25749 |  | CEF-POPLACA | POPLACA | SB | solar | 0.008 | 0.008 | 0 | 0 | CFP | N/A | DEER TS | 7020241007561 |  | 7020241007561 | 2025-01-15 | 2025
25750 |  | CEF-SIBIU | SIBIU | SB | solar | 0.00492 | 0.00492 | 0 | 0 | CFP | N/A | DEER TS | 7020241007563 |  | 7020241007563 | 2025-01-17 | 2025
25751 |  | CEF-CISNADIE | CISNADIE | SB | solar | 0.005 | 0.005 | 0 | 0 | CFP | N/A | DEER TS | 7020241007565 |  | 7020241007565 | 2025-01-17 | 2025
25752 |  | CEF-SIBIU | SIBIU | SB | solar | 0.006 | 0.006 | 0 | 0 | CFP | N/A | DEER TS | 7020241007580 |  | 7020241007580 | 2025-01-08 | 2025
25753 |  | CEF-SACELE | SACELE | BV | solar | 0.025 | 0.025 | 0 | 0 | CFP | N/A | DEER TS | 7010241013253 |  | 7010241013253 | 2025-01-13 | 2025
25754 |  | CEF-SACELE | SACELE | BV | solar | 0.00581 | 0.00581 | 0 | 0 | CFP | N/A | DEER TS | 7010241013267 |  | 7010241013267 | 2025-01-09 | 2025
25755 |  | CEF-SIBIU | SIBIU | SB | solar | 0.00828 | 0.00828 | 0 | 0 | CFP | N/A | DEER TS | 7020241007603 |  | 7020241007603 | 2025-01-15 | 2025
25756 |  | CEF-SURA MARE | SURA MARE | SB | solar | 0.005 | 0.005 | 0 | 0 | CFP | N/A | DEER TS | 7020241007606 | 2024-10-31 | 7020241007606 | 2025-01-25 | 2025
25757 |  | CEF-BRASOV | BRASOV | BV | solar | 0.00574 | 0.00574 | 0 | 0 | CFP | N/A | DEER TS | 7010241013290 |  | 7010241013290 | 2025-01-08 | 2025
25758 |  | CEF-PAULENI-CIUC | PAULENI-CIUC | HR | solar | 0.008 | 0.008 | 0 | 0 | CFP | N/A | DEER TS | 7050241005035 |  | 7050241005035 | 2025-01-28 | 2025
25759 |  | CEF-SACELE | SACELE | BV | solar | 0.008 | 0.008 | 0 | 0 | CFP | N/A | DEER TS | 7010241013309 | 2024-11-13 | 7010241013309 | 2025-01-30 | 2025
25760 |  | CEF-LUETA | LUETA | HR | solar | 0.005 | 0.005 | 0 | 0 | CFP | N/A | DEER TS | 7050241005038 |  | 7050241005038 | 2025-01-10 | 2025
25761 |  | CEF-CISNADIE | CISNADIE | SB | solar | 0.005 | 0.005 | 0 | 0 | CFP | N/A | DEER TS | 7020241007625 |  | 7020241007625 | 2025-01-04 | 2025
25762 |  | CEF-SELIMBAR | SELIMBAR | SB | solar | 0.005 | 0.005 | 0 | 0 | CFP | N/A | DEER TS | 7020241007653 |  | 7020241007653 | 2025-01-21 | 2025
25763 |  | CEF-HETIUR | HETIUR | MS | solar | 0.00516 | 0.00516 | 0 | 0 | CFP | N/A | DEER TS | 7030241008748 |  | 7030241008748 | 2025-01-22 | 2025
25764 |  | CEF-CORUND | CORUND | HR | solar | 0.006 | 0.006 | 0 | 0 | CFP | N/A | DEER TS | 7050241005076 |  | 7050241005076 | 2025-01-09 | 2025
25765 |  | CEF-CORUND | CORUND | HR | solar | 0.012 | 0.012 | 0 | 0 | CFP | N/A | DEER TS | 7050241005077 |  | 7050241005077 | 2025-01-09 | 2025
25766 |  | CEF-VARGHIS | VARGHIS | CV | solar | 0.006 | 0.006 | 0 | 0 | CFP | N/A | DEER TS | 7060241002929 |  | 7060241002929 | 2025-01-21 | 2025
25767 |  | CEF-MUGENI | MUGENI | HR | solar | 0.006 | 0.006 | 0 | 0 | CFP | N/A | DEER TS | 7050241005079 |  | 7050241005079 | 2025-01-30 | 2025
25768 |  | CEF-SIGHISOARA | SIGHISOARA | MS | solar | 0.005 | 0.005 | 0 | 0 | CFP | N/A | DEER TS | 7030241008795 |  | 7030241008795 | 2025-01-16 | 2025
25769 |  | CEF-LUDUS | LUDUS | MS | solar | 0.006 | 0.006 | 0 | 0 | CFP | N/A | DEER TS | 7030241008798 |  | 7030241008798 | 2025-01-27 | 2025
25770 |  | CEF-REGHIN | REGHIN | MS | solar | 0.006 | 0.006 | 0 | 0 | CFP | N/A | DEER TS | 7030241008810 |  | 7030241008810 | 2025-01-30 | 2025
25771 |  | CEF-MEDIAS | MEDIAS | SB | solar | 0.004 | 0.004 | 0 | 0 | CFP | N/A | DEER TS | 7020241007752 |  | 7020241007752 | 2025-01-31 | 2025
25772 |  | CEF-MERESTI | MERESTI | HR | solar | 0.006 | 0.006 | 0 | 0 | CFP | N/A | DEER TS | 7050241005113 |  | 7050241005113 | 2025-01-09 | 2025
25773 |  | CEF-CISNADIE | CISNADIE | SB | solar | 0.006 | 0.006 | 0 | 0 | CFP | N/A | DEER TS | 7020241007762 |  | 7020241007762 | 2025-01-29 | 2025
25774 |  | CEF-FRUMOASA | FRUMOASA | HR | solar | 0.01 | 0.01 | 0 | 0 | CFP | N/A | DEER TS | 7050241005115 |  | 7050241005115 | 2025-01-17 | 2025
25775 |  | CEF-SELIMBAR | SELIMBAR | SB | solar | 0.005 | 0.005 | 0 | 0 | CFP | N/A | DEER TS | 7020241007772 |  | 7020241007772 | 2025-01-21 | 2025
25776 |  | CEF-TALMACIU | TALMACIU | SB | solar | 0.00549 | 0.00549 | 0 | 0 | CFP | N/A | DEER TS | 7020241007780 |  | 7020241007780 | 2025-01-29 | 2025
25777 |  | CEF-MOHU | MOHU | SB | solar | 0.005 | 0.005 | 0 | 0 | CFP | N/A | DEER TS | 7020241007782 |  | 7020241007782 | 2025-01-29 | 2025
25778 |  | CEF-AGNITA | AGNITA | SB | solar | 0.005 | 0.005 | 0 | 0 | CFP | N/A | DEER TS | 7020241007783 |  | 7020241007783 | 2025-01-17 | 2025
25779 |  | CEF-SANSIMION | SANSIMION | HR | solar | 0.006 | 0.006 | 200 | 0.23 | CFP | N/A | DEER TS | 7050241005118 |  | 7050241005118 | 2025-01-17 | 2025
25780 |  | CEF-MEDIAS | MEDIAS | SB | solar | 0.005 | 0.005 | 0 | 0 | CFP | N/A | DEER TS | 7020241007815 |  | 7020241007815 | 2025-01-23 | 2025
25781 |  | CEF-GORNESTI | GORNESTI | MS | solar | 0.005 | 0.005 | 0 | 0 | CFP | N/A | DEER TS | 7030241008866 |  | 7030241008866 | 2025-01-22 | 2025
25782 |  | CEF-SELIMBAR | SELIMBAR | SB | solar | 0.005 | 0.005 | 0 | 0 | CFP | N/A | DEER TS | 7020241007824 |  | 7020241007824 | 2025-01-18 | 2025
25783 |  | CEF-SIBIU | SIBIU | SB | solar | 0.00588 | 0.00588 | 0 | 0 | CFP | N/A | DEER TS | 7020241007834 |  | 7020241007834 | 2025-01-17 | 2025
25784 |  | CEF-SIBIU | SIBIU | SB | solar | 0.006 | 0.006 | 0 | 0 | CFP | N/A | DEER TS | 7020241007837 |  | 7020241007837 | 2025-01-17 | 2025
25785 |  | CEF-RASINARI | RASINARI | SB | solar | 0.00615 | 0.00615 | 0 | 0 | CFP | N/A | DEER TS | 7020241007839 |  | 7020241007839 | 2025-01-17 | 2025
25786 |  | CEF-CISNADIE | CISNADIE | SB | solar | 0.00492 | 0.00492 | 0 | 0 | CFP | N/A | DEER TS | 7020241007841 |  | 7020241007841 | 2025-01-29 | 2025
25787 |  | CEF-CISNADIE | CISNADIE | SB | solar | 0.006 | 0.006 | 0 | 0 | CFP | N/A | DEER TS | 7020241007842 |  | 7020241007842 | 2025-01-17 | 2025
25788 |  | CEF-SIBIU | SIBIU | SB | solar | 0.006 | 0.006 | 0 | 0 | CFP | N/A | DEER TS | 7020241007846 |  | 7020241007846 | 2025-01-17 | 2025
25789 |  | CEF-ORLAT | ORLAT | SB | solar | 0.003 | 0.003 | 0 | 0 | CFP | N/A | DEER TS | 7020241007850 |  | 7020241007850 | 2025-01-21 | 2025
25790 |  | CEF-MEDIAS | MEDIAS | SB | solar | 0.005 | 0.005 | 0 | 0 | CFP | N/A | DEER TS | 7020241007851 |  | 7020241007851 | 2025-01-23 | 2025
25791 |  | CEF-FAGARAS | FAGARAS | BV | solar | 0.00368 | 0.00368 | 0 | 0 | CFP | N/A | DEER TS | 7010241013581 |  | 7010241013581 | 2025-01-31 | 2025
25792 |  | CEF-CRISTIAN | CRISTIAN | SB | solar | 0.01 | 0.01 | 0 | 0 | CFP | N/A | DEER TS | 7020241007860 |  | 7020241007860 | 2025-01-22 | 2025
25793 |  | CEF-SIBIU | SIBIU | SB | solar | 0.01485 | 0.01485 | 200 | 0.4 | CFP | N/A | DEER TS | 7020241007863 |  | 7020241007863 | 2025-01-09 | 2025
25794 |  | CEF-SIBIU | SIBIU | SB | solar | 0.005 | 0.005 | 0 | 0 | CFP | N/A | DEER TS | 7020241007892 |  | 7020241007892 | 2025-01-08 | 2025
25795 |  | CEF-HETIUR | HETIUR | MS | solar | 0.00516 | 0.00516 | 0 | 0 | CFP | N/A | DEER TS | 7030241008925 |  | 7030241008925 | 2025-01-22 | 2025
25796 |  | CEF-ARCUS | ARCUS | CV | solar | 0.005 | 0.005 | 0 | 0 | CFP | N/A | DEER TS | 7060241002995 |  | 7060241002995 | 2025-01-03 | 2025
25797 |  | CEF-PREDEAL | PREDEAL | BV | solar | 0.00616 | 0.00616 | 0 | 0 | CFP | N/A | DEER TS | 7010241013698 |  | 7010241013698 | 2025-01-30 | 2025
25798 |  | CEF-UCEA DE JOS | UCEA DE JOS | BV | solar | 0.011 | 0.011 | 0 | 0 | CFP | N/A | DEER TS | 7010241013715 |  | 7010241013715 | 2025-01-21 | 2025
25799 |  | CEF-RUSI | RUSI | SB | solar | 0.003 | 0.003 | 0 | 0 | CFP | N/A | DEER TS | 7020241007901 |  | 7020241007901 | 2025-01-23 | 2025
25800 |  | CEF-CISNADIE | CISNADIE | SB | solar | 0.0045 | 0.0045 | 0 | 0 | CFP | N/A | DEER TS | 7020241007904 |  | 7020241007904 | 2025-01-29 | 2025
25801 |  | CEF-RASINARI | RASINARI | SB | solar | 0.006 | 0.006 | 0 | 0 | CFP | N/A | DEER TS | 7020241007905 |  | 7020241007905 | 2025-01-09 | 2025
25802 |  | CEF-ALMA | ALMA | SB | solar | 0.00576 | 0.00576 | 0 | 0 | CFP | N/A | DEER TS | 7020241007906 |  | 7020241007906 | 2025-01-23 | 2025
25803 |  | CEF-PORUMBACUL DE JOS | PORUMBACUL DE JOS | SB | solar | 0.006 | 0.006 | 0 | 0 | CFP | N/A | DEER TS | 7020241007908 |  | 7020241007908 | 2025-01-20 | 2025
25804 |  | CEF-ODORHEIU SECUIESC | ODORHEIU SECUIESC | HR | solar | 0.008 | 0.008 | 0 | 0 | CFP | N/A | DEER TS | 7050241005181 |  | 7050241005181 | 2025-01-13 | 2025
25805 |  | CEF-SIBIU | SIBIU | SB | solar | 0.003 | 0.003 | 0 | 0 | CFP | N/A | DEER TS | 7020241007914 |  | 7020241007914 | 2025-01-29 | 2025
25806 |  | CEF-ODORHEIU SECUIESC | ODORHEIU SECUIESC | HR | solar | 0.00448 | 0.00448 | 0 | 0 | CFP | N/A | DEER TS | 7050241005182 |  | 7050241005182 | 2025-01-13 | 2025
25807 |  | CEF-GHIDFALAU | GHIDFALAU | CV | solar | 0.005 | 0.005 | 0 | 0 | CFP | N/A | DEER TS | 7060241002999 |  | 7060241002999 | 2025-01-03 | 2025
25808 |  | CEF-SIBIU | SIBIU | SB | solar | 0.003 | 0.003 | 0 | 0 | CFP | N/A | DEER TS | 7020241007931 |  | 7020241007931 | 2025-01-17 | 2025
25809 |  | CEF-GURA RAULUI | GURA RAULUI | SB | solar | 0.003 | 0.003 | 0 | 0 | CFP | N/A | DEER TS | 7020241007935 |  | 7020241007935 | 2025-01-15 | 2025
25810 |  | CEF-TILISCA | TILISCA | SB | solar | 0.003 | 0.003 | 0 | 0 | CFP | N/A | DEER TS | 7020241007941 |  | 7020241007941 | 2025-01-15 | 2025
25811 |  | CEF-BALAN | BALAN | HR | solar | 0.006 | 0.006 | 0 | 0 | CFP | N/A | DEER TS | 7050241005194 |  | 7050241005194 | 2025-01-15 | 2025
25812 |  | CEF-BALAN | BALAN | HR | solar | 0.006 | 0.006 | 0 | 0 | CFP | N/A | DEER TS | 7050241005195 |  | 7050241005195 | 2025-01-20 | 2025
25813 |  | CEF-ACATARI | ACATARI | MS | solar | 0.01012 | 0.01012 | 0 | 0 | CFP | N/A | DEER TS | 7030241008986 |  | 7030241008986 | 2025-01-22 | 2025
25814 |  | CEF-VLAHITA | VLAHITA | HR | solar | 0.006 | 0.006 | 0 | 0 | CFP | N/A | DEER TS | 7050241005197 |  | 7050241005197 | 2025-01-09 | 2025
25815 |  | CEF-SUSENI | SUSENI | HR | solar | 0.0051 | 0.0051 | 0 | 0 | CFP | N/A | DEER TS | 7050241005201 |  | 7050241005201 | 2025-01-15 | 2025
25816 |  | CEF-BRASOV | BRASOV | BV | solar | 0.006 | 0.006 | 0 | 0 | CFP | N/A | DEER TS | 7010241013788 |  | 7010241013788 | 2025-01-08 | 2025
25817 |  | CEF-SFANTUL GHEORGHE | SFANTUL GHEORGHE | CV | solar | 0.01218 | 0.01218 | 0 | 0 | CFP | N/A | DEER TS | 7060241003013 |  | 7060241003013 | 2025-01-19 | 2025
25818 |  | CEF-MEDIAS | MEDIAS | SB | solar | 0.006 | 0.006 | 0 | 0 | CFP | N/A | DEER TS | 7020241007949 |  | 7020241007949 | 2025-01-23 | 2025
25819 |  | CEF-SIGHISOARA | SIGHISOARA | MS | solar | 0.012 | 0.012 | 0 | 0 | CFP | N/A | DEER TS | 7030241008998 |  | 7030241008998 | 2025-01-16 | 2025
25820 |  | CEF-BODOC | BODOC | CV | solar | 0.006 | 0.006 | 0 | 0 | CFP | N/A | DEER TS | 7060241003016 | 2024-11-22 | 7060241003016 | 2025-01-24 | 2025
25821 |  | CEF-RECI | RECI | CV | solar | 0.005 | 0.005 | 0 | 0 | CFP | N/A | DEER TS | 7060241003020 |  | 7060241003020 | 2025-01-21 | 2025
25822 |  | CEF-MERESTI | MERESTI | HR | solar | 0.01968 | 0.01968 | 0 | 0 | CFP | N/A | DEER TS | 7050241005218 |  | 7050241005218 | 2025-01-09 | 2025
25823 |  | CEF-BIERTAN | BIERTAN | SB | solar | 0.006 | 0.006 | 0 | 0 | CFP | N/A | DEER TS | 7020241007973 |  | 7020241007973 | 2025-01-23 | 2025
25824 |  | CEF-CISNADIE | CISNADIE | SB | solar | 0.005 | 0.005 | 0 | 0 | CFP | N/A | DEER TS | 7020241007974 |  | 7020241007974 | 2025-01-17 | 2025
25825 |  | CEF-TARGU MURES | TARGU MURES | MS | solar | 0.006 | 0.006 | 0 | 0 | CFP | N/A | DEER TS | 7030241009015 |  | 7030241009015 | 2025-01-17 | 2025
25826 |  | CEF-BODOC | BODOC | CV | solar | 0.006 | 0.006 | 0 | 0 | CFP | N/A | DEER TS | 7060241003025 |  | 7060241003025 | 2025-01-03 | 2025
25827 |  | CEF-TARLUNGENI | TARLUNGENI | BV | solar | 0.004 | 0.004 | 0 | 0 | CFP | N/A | DEER TS | 7010241013879 |  | 7010241013879 | 2025-01-28 | 2025
25828 |  | CEF-GURA RAULUI | GURA RAULUI | SB | solar | 0.006 | 0.006 | 0 | 0 | CFP | N/A | DEER TS | 7020241007988 |  | 7020241007988 | 2025-01-15 | 2025
25829 |  | CEF-TARGU MURES | TARGU MURES | MS | solar | 0.00574 | 0.00574 | 0 | 0 | CFP | N/A | DEER TS | 7030241009025 |  | 7030241009025 | 2025-01-16 | 2025
25830 |  | CEF-TARGU MURES | TARGU MURES | MS | solar | 0.00399 | 0.00399 | 0 | 0 | CFP | N/A | DEER TS | 7030241009027 |  | 7030241009027 | 2025-01-17 | 2025
25831 |  | CEF-MIERCUREA CIUC | MIERCUREA CIUC | HR | solar | 0.005 | 0.005 | 0 | 0 | CFP | N/A | DEER TS | 7050241005232 |  | 7050241005232 | 2025-01-30 | 2025
25832 |  | CEF-CICEU | CICEU | HR | solar | 0.003 | 0.003 | 0 | 0 | CFP | N/A | DEER TS | 7050241005233 |  | 7050241005233 | 2025-01-20 | 2025
25833 |  | CEF-MIERCUREA CIUC | MIERCUREA CIUC | HR | solar | 0.003 | 0.003 | 0 | 0 | CFP | N/A | DEER TS | 7050241005234 |  | 7050241005234 | 2025-01-30 | 2025
25834 |  | CEF-REGHIN | REGHIN | MS | solar | 0.006 | 0.006 | 0 | 0 | CFP | N/A | DEER TS | 7030241009034 |  | 7030241009034 | 2025-01-10 | 2025
25835 |  | CEF-CISNADIE | CISNADIE | SB | solar | 0.005 | 0.005 | 0 | 0 | CFP | N/A | DEER TS | 7020241007996 |  | 7020241007996 | 2025-01-17 | 2025
25836 |  | CEF-SIBIU | SIBIU | SB | solar | 0.006 | 0.006 | 0 | 0 | CFP | N/A | DEER TS | 7020241008000 |  | 7020241008000 | 2025-01-29 | 2025
25837 |  | CEF-SIBIU | SIBIU | SB | solar | 0.003 | 0.003 | 0 | 0 | CFP | N/A | DEER TS | 7020241008001 |  | 7020241008001 | 2025-01-16 | 2025
25838 |  | CEF-TURNU ROSU | TURNU ROSU | SB | solar | 0.005 | 0.005 | 0 | 0 | CFP | N/A | DEER TS | 7020241008013 |  | 7020241008013 | 2025-01-20 | 2025
25839 |  | CEF-CORNATEL | CORNATEL | SB | solar | 0.003 | 0.003 | 0 | 0 | CFP | N/A | DEER TS | 7020241008016 |  | 7020241008016 | 2025-01-23 | 2025
25840 |  | CEF-SIBIU | SIBIU | SB | solar | 0.006 | 0.006 | 0 | 0 | CFP | N/A | DEER TS | 7020241008017 |  | 7020241008017 | 2025-01-23 | 2025
25841 |  | CEF-SIBIU | SIBIU | SB | solar | 0.006 | 0.006 | 0 | 0 | CFP | N/A | DEER TS | 7020241008020 |  | 7020241008020 | 2025-01-31 | 2025
25842 |  | CEF-SALISTE | SALISTE | SB | solar | 0.025 | 0.025 | 0 | 0 | CFP | N/A | DEER TS | 7020241008021 |  | 7020241008021 | 2025-01-17 | 2025
25843 |  | CEF-CRISTURU SECUIESC | CRISTURU SECUIESC | HR | solar | 0.07 | 0.07 | 0 | 0 | CFP | N/A | DEER TS | 7050241005241 |  | 7050241005241 | 2025-01-09 | 2025
25844 |  | CEF-SURA MICA | SURA MICA | SB | solar | 0.003 | 0.003 | 0 | 0 | CFP | N/A | DEER TS | 7020241008029 |  | 7020241008029 | 2025-01-17 | 2025
25845 |  | CEF-MOACSA | MOACSA | CV | solar | 0.005 | 0.005 | 0 | 0 | CFP | N/A | DEER TS | 7060241003036 |  | 7060241003036 | 2025-01-03 | 2025
25846 |  | CEF-TARGU MURES | TARGU MURES | MS | solar | 0.006 | 0.006 | 0 | 0 | CFP | N/A | DEER TS | 7030241009063 |  | 7030241009063 | 2025-01-16 | 2025
25847 |  | CEF-CRISTIAN | CRISTIAN | SB | solar | 0.005 | 0.005 | 0 | 0 | CFP | N/A | DEER TS | 7020241008041 |  | 7020241008041 | 2025-01-17 | 2025
25848 |  | CEF-COVASNA | COVASNA | CV | solar | 0.006 | 0.006 | 0 | 0 | CFP | N/A | DEER TS | 7060241003045 |  | 7060241003045 | 2025-01-03 | 2025
25849 |  | CEF-RICHIS | RICHIS | SB | solar | 0.0096 | 0.0096 | 0 | 0 | CFP | N/A | DEER TS | 7020241008044 |  | 7020241008044 | 2025-01-31 | 2025
25850 |  | CEF-VOSLABENI | VOSLABENI | HR | solar | 0.005 | 0.005 | 0 | 0 | CFP | N/A | DEER TS | 7050241005252 |  | 7050241005252 | 2025-01-20 | 2025
25851 |  | CEF-ODORHEIU SECUIESC | ODORHEIU SECUIESC | HR | solar | 0.02 | 0.02 | 0 | 0 | CFP | N/A | DEER TS | 7050241005253 |  | 7050241005253 | 2025-01-16 | 2025
25852 |  | CEF-TARGU MURES | TARGU MURES | MS | solar | 0.012 | 0.012 | 0 | 0 | CFP | N/A | DEER TS | 7030241009083 | 2024-11-27 | 7030241009083 | 2025-01-31 | 2025
25853 |  | CEF-ZETEA | ZETEA | HR | solar | 0.0123 | 0.0123 | 0 | 0 | CFP | N/A | DEER TS | 7050241005267 |  | 7050241005267 | 2025-01-16 | 2025
25854 |  | CEF-BRASOV | BRASOV | BV | solar | 0.005 | 0.005 | 0 | 0 | CFP | N/A | DEER TS | 7010241014031 |  | 7010241014031 | 2025-01-22 | 2025
25855 |  | CEF-RASINARI | RASINARI | SB | solar | 0.00504 | 0.00504 | 0 | 0 | CFP | N/A | DEER TS | 7020241008099 |  | 7020241008099 | 2025-01-28 | 2025
25856 |  | CEF-SEICA MICA | SEICA MICA | SB | solar | 0.005 | 0.005 | 0 | 0 | CFP | N/A | DEER TS | 7020241008101 |  | 7020241008101 | 2025-01-23 | 2025
25857 |  | CEF-SEICA MICA | SEICA MICA | SB | solar | 0.02 | 0.02 | 0 | 0 | CFP | N/A | DEER TS | 7020241008102 |  | 7020241008102 | 2025-01-23 | 2025
25858 |  | CEF-GURA RAULUI | GURA RAULUI | SB | solar | 0.01 | 0.01 | 0 | 0 | CFP | N/A | DEER TS | 7020241008113 |  | 7020241008113 | 2025-01-15 | 2025
25859 |  | CEF-RASINARI | RASINARI | SB | solar | 0.005 | 0.005 | 0 | 0 | CFP | N/A | DEER TS | 7020241008117 |  | 7020241008117 | 2025-01-28 | 2025
25860 |  | CEF-RASINARI | RASINARI | SB | solar | 0.00348 | 0.00348 | 0 | 0 | CFP | N/A | DEER TS | 7020241008119 |  | 7020241008119 | 2025-01-28 | 2025
25861 |  | CEF-CIUCSANGEORGIU | CIUCSANGEORGIU | HR | solar | 0.005 | 0.005 | 0 | 0 | CFP | N/A | DEER TS | 7050241005277 |  | 7050241005277 | 2025-01-20 | 2025
25862 |  | CEF-MIERCUREA CIUC | MIERCUREA CIUC | HR | solar | 0.00792 | 0.00792 | 0 | 0 | CFP | N/A | DEER TS | 7050241005278 |  | 7050241005278 | 2025-01-15 | 2025
25863 |  | CEF-SANPETRU | SANPETRU | BV | solar | 0.005 | 0.005 | 0 | 0 | CFP | N/A | DEER TS | 7010241014062 |  | 7010241014062 | 2025-01-27 | 2025
25864 |  | CEF-RASNOV | RASNOV | BV | solar | 0.006 | 0.006 | 0 | 0 | CFP | N/A | DEER TS | 7010241014082 |  | 7010241014082 | 2025-01-09 | 2025
25865 |  | CEF-SANTANA DE MURES | SANTANA DE MURES | MS | solar | 0.015 | 0.015 | 0 | 0 | CFP | N/A | DEER TS | 7030241009157 |  | 7030241009157 | 2025-01-17 | 2025
25866 |  | CEF-SFANTUL GHEORGHE | SFANTUL GHEORGHE | CV | solar | 0.005 | 0.005 | 0 | 0 | CFP | N/A | DEER TS | 7060241003076 |  | 7060241003076 | 2025-01-03 | 2025
25867 |  | CEF-VALEA VIILOR | VALEA VIILOR | SB | solar | 0.0144 | 0.0144 | 0 | 0 | CFP | N/A | DEER TS | 7020241008174 |  | 7020241008174 | 2025-01-24 | 2025
25868 |  | CEF-GURA RAULUI | GURA RAULUI | SB | solar | 0.008 | 0.008 | 0 | 0 | CFP | N/A | DEER TS | 7020241008175 |  | 7020241008175 | 2025-01-15 | 2025
25869 |  | CEF-CICEU | CICEU | HR | solar | 0.00498 | 0.00498 | 0 | 0 | CFP | N/A | DEER TS | 7050241005285 |  | 7050241005285 | 2025-01-20 | 2025
25870 |  | CEF-MIHAILENI | MIHAILENI | HR | solar | 0.00456 | 0.00456 | 0 | 0 | CFP | N/A | DEER TS | 7050241005287 |  | 7050241005287 | 2025-01-22 | 2025
25871 |  | CEF-SIBIU | SIBIU | SB | solar | 0.006 | 0.006 | 0 | 0 | CFP | N/A | DEER TS | 7020241008180 |  | 7020241008180 | 2025-01-20 | 2025
25872 |  | CEF-SALISTE | SALISTE | SB | solar | 0.004995 | 0.004995 | 0 | 0 | CFP | N/A | DEER TS | 7020241008186 |  | 7020241008186 | 2025-01-15 | 2025
25873 |  | CEF-BODOC | BODOC | CV | solar | 0.005 | 0.005 | 0 | 0 | CFP | N/A | DEER TS | 7060241003085 |  | 7060241003085 | 2025-01-03 | 2025
25874 |  | CEF-DUMBRAVENI | DUMBRAVENI | SB | solar | 0.006 | 0.006 | 0 | 0 | CFP | N/A | DEER TS | 7020241008192 |  | 7020241008192 | 2025-01-17 | 2025
25875 |  | CEF-TARGU MURES | TARGU MURES | MS | solar | 0.015 | 0.015 | 0 | 0 | CFP | N/A | DEER TS | 7030241009169 | 2024-11-01 | 7030241009169 | 2025-01-24 | 2025
25876 |  | CEF-SANGEORGIU DE MURES | SANGEORGIU DE MURES | MS | solar | 0.006 | 0.006 | 0 | 0 | CFP | N/A | DEER TS | 7030241009175 |  | 7030241009175 | 2025-01-23 | 2025
25877 |  | CEF-JINA | JINA | SB | solar | 0.006 | 0.006 | 0 | 0 | CFP | N/A | DEER TS | 7020241008202 |  | 7020241008202 | 2025-01-17 | 2025
25878 |  | CEF-SECUIENI | SECUIENI | HR | solar | 0.004565 | 0.004565 | 0 | 0 | CFP | N/A | DEER TS | 7050241005295 |  | 7050241005295 | 2025-01-31 | 2025
25879 |  | CEF-PAULENI-CIUC | PAULENI-CIUC | HR | solar | 0.003 | 0.003 | 0 | 0 | CFP | N/A | DEER TS | 7050241005296 |  | 7050241005296 | 2025-01-28 | 2025
25880 |  | CEF-SANCRAIU DE MURES | SANCRAIU DE MURES | MS | solar | 0.005 | 0.005 | 0 | 0 | CFP | N/A | DEER TS | 7030241009183 |  | 7030241009183 | 2025-01-30 | 2025
25881 |  | CEF-SIBIU | SIBIU | SB | solar | 0.005 | 0.005 | 0 | 0 | CFP | N/A | DEER TS | 7020241108214 |  | 7020241108214 | 2025-01-20 | 2025
25882 |  | CEF-HAMBA | HAMBA | SB | solar | 0.005445 | 0.005445 | 0 | 0 | CFP | N/A | DEER TS | 7020241108251 |  | 7020241108251 | 2025-01-17 | 2025
25883 |  | CEF-SANCRAIU DE MURES | SANCRAIU DE MURES | MS | solar | 0.01 | 0.01 | 0 | 0 | CFP | N/A | DEER TS | 7030241109204 |  | 7030241109204 | 2025-01-27 | 2025
25884 |  | CEF-SANCRAIU DE MURES | SANCRAIU DE MURES | MS | solar | 0.005 | 0.005 | 0 | 0 | CFP | N/A | DEER TS | 7030241109209 |  | 7030241109209 | 2025-01-28 | 2025
25885 |  | CEF-SANPETRU | SANPETRU | BV | solar | 0.006 | 0.006 | 0 | 0 | CFP | N/A | DEER TS | 7010241114196 |  | 7010241114196 | 2025-01-22 | 2025
25886 |  | CEF-GURA RAULUI | GURA RAULUI | SB | solar | 0.006 | 0.006 | 0 | 0 | CFP | N/A | DEER TS | 7020241108279 |  | 7020241108279 | 2025-01-15 | 2025
25887 |  | CEF-SIBIU | SIBIU | SB | solar | 0.006 | 0.006 | 0 | 0 | CFP | N/A | DEER TS | 7020241108282 |  | 7020241108282 | 2025-01-20 | 2025
25888 |  | CEF-TARGU MURES | TARGU MURES | MS | solar | 0.01 | 0.01 | 0 | 0 | CFP | N/A | DEER TS | 7030241109251 |  | 7030241109251 | 2025-01-17 | 2025
25889 |  | CEF-BARCANI | BARCANI | CV | solar | 0.02 | 0.02 | 0 | 0 | CFP | N/A | DEER TS | 7060241103109 |  | 7060241103109 | 2025-01-21 | 2025
25890 |  | CEF-RECI | RECI | CV | solar | 0.005 | 0.005 | 0 | 0 | CFP | N/A | DEER TS | 7060241103113 |  | 7060241103113 | 2025-01-03 | 2025
25891 |  | CEF-DARLOS | DARLOS | SB | solar | 0.005 | 0.005 | 0 | 0 | CFP | N/A | DEER TS | 7020241108294 |  | 7020241108294 | 2025-01-23 | 2025
25892 |  | CEF-CURCIU | CURCIU | SB | solar | 0.006 | 0.006 | 0 | 0 | CFP | N/A | DEER TS | 7020241108362 |  | 7020241108362 | 2025-01-20 | 2025
25893 |  | CEF-ODORHEIU SECUIESC | ODORHEIU SECUIESC | HR | solar | 0.003 | 0.003 | 0 | 0 | CFP | N/A | DEER TS | 7050241105335 |  | 7050241105335 | 2025-01-10 | 2025
25894 |  | CEF-RASINARI | RASINARI | SB | solar | 0.00784 | 0.00784 | 0 | 0 | CFP | N/A | DEER TS | 7020241108371 |  | 7020241108371 | 2025-01-16 | 2025
25895 |  | CEF-SIBIU | SIBIU | SB | solar | 0.005 | 0.005 | 0 | 0 | CFP | N/A | DEER TS | 7020241108373 |  | 7020241108373 | 2025-01-29 | 2025
25896 |  | CEF-TARGU MURES | TARGU MURES | MS | solar | 0.006 | 0.006 | 0 | 0 | CFP | N/A | DEER TS | 7030241109301 |  | 7030241109301 | 2025-01-17 | 2025
25897 |  | CEF-SIBIU | SIBIU | SB | solar | 0.00484 | 0.00484 | 0 | 0 | CFP | N/A | DEER TS | 7020241108414 |  | 7020241108414 | 2025-01-17 | 2025
25898 |  | CEF-COVASNA | COVASNA | CV | solar | 0.012 | 0.012 | 0 | 0 | CFP | N/A | DEER TS | 7060241103124 |  | 7060241103124 | 2025-01-03 | 2025
25899 |  | CEF-SANPETRU | SANPETRU | BV | solar | 0.003 | 0.003 | 0 | 0 | CFP | N/A | DEER TS | 7010241114298 |  | 7010241114298 | 2025-01-15 | 2025
25900 |  | CEF-LUDUS | LUDUS | MS | solar | 0.006 | 0.006 | 0 | 0 | CFP | N/A | DEER TS | 7030241109316 |  | 7030241109316 | 2025-01-27 | 2025
25901 |  | CEF-BRADU | BRADU | SB | solar | 0.0057 | 0.0057 | 0 | 0 | CFP | N/A | DEER TS | 7020241108429 |  | 7020241108429 | 2025-01-20 | 2025
25902 |  | CEF-COVASNA | COVASNA | CV | solar | 0.005 | 0.005 | 0 | 0 | CFP | N/A | DEER TS | 7060241103127 |  | 7060241103127 | 2025-01-03 | 2025
25903 |  | CEF-HOREA | HOREA | AB | solar | 0.005 | 0.005 | 0 | 0 | CFP | N/A | DEER TS | 7040241106825 |  | 7040241106825 | 2025-01-03 | 2025
25904 |  | CEF-AIUD | AIUD | AB | solar | 0.005 | 0.005 | 0 | 0 | CFP | N/A | DEER TS | 7040241106827 |  | 7040241106827 | 2025-01-03 | 2025
25905 |  | CEF-BRASOV | BRASOV | BV | solar | 0.005 | 0.005 | 0 | 0 | CFP | N/A | DEER TS | 7010241114324 |  | 7010241114324 | 2025-01-23 | 2025
25906 |  | CEF-SANPETRU | SANPETRU | BV | solar | 0.004 | 0.004 | 0 | 0 | CFP | N/A | DEER TS | 7010241114327 |  | 7010241114327 | 2025-01-08 | 2025
25907 |  | CEF-TARGU MURES | TARGU MURES | MS | solar | 0.006 | 0.006 | 0 | 0 | CFP | N/A | DEER TS | 7030241109323 |  | 7030241109323 | 2025-01-30 | 2025
25908 |  | CEF-CASOLT | CASOLT | SB | solar | 0.005 | 0.005 | 0 | 0 | CFP | N/A | DEER TS | 7020241108433 |  | 7020241108433 | 2025-01-28 | 2025
25909 |  | CEF-SIBIU | SIBIU | SB | solar | 0.003 | 0.003 | 0 | 0 | CFP | N/A | DEER TS | 7020241108437 |  | 7020241108437 | 2025-01-17 | 2025
25910 |  | CEF-SANGER | SANGER | MS | solar | 0.006 | 0.006 | 0 | 0 | CFP | N/A | DEER TS | 7030241109346 |  | 7030241109346 | 2025-01-21 | 2025
25911 |  | CEF-SIMONESTI | SIMONESTI | HR | solar | 0.004565 | 0.004565 | 0 | 0 | CFP | N/A | DEER TS | 7050241105354 |  | 7050241105354 | 2025-01-13 | 2025
25912 |  | CEF-TOPLITA | TOPLITA | HR | solar | 0.006 | 0.006 | 0 | 0 | CFP | N/A | DEER TS | 7050241105363 |  | 7050241105363 | 2025-01-21 | 2025
25913 |  | CEF-CISNADIE | CISNADIE | SB | solar | 0.006 | 0.006 | 0 | 0 | CFP | N/A | DEER TS | 7020241108457 |  | 7020241108457 | 2025-01-29 | 2025
25914 |  | CEF-SURA MICA | SURA MICA | SB | solar | 0.003 | 0.003 | 0 | 0 | CFP | N/A | DEER TS | 7020241108463 |  | 7020241108463 | 2025-01-28 | 2025
25915 |  | CEF-SANGEORGIU DE MURES | SANGEORGIU DE MURES | MS | solar | 0.006 | 0.006 | 0 | 0 | CFP | N/A | DEER TS | 7030241109366 |  | 7030241109366 | 2025-01-16 | 2025
25916 |  | CEF-LUNCA DE JOS | LUNCA DE JOS | HR | solar | 0.0046 | 0.0046 | 0 | 0 | CFP | N/A | DEER TS | 7050241105368 |  | 7050241105368 | 2025-01-16 | 2025
25917 |  | CEF-BRASOV | BRASOV | BV | solar | 0.00783 | 0.00783 | 0 | 0 | CFP | N/A | DEER TS | 7010241114415 |  | 7010241114415 | 2025-01-08 | 2025
25918 |  | CEF-BRASOV | BRASOV | BV | solar | 0.006 | 0.006 | 0 | 0 | CFP | N/A | DEER TS | 7010241114421 |  | 7010241114421 | 2025-01-08 | 2025
25919 |  | CEF-ARCUS | ARCUS | CV | solar | 0.01 | 0.01 | 0 | 0 | CFP | N/A | DEER TS | 7060241103146 |  | 7060241103146 | 2025-01-19 | 2025
25920 |  | CEF-SLIMNIC | SLIMNIC | SB | solar | 0.006 | 0.006 | 0 | 0 | CFP | N/A | DEER TS | 7020241108492 |  | 7020241108492 | 2025-01-28 | 2025
25921 |  | CEF-SANCRAIU DE MURES | SANCRAIU DE MURES | MS | solar | 0.006 | 0.006 | 0 | 0 | CFP | N/A | DEER TS | 7030241109378 |  | 7030241109378 | 2025-01-16 | 2025
25922 |  | CEF-BRAN | BRAN | BV | solar | 0.006 | 0.006 | 0 | 0 | CFP | N/A | DEER TS | 7010241114430 |  | 7010241114430 | 2025-01-13 | 2025
25923 |  | CEF-FANTANELE | FANTANELE | MS | solar | 0.38 | 0.38 | 0 | 0 | CFP | N/A | DEER TS | 7030241109381 | 2024-11-18 | 7030241109381 | 2025-01-03 | 2025
25924 |  | CEF-BRASOV | BRASOV | BV | solar | 0.00364 | 0.00364 | 0 | 0 | CFP | N/A | DEER TS | 7010241114435 |  | 7010241114435 | 2025-01-08 | 2025
25925 |  | CEF-CURCIU | CURCIU | SB | solar | 0.00728 | 0.00728 | 0 | 0 | CFP | N/A | DEER TS | 7020241108496 |  | 7020241108496 | 2025-01-23 | 2025
25926 |  | CEF-SIBIU | SIBIU | SB | solar | 0.00585 | 0.00585 | 0 | 0 | CFP | N/A | DEER TS | 7020241108497 |  | 7020241108497 | 2025-01-23 | 2025
25927 |  | CEF-ORLAT | ORLAT | SB | solar | 0.01 | 0.01 | 0 | 0 | CFP | N/A | DEER TS | 7020241108503 |  | 7020241108503 | 2025-01-15 | 2025
25928 |  | CEF-SELIMBAR | SELIMBAR | SB | solar | 0.006 | 0.006 | 0 | 0 | CFP | N/A | DEER TS | 7020241108513 |  | 7020241108513 | 2025-01-31 | 2025
25929 |  | CEF-SFANTUL GHEORGHE | SFANTUL GHEORGHE | CV | solar | 0.00348 | 0.00348 | 0 | 0 | CFP | N/A | DEER TS | 7060241103161 |  | 7060241103161 | 2025-01-06 | 2025
25930 |  | CEF-MIERCUREA CIUC | MIERCUREA CIUC | HR | solar | 0.0173 | 0.0173 | 0 | 0 | CFP | N/A | DEER TS | 7050241105392 |  | 7050241105392 | 2025-01-15 | 2025
25931 |  | CEF-SALISTE | SALISTE | SB | solar | 0.005 | 0.005 | 0 | 0 | CFP | N/A | DEER TS | 7020241108522 |  | 7020241108522 | 2025-01-21 | 2025
25932 |  | CEF-LUPSA | LUPSA | AB | solar | 0.0046 | 0.0046 | 0 | 0 | CFP | N/A | DEER TS | 7040241106931 |  | 7040241106931 | 2025-01-03 | 2025
25933 |  | CEF-SIBIEL | SIBIEL | SB | solar | 0.005 | 0.005 | 0 | 0 | CFP | N/A | DEER TS | 7020241108526 |  | 7020241108526 | 2025-01-28 | 2025
25934 |  | CEF-CURCIU | CURCIU | SB | solar | 0.00784 | 0.00784 | 0 | 0 | CFP | N/A | DEER TS | 7020241108533 |  | 7020241108533 | 2025-01-20 | 2025
25935 |  | CEF-CHILIENI | CHILIENI | CV | solar | 0.027 | 0.027 | 0 | 0 | CFP | N/A | DEER TS | 7060241103167 |  | 7060241103167 | 2025-01-06 | 2025
25936 |  | CEF-DAIA ROMANA | DAIA ROMANA | AB | solar | 0.006 | 0.006 | 0 | 0 | CFP | N/A | DEER TS | 7040241106954 |  | 7040241106954 | 2025-01-03 | 2025
25937 |  | CEF-SIGHISOARA | SIGHISOARA | MS | solar | 0.005 | 0.005 | 0 | 0 | CFP | N/A | DEER TS | 7030241109500 |  | 7030241109500 | 2025-01-30 | 2025
25938 |  | CEF-CIUCSANGEORGIU | CIUCSANGEORGIU | HR | solar | 0.008 | 0.008 | 0 | 0 | CFP | N/A | DEER TS | 7050241105416 |  | 7050241105416 | 2025-01-20 | 2025
25939 |  | CEF-MIERCUREA CIUC | MIERCUREA CIUC | HR | solar | 0.0036 | 0.0036 | 0 | 0 | CFP | N/A | DEER TS | 7050241105417 |  | 7050241105417 | 2025-01-16 | 2025
25940 |  | CEF-HARSENI | HARSENI | BV | solar | 0.005 | 0.005 | 0 | 0 | CFP | N/A | DEER TS | 7010241114559 |  | 7010241114559 | 2025-01-20 | 2025
25941 |  | CEF-SACEL | SACEL | SB | solar | 0.005 | 0.005 | 0 | 0 | CFP | N/A | DEER TS | 7020241108567 |  | 7020241108567 | 2025-01-15 | 2025
25942 |  | CEF-PLAIESII DE JOS | PLAIESII DE JOS | HR | solar | 0.005 | 0.005 | 0 | 0 | CFP | N/A | DEER TS | 7050241105472 |  | 7050241105472 | 2025-01-15 | 2025
25943 |  | CEF-JOSENI | JOSENI | HR | solar | 0.006 | 0.006 | 0 | 0 | CFP | N/A | DEER TS | 7050241105474 |  | 7050241105474 | 2025-01-20 | 2025
25944 |  | CEF-POIAN | POIAN | CV | solar | 0.005 | 0.005 | 0 | 0 | CFP | N/A | DEER TS | 7060241103211 |  | 7060241103211 | 2025-01-06 | 2025
25945 |  | CEF-SCOREIU | SCOREIU | SB | solar | 0.01 | 0.01 | 0 | 0 | CFP | N/A | DEER TS | 7020241108571 |  | 7020241108571 | 2025-01-20 | 2025
25946 |  | CEF-BODOC | BODOC | CV | solar | 0.005 | 0.005 | 0 | 0 | CFP | N/A | DEER TS | 7060241103212 |  | 7060241103212 | 2025-01-06 | 2025
25947 |  | CEF-ORLAT | ORLAT | SB | solar | 0.003 | 0.003 | 0 | 0 | CFP | N/A | DEER TS | 7020241108575 |  | 7020241108575 | 2025-01-17 | 2025
25948 |  | CEF-SIBIU | SIBIU | SB | solar | 0.00656 | 0.00656 | 200 | 0.4 | CFP | N/A | DEER TS | 7020241108578 |  | 7020241108578 | 2025-01-15 | 2025
25949 |  | CEF-TOPIRCEA | TOPIRCEA | SB | solar | 0.00384 | 0.00384 | 0 | 0 | CFP | N/A | DEER TS | 7020241108580 |  | 7020241108580 | 2025-01-22 | 2025
25950 |  | CEF-MARPOD | MARPOD | SB | solar | 0.006 | 0.006 | 0 | 0 | CFP | N/A | DEER TS | 7020241108581 |  | 7020241108581 | 2025-01-18 | 2025
25951 |  | CEF-SIBIU | SIBIU | SB | solar | 0.005 | 0.005 | 0 | 0 | CFP | N/A | DEER TS | 7020241108582 |  | 7020241108582 | 2025-01-31 | 2025
25952 |  | CEF-CRISTIAN | CRISTIAN | SB | solar | 0.006 | 0.006 | 0 | 0 | CFP | N/A | DEER TS | 7020241108583 |  | 7020241108583 | 2025-01-17 | 2025
25953 |  | CEF-CISNADIE | CISNADIE | SB | solar | 0.003045 | 0.003045 | 0 | 0 | CFP | N/A | DEER TS | 7020241108589 |  | 7020241108589 | 2025-01-29 | 2025
25954 |  | CEF-DUMBRAVENI | DUMBRAVENI | SB | solar | 0.00588 | 0.00588 | 0 | 0 | CFP | N/A | DEER TS | 7020241108590 |  | 7020241108590 | 2025-01-17 | 2025
25955 |  | CEF-SICULENI | SICULENI | HR | solar | 0.00588 | 0.00588 | 0 | 0 | CFP | N/A | DEER TS | 7050241105483 |  | 7050241105483 | 2025-01-20 | 2025
25956 |  | CEF-DEDA | DEDA | MS | solar | 0.005 | 0.005 | 0 | 0 | CFP | N/A | DEER TS | 7030241109603 |  | 7030241109603 | 2025-01-31 | 2025
25957 |  | CEF-SIBIU | SIBIU | SB | solar | 0.005 | 0.005 | 0 | 0 | CFP | N/A | DEER TS | 7020241108597 |  | 7020241108597 | 2025-01-28 | 2025
25958 |  | CEF-JINA | JINA | SB | solar | 0.004 | 0.004 | 0 | 0 | CFP | N/A | DEER TS | 7020241108596 |  | 7020241108596 | 2025-01-17 | 2025
25959 |  | CEF-MIERCUREA CIUC | MIERCUREA CIUC | HR | solar | 0.006 | 0.006 | 0 | 0 | CFP | N/A | DEER TS | 7050241105486 |  | 7050241105486 | 2025-01-20 | 2025
25960 |  | CEF-SIBIU | SIBIU | SB | solar | 0.00351 | 0.00351 | 0 | 0 | CFP | N/A | DEER TS | 7020241108600 |  | 7020241108600 | 2025-01-20 | 2025
25961 |  | CEF-SADU | SADU | SB | solar | 0.003 | 0.003 | 0 | 0 | CFP | N/A | DEER TS | 7020241108601 |  | 7020241108601 | 2025-01-08 | 2025
25962 |  | CEF-MALNAS | MALNAS | CV | solar | 0.005 | 0.005 | 0 | 0 | CFP | N/A | DEER TS | 7060241103222 |  | 7060241103222 | 2025-01-06 | 2025
25963 |  | CEF-CORUNCA | CORUNCA | MS | solar | 0.005 | 0.005 | 0 | 0 | CFP | N/A | DEER TS | 7030241109613 |  | 7030241109613 | 2025-01-29 | 2025
25964 |  | CEF-MALNAS | MALNAS | CV | solar | 0.005 | 0.005 | 0 | 0 | CFP | N/A | DEER TS | 7060241103223 |  | 7060241103223 | 2025-01-06 | 2025
25965 |  | CEF-RECI | RECI | CV | solar | 0.005 | 0.005 | 0 | 0 | CFP | N/A | DEER TS | 7060241103224 |  | 7060241103224 | 2025-01-06 | 2025
25966 |  | CEF-ZETEA | ZETEA | HR | solar | 0.0036 | 0.0036 | 0 | 0 | CFP | N/A | DEER TS | 7050241105496 |  | 7050241105496 | 2025-01-09 | 2025
25967 |  | CEF-REGHIN | REGHIN | MS | solar | 0.01245 | 0.01245 | 0 | 0 | CFP | N/A | DEER TS | 7030241109626 |  | 7030241109626 | 2025-01-31 | 2025
25968 |  | CEF-AGNITA | AGNITA | SB | solar | 0.005 | 0.005 | 0 | 0 | CFP | N/A | DEER TS | 7020241108625 |  | 7020241108625 | 2025-01-17 | 2025
25969 |  | CEF-DAIA | DAIA | SB | solar | 0.006 | 0.006 | 0 | 0 | CFP | N/A | DEER TS | 7020241108636 |  | 7020241108636 | 2025-01-23 | 2025
25970 |  | CEF-TARGU MURES | TARGU MURES | MS | solar | 0.00552 | 0.00552 | 0 | 0 | CFP | N/A | DEER TS | 7030241109662 |  | 7030241109662 | 2025-01-23 | 2025
25971 |  | CEF-TARGU MURES | TARGU MURES | MS | solar | 0.006 | 0.006 | 0 | 0 | CFP | N/A | DEER TS | 7030241109664 |  | 7030241109664 | 2025-01-23 | 2025
25972 |  | CEF-MEDIAS | MEDIAS | SB | solar | 0.004 | 0.004 | 0 | 0 | CFP | N/A | DEER TS | 7020241108660 |  | 7020241108660 | 2025-01-28 | 2025
25973 |  | CEF-MIHAILENI | MIHAILENI | HR | solar | 0.004 | 0.004 | 0 | 0 | CFP | N/A | DEER TS | 7050241105533 |  | 7050241105533 | 2025-01-16 | 2025
25974 |  | CEF-ALMA | ALMA | SB | solar | 0.00588 | 0.00588 | 0 | 0 | CFP | N/A | DEER TS | 7020241108665 |  | 7020241108665 | 2025-01-23 | 2025
25975 |  | CEF-SIBIU | SIBIU | SB | solar | 0.00495 | 0.00495 | 0 | 0 | CFP | N/A | DEER TS | 7020241108670 |  | 7020241108670 | 2025-01-28 | 2025
25976 |  | CEF-GHIDFALAU | GHIDFALAU | CV | solar | 0.005 | 0.005 | 0 | 0 | CFP | N/A | DEER TS | 7060241103248 |  | 7060241103248 | 2025-01-06 | 2025
25977 |  | CEF-MEDIAS | MEDIAS | SB | solar | 0.01 | 0.01 | 0 | 0 | CFP | N/A | DEER TS | 7020241108676 |  | 7020241108676 | 2025-01-22 | 2025
25978 |  | CEF-SIBIU | SIBIU | SB | solar | 0.0045 | 0.0045 | 0 | 0 | CFP | N/A | DEER TS | 7020241108677 |  | 7020241108677 | 2025-01-16 | 2025
25979 |  | CEF-GHELINTA | GHELINTA | CV | solar | 0.005 | 0.005 | 0 | 0 | CFP | N/A | DEER TS | 7060241103251 |  | 7060241103251 | 2025-01-06 | 2025
25980 |  | CEF-MIERCUREA CIUC | MIERCUREA CIUC | HR | solar | 0.004725 | 0.004725 | 0 | 0 | CFP | N/A | DEER TS | 7050241105548 |  | 7050241105548 | 2025-01-16 | 2025
25981 |  | CEF-HOMOROD | HOMOROD | BV | solar | 0.005 | 0.005 | 0 | 0 | CFP | N/A | DEER TS | 7010241114822 |  | 7010241114822 | 2025-01-17 | 2025
25982 |  | CEF-NOCRICH | NOCRICH | SB | solar | 0.006 | 0.006 | 0 | 0 | CFP | N/A | DEER TS | 7020241108681 |  | 7020241108681 | 2025-01-18 | 2025
25983 |  | CEF-ODORHEIU SECUIESC | ODORHEIU SECUIESC | HR | solar | 0.00387 | 0.00387 | 0 | 0 | CFP | N/A | DEER TS | 7050241105551 |  | 7050241105551 | 2025-01-09 | 2025
25984 |  | CEF-LEMNIA | LEMNIA | CV | solar | 0.006 | 0.006 | 0 | 0 | CFP | N/A | DEER TS | 7060241103253 |  | 7060241103253 | 2025-01-06 | 2025
25985 |  | CEF-TARGU SECUIESC | TARGU SECUIESC | CV | solar | 0.00492 | 0.00492 | 0 | 0 | CFP | N/A | DEER TS | 7060241103254 |  | 7060241103254 | 2025-01-06 | 2025
25986 |  | CEF-SICULENI | SICULENI | HR | solar | 0.008 | 0.008 | 0 | 0 | CFP | N/A | DEER TS | 7050241105553 |  | 7050241105553 | 2025-01-28 | 2025
25987 |  | CEF-SASCHIZ | SASCHIZ | MS | solar | 0.0098 | 0.0098 | 0 | 0 | CFP | N/A | DEER TS | 7030241109702 |  | 7030241109702 | 2025-01-17 | 2025
25988 |  | CEF-BRASOV | BRASOV | BV | solar | 0.00565 | 0.00565 | 0 | 0 | CFP | N/A | DEER TS | 7010241114833 |  | 7010241114833 | 2025-01-08 | 2025
25989 |  | CEF-ODORHEIU SECUIESC | ODORHEIU SECUIESC | HR | solar | 0.004565 | 0.004565 | 0 | 0 | CFP | N/A | DEER TS | 7050241105560 |  | 7050241105560 | 2025-01-09 | 2025
25990 |  | CEF-JINA | JINA | SB | solar | 0.004995 | 0.004995 | 0 | 0 | CFP | N/A | DEER TS | 7020241108700 |  | 7020241108700 | 2025-01-17 | 2025
25991 |  | CEF-ODORHEIU SECUIESC | ODORHEIU SECUIESC | HR | solar | 0.00473 | 0.00473 | 0 | 0 | CFP | N/A | DEER TS | 7050241105562 |  | 7050241105562 | 2025-01-09 | 2025
25992 |  | CEF-DANESTI | DANESTI | HR | solar | 0.0045 | 0.0045 | 0 | 0 | CFP | N/A | DEER TS | 7050241105563 |  | 7050241105563 | 2025-01-16 | 2025
25993 |  | CEF-RACOVITA | RACOVITA | SB | solar | 0.0096 | 0.0096 | 0 | 0 | CFP | N/A | DEER TS | 7020241108703 |  | 7020241108703 | 2025-01-20 | 2025
25994 |  | CEF-SANTANA DE MURES | SANTANA DE MURES | MS | solar | 0.005 | 0.005 | 0 | 0 | CFP | N/A | DEER TS | 7030241109721 |  | 7030241109721 | 2025-01-31 | 2025
25995 |  | CEF-TARGU MURES | TARGU MURES | MS | solar | 0.0046 | 0.0046 | 0 | 0 | CFP | N/A | DEER TS | 7030241109722 |  | 7030241109722 | 2025-01-14 | 2025
25996 |  | CEF-CAPALNITA | CAPALNITA | HR | solar | 0.006 | 0.006 | 0 | 0 | CFP | N/A | DEER TS | 7050241105567 |  | 7050241105567 | 2025-01-13 | 2025
25997 |  | CEF-SIBIU | SIBIU | SB | solar | 0.00522 | 0.00522 | 0 | 0 | CFP | N/A | DEER TS | 7020241108712 |  | 7020241108712 | 2025-01-29 | 2025
25998 |  | CEF-TARGU SECUIESC | TARGU SECUIESC | CV | solar | 0.006 | 0.006 | 0 | 0 | CFP | N/A | DEER TS | 7060241103269 |  | 7060241103269 | 2025-01-06 | 2025
25999 |  | CEF-SANPETRU | SANPETRU | BV | solar | 0.00324 | 0.00324 | 0 | 0 | CFP | N/A | DEER TS | 7010241114860 |  | 7010241114860 | 2025-01-16 | 2025
26000 |  | CEF-BRASOV | BRASOV | BV | solar | 0.00696 | 0.00696 | 0 | 0 | CFP | N/A | DEER TS | 7010241114864 |  | 7010241114864 | 2025-01-21 | 2025
26001 |  | CEF-SOHODOL | SOHODOL | AB | solar | 0.00989 | 0.00989 | 0 | 0 | CFP | N/A | DEER TS | 7040241107148 |  | 7040241107148 | 2025-01-03 | 2025
26002 |  | CEF-SANPETRU | SANPETRU | BV | solar | 0.005 | 0.005 | 0 | 0 | CFP | N/A | DEER TS | 7010241114865 |  | 7010241114865 | 2025-01-22 | 2025
26003 |  | CEF-SELIMBAR | SELIMBAR | SB | solar | 0.00559 | 0.00559 | 0 | 0 | CFP | N/A | DEER TS | 7020241108718 |  | 7020241108718 | 2025-01-03 | 2025
26004 |  | CEF-CISNADIE | CISNADIE | SB | solar | 0.006 | 0.006 | 0 | 0 | CFP | N/A | DEER TS | 7020241108719 |  | 7020241108719 | 2025-01-29 | 2025
26005 |  | CEF-SURA MARE | SURA MARE | SB | solar | 0.008 | 0.008 | 0 | 0 | CFP | N/A | DEER TS | 7020241108721 |  | 7020241108721 | 2025-01-25 | 2025
26006 |  | CEF-RASINARI | RASINARI | SB | solar | 0.006 | 0.006 | 0 | 0 | CFP | N/A | DEER TS | 7020241108722 |  | 7020241108722 | 2025-01-28 | 2025
26007 |  | CEF-CISNADIE | CISNADIE | SB | solar | 0.00552 | 0.00552 | 0 | 0 | CFP | N/A | DEER TS | 7020241108724 |  | 7020241108724 | 2025-01-29 | 2025
26008 |  | CEF-SACEL | SACEL | SB | solar | 0.006 | 0.006 | 0 | 0 | CFP | N/A | DEER TS | 7020241108731 |  | 7020241108731 | 2025-01-15 | 2025
26009 |  | CEF-SELIMBAR | SELIMBAR | SB | solar | 0.006 | 0.006 | 0 | 0 | CFP | N/A | DEER TS | 7020241108754 |  | 7020241108754 | 2025-01-03 | 2025
26010 |  | CEF-TARNAVA | TARNAVA | SB | solar | 0.006 | 0.006 | 0 | 0 | CFP | N/A | DEER TS | 7020241108760 |  | 7020241108760 | 2025-01-23 | 2025
26011 |  | CEF-SELIMBAR | SELIMBAR | SB | solar | 0.00559 | 0.00559 | 0 | 0 | CFP | N/A | DEER TS | 7020241108772 |  | 7020241108772 | 2025-01-03 | 2025
26012 |  | CEF-RECI | RECI | CV | solar | 0.005 | 0.005 | 0 | 0 | CFP | N/A | DEER TS | 7060241103272 |  | 7060241103272 | 2025-01-21 | 2025
26013 |  | CEF-RASINARI | RASINARI | SB | solar | 0.006 | 0.006 | 0 | 0 | CFP | N/A | DEER TS | 7020241108777 |  | 7020241108777 | 2025-01-28 | 2025
26014 |  | CEF-SIBIU | SIBIU | SB | solar | 0.006 | 0.006 | 0 | 0 | CFP | N/A | DEER TS | 7020241108779 |  | 7020241108779 | 2025-01-29 | 2025
26015 |  | CEF-SELIMBAR | SELIMBAR | SB | solar | 0.005 | 0.005 | 0 | 0 | CFP | N/A | DEER TS | 7020241108786 |  | 7020241108786 | 2025-01-21 | 2025
26016 |  | CEF-SACELE | SACELE | BV | solar | 0.006 | 0.006 | 0 | 0 | CFP | N/A | DEER TS | 7010241114899 |  | 7010241114899 | 2025-01-09 | 2025
26017 |  | CEF-ODORHEIU SECUIESC | ODORHEIU SECUIESC | HR | solar | 0.0036 | 0.0036 | 0 | 0 | CFP | N/A | DEER TS | 7050241105588 |  | 7050241105588 | 2025-01-22 | 2025
26018 |  | CEF-TARGU SECUIESC | TARGU SECUIESC | CV | solar | 0.005 | 0.005 | 0 | 0 | CFP | N/A | DEER TS | 7060241103279 |  | 7060241103279 | 2025-01-06 | 2025
26019 |  | CEF-HARMAN | HARMAN | BV | solar | 0.00504 | 0.00504 | 0 | 0 | CFP | N/A | DEER TS | 7010241114915 |  | 7010241114915 | 2025-01-23 | 2025
26020 |  | CEF-GALAUTAS | GALAUTAS | HR | solar | 0.005 | 0.005 | 0 | 0 | CFP | N/A | DEER TS | 7050241105591 |  | 7050241105591 | 2025-01-20 | 2025
26021 |  | CEF-BRAN | BRAN | BV | solar | 0.012 | 0.012 | 0 | 0 | CFP | N/A | DEER TS | 7010241114924 |  | 7010241114924 | 2025-01-29 | 2025
26022 |  | CEF-TILISCA | TILISCA | SB | solar | 0.006 | 0.006 | 0 | 0 | CFP | N/A | DEER TS | 7020241108812 |  | 7020241108812 | 2025-01-08 | 2025
26023 |  | CEF-FANTANELE | FANTANELE | SB | solar | 0.01472 | 0.01472 | 0 | 0 | CFP | N/A | DEER TS | 7020241108813 |  | 7020241108813 | 2025-01-23 | 2025
26024 |  | CEF-SURA MARE | SURA MARE | SB | solar | 0.005 | 0.005 | 0 | 0 | CFP | N/A | DEER TS | 7020241108817 |  | 7020241108817 | 2025-01-17 | 2025
26025 |  | CEF-SADU | SADU | SB | solar | 0.005 | 0.005 | 0 | 0 | CFP | N/A | DEER TS | 7020241108824 |  | 7020241108824 | 2025-01-08 | 2025
26026 |  | CEF-MUGENI | MUGENI | HR | solar | 0.006 | 0.006 | 0 | 0 | CFP | N/A | DEER TS | 7050241105598 |  | 7050241105598 | 2025-01-28 | 2025
26027 |  | CEF-UNGRA | UNGRA | BV | solar | 0.006 | 0.006 | 0 | 0 | CFP | N/A | DEER TS | 7010241114939 |  | 7010241114939 | 2025-01-16 | 2025
26028 |  | CEF-SIBIU | SIBIU | SB | solar | 0.00497 | 0.00497 | 0 | 0 | CFP | N/A | DEER TS | 7020241108827 |  | 7020241108827 | 2025-01-23 | 2025
26029 |  | CEF-GHEORGHENI | GHEORGHENI | HR | solar | 0.005 | 0.005 | 0 | 0 | CFP | N/A | DEER TS | 7050241105607 |  | 7050241105607 | 2025-01-20 | 2025
26030 |  | CEF-ODORHEIU SECUIESC | ODORHEIU SECUIESC | HR | solar | 0.004565 | 0.004565 | 0 | 0 | CFP | N/A | DEER TS | 7050241105608 |  | 7050241105608 | 2025-01-13 | 2025
26031 |  | CEF-RASNOV | RASNOV | BV | solar | 0.00484 | 0.00484 | 0 | 0 | CFP | N/A | DEER TS | 7010241114954 |  | 7010241114954 | 2025-01-10 | 2025
26032 |  | CEF-VOILA | VOILA | BV | solar | 0.0072 | 0.0072 | 0 | 0 | CFP | N/A | DEER TS | 7010241114955 |  | 7010241114955 | 2025-01-23 | 2025
26033 |  | CEF-ISTIHAZA | ISTIHAZA | MS | solar | 0.005 | 0.005 | 0 | 0 | CFP | N/A | DEER TS | 7030241109765 |  | 7030241109765 | 2025-01-16 | 2025
26034 |  | CEF-BLAJ | BLAJ | AB | solar | 0.0046 | 0.0046 | 0 | 0 | CFP | N/A | DEER TS | 7040241107211 |  | 7040241107211 | 2025-01-03 | 2025
26035 |  | CEF-SIBIU | SIBIU | SB | solar | 0.008 | 0.008 | 0 | 0 | CFP | N/A | DEER TS | 7020241108857 |  | 7020241108857 | 2025-01-08 | 2025
26036 |  | CEF-RECEA | RECEA | BV | solar | 0.006 | 0.006 | 0 | 0 | CFP | N/A | DEER TS | 7010241114970 |  | 7010241114970 | 2025-01-17 | 2025
26037 |  | CEF-SIBIU | SIBIU | SB | solar | 0.006 | 0.006 | 0 | 0 | CFP | N/A | DEER TS | 7020241108858 |  | 7020241108858 | 2025-01-28 | 2025
26038 |  | CEF-ORLAT | ORLAT | SB | solar | 0.005 | 0.005 | 0 | 0 | CFP | N/A | DEER TS | 7020241108859 |  | 7020241108859 | 2025-01-15 | 2025
26039 |  | CEF-SICULENI | SICULENI | HR | solar | 0.005 | 0.005 | 0 | 0 | CFP | N/A | DEER TS | 7050241105619 |  | 7050241105619 | 2025-01-20 | 2025
26040 |  | CEF-SIGHISOARA | SIGHISOARA | MS | solar | 0.005 | 0.005 | 0 | 0 | CFP | N/A | DEER TS | 7030241109775 |  | 7030241109775 | 2025-01-22 | 2025
26041 |  | CEF-LELICENI | LELICENI | HR | solar | 0.0046 | 0.0046 | 0 | 0 | CFP | N/A | DEER TS | 7050241105620 |  | 7050241105620 | 2025-01-21 | 2025
26042 |  | CEF-CRISTIAN | CRISTIAN | BV | solar | 0.006 | 0.006 | 0 | 0 | CFP | N/A | DEER TS | 7010241114982 |  | 7010241114982 | 2025-01-30 | 2025
26043 |  | CEF-MOACSA | MOACSA | CV | solar | 0.006 | 0.006 | 0 | 0 | CFP | N/A | DEER TS | 7060241103301 |  | 7060241103301 | 2025-01-06 | 2025
26044 |  | CEF-ODORHEIU SECUIESC | ODORHEIU SECUIESC | HR | solar | 0.004485 | 0.004485 | 0 | 0 | CFP | N/A | DEER TS | 7050241105626 |  | 7050241105626 | 2025-01-13 | 2025
26045 |  | CEF-TARGU MURES | TARGU MURES | MS | solar | 0.005 | 0.005 | 0 | 0 | CFP | N/A | DEER TS | 7030241109791 |  | 7030241109791 | 2025-01-14 | 2025
26046 |  | CEF-BRAN | BRAN | BV | solar | 0.00588 | 0.00588 | 0 | 0 | CFP | N/A | DEER TS | 7010241115008 |  | 7010241115008 | 2025-01-09 | 2025
26047 |  | CEF-ZLATNA | ZLATNA | AB | solar | 0.005 | 0.005 | 0 | 0 | CFP | N/A | DEER TS | 7040241107272 |  | 7040241107272 | 2025-01-03 | 2025
26048 |  | CEF-SANPETRU | SANPETRU | BV | solar | 0.008 | 0.008 | 0 | 0 | CFP | N/A | DEER TS | 7010241115022 |  | 7010241115022 | 2025-01-23 | 2025
26049 |  | CEF-GALDA DE JOS | GALDA DE JOS | AB | solar | 0.02 | 0.02 | 0 | 0 | CFP | N/A | DEER TS | 7040241107279 |  | 7040241107279 | 2025-01-27 | 2025
26050 |  | CEF-ODORHEIU SECUIESC | ODORHEIU SECUIESC | HR | solar | 0.028 | 0.028 | 0 | 0 | CFP | N/A | DEER TS | 7050241105645 |  | 7050241105645 | 2025-01-13 | 2025
26051 |  | CEF-SIBIU | SIBIU | SB | solar | 0.006 | 0.006 | 0 | 0 | CFP | N/A | DEER TS | 7020241108956 |  | 7020241108956 | 2025-01-29 | 2025
26052 |  | CEF-BRASOV | BRASOV | BV | solar | 0.003 | 0.003 | 0 | 0 | CFP | N/A | DEER TS | 7010241115030 |  | 7010241115030 | 2025-01-15 | 2025
26053 |  | CEF-DARLOS | DARLOS | SB | solar | 0.00688 | 0.00688 | 0 | 0 | CFP | N/A | DEER TS | 7020241108962 |  | 7020241108962 | 2025-01-23 | 2025
26054 |  | CEF-RUSCIORI | RUSCIORI | SB | solar | 0.006 | 0.006 | 0 | 0 | CFP | N/A | DEER TS | 7020241108966 |  | 7020241108966 | 2025-01-22 | 2025
26055 |  | CEF-SACEL | SACEL | SB | solar | 0.006 | 0.006 | 0 | 0 | CFP | N/A | DEER TS | 7020241108967 |  | 7020241108967 | 2025-01-15 | 2025
26056 |  | CEF-CISNADIE | CISNADIE | SB | solar | 0.006 | 0.006 | 0 | 0 | CFP | N/A | DEER TS | 7020241108968 |  | 7020241108968 | 2025-01-29 | 2025
26057 |  | CEF-SELIMBAR | SELIMBAR | SB | solar | 0.00528 | 0.00528 | 0 | 0 | CFP | N/A | DEER TS | 7020241108970 |  | 7020241108970 | 2025-01-08 | 2025
26058 |  | CEF-BRASOV | BRASOV | BV | solar | 0.02 | 0.02 | 0 | 0 | CFP | N/A | DEER TS | 7010241115037 |  | 7010241115037 | 2025-01-27 | 2025
26059 |  | CEF-RASINARI | RASINARI | SB | solar | 0.00774 | 0.00774 | 0 | 0 | CFP | N/A | DEER TS | 7020241108971 |  | 7020241108971 | 2025-01-18 | 2025
26060 |  | CEF-SICULENI | SICULENI | HR | solar | 0.006 | 0.006 | 100 | 0.23 | CFP | N/A | DEER TS | 7050241105650 |  | 7050241105650 | 2025-01-20 | 2025
26061 |  | CEF-CISNADIE | CISNADIE | SB | solar | 0.007875 | 0.007875 | 0 | 0 | CFP | N/A | DEER TS | 7020241108972 |  | 7020241108972 | 2025-01-16 | 2025
26062 |  | CEF-SURA MICA | SURA MICA | SB | solar | 0.01 | 0.01 | 0 | 0 | CFP | N/A | DEER TS | 7020241108973 |  | 7020241108973 | 2025-01-18 | 2025
26063 |  | CEF-CISNADIE | CISNADIE | SB | solar | 0.003 | 0.003 | 0 | 0 | CFP | N/A | DEER TS | 7020241108974 |  | 7020241108974 | 2025-01-29 | 2025
26064 |  | CEF-CORUNCA | CORUNCA | MS | solar | 0.017 | 0.017 | 0 | 0 | CFP | N/A | DEER TS | 7030241109816 |  | 7030241109816 | 2025-01-17 | 2025
26065 |  | CEF-LUNGA | LUNGA | CV | solar | 0.006 | 0.006 | 0 | 0 | CFP | N/A | DEER TS | 7060241103314 |  | 7060241103314 | 2025-01-06 | 2025
26066 |  | CEF-SIBIU | SIBIU | SB | solar | 0.005 | 0.005 | 0 | 0 | CFP | N/A | DEER TS | 7020241108990 |  | 7020241108990 | 2025-01-23 | 2025
26067 |  | CEF-SANZIENI | SANZIENI | CV | solar | 0.006 | 0.006 | 0 | 0 | CFP | N/A | DEER TS | 7060241103316 |  | 7060241103316 | 2025-01-06 | 2025
26068 |  | CEF-SIBOT | SIBOT | AB | solar | 0.006 | 0.006 | 0 | 0 | CFP | N/A | DEER TS | 7040241107299 |  | 7040241107299 | 2025-01-03 | 2025
26069 |  | CEF-LUNGA | LUNGA | CV | solar | 0.006 | 0.006 | 0 | 0 | CFP | N/A | DEER TS | 7060241103318 |  | 7060241103318 | 2025-01-06 | 2025
26070 |  | CEF-ALBA IULIA | ALBA IULIA | AB | solar | 0.006 | 0.006 | 0 | 0 | CFP | N/A | DEER TS | 7040241107305 |  | 7040241107305 | 2025-01-03 | 2025
26071 |  | CEF-CODLEA | CODLEA | BV | solar | 0.1 | 0.1 | 0 | 0 | CFP | N/A | DEER TS | 7010241115052 |  | 7010241115052 | 2025-01-30 | 2025
26072 |  | CEF-SEICA MICA | SEICA MICA | SB | solar | 0.006 | 0.006 | 0 | 0 | CFP | N/A | DEER TS | 7020241109024 |  | 7020241109024 | 2025-01-23 | 2025
26073 |  | CEF-CISNADIE | CISNADIE | SB | solar | 0.006 | 0.006 | 0 | 0 | CFP | N/A | DEER TS | 7020241109032 |  | 7020241109032 | 2025-01-29 | 2025
26074 |  | CEF-BRASOV | BRASOV | BV | solar | 0.01296 | 0.01296 | 100 | 0.4 | CFP | N/A | DEER TS | 7010241115060 |  | 7010241115060 | 2025-01-27 | 2025
26075 |  | CEF-SEBES | SEBES | AB | solar | 0.006 | 0.006 | 0 | 0 | CFP | N/A | DEER TS | 7040241107319 |  | 7040241107319 | 2025-01-22 | 2025
26076 |  | CEF-BISTRA | BISTRA | AB | solar | 0.006 | 0.006 | 0 | 0 | CFP | N/A | DEER TS | 7040241107320 |  | 7040241107320 | 2025-01-03 | 2025
26077 |  | CEF-SIBIU | SIBIU | SB | solar | 0.01 | 0.01 | 0 | 0 | CFP | N/A | DEER TS | 7020241109036 |  | 7020241109036 | 2025-01-31 | 2025
26078 |  | CEF-ALBA IULIA | ALBA IULIA | AB | solar | 0.00966 | 0.00966 | 100 | 0.4 | CFP | N/A | DEER TS | 7040241107321 |  | 7040241107321 | 2025-01-03 | 2025
26079 |  | CEF-CISNADIE | CISNADIE | SB | solar | 0.00984 | 0.00984 | 0 | 0 | CFP | N/A | DEER TS | 7020241109038 |  | 7020241109038 | 2025-01-29 | 2025
26080 |  | CEF-CISNADIE | CISNADIE | SB | solar | 0.00984 | 0.00984 | 0 | 0 | CFP | N/A | DEER TS | 7020241109039 |  | 7020241109039 | 2025-01-31 | 2025
26081 |  | CEF-UNIREA | UNIREA | AB | solar | 0.005 | 0.005 | 0 | 0 | CFP | N/A | DEER TS | 7040241107327 |  | 7040241107327 | 2025-01-15 | 2025
26082 |  | CEF-BLAJ | BLAJ | AB | solar | 0.01 | 0.01 | 0 | 0 | CFP | N/A | DEER TS | 7040241107330 |  | 7040241107330 | 2025-01-23 | 2025
26083 |  | CEF-CISNADIE | CISNADIE | SB | solar | 0.006 | 0.006 | 0 | 0 | CFP | N/A | DEER TS | 7020241109043 |  | 7020241109043 | 2025-01-08 | 2025
26084 |  | CEF-CRISTIAN | CRISTIAN | BV | solar | 0.01 | 0.01 | 0 | 0 | CFP | N/A | DEER TS | 7010241115083 |  | 7010241115083 | 2025-01-16 | 2025
26085 |  | CEF-CRISTIAN | CRISTIAN | BV | solar | 0.006 | 0.006 | 0 | 0 | CFP | N/A | DEER TS | 7010241115087 |  | 7010241115087 | 2025-01-17 | 2025
26086 |  | CEF-TARGU MURES | TARGU MURES | MS | solar | 0.017 | 0.017 | 15 | 0.4 | CFP | N/A | DEER TS | 7030241109850 |  | 7030241109850 | 2025-01-09 | 2025
26087 |  | CEF-MANDRA | MANDRA | SB | solar | 0.01 | 0.01 | 0 | 0 | CFP | N/A | DEER TS | 7020241109055 |  | 7020241109055 | 2025-01-08 | 2025
26088 |  | CEF-DUMBRAVITA | DUMBRAVITA | BV | solar | 0.006 | 0.006 | 0 | 0 | CFP | N/A | DEER TS | 7010241115108 |  | 7010241115108 | 2025-01-16 | 2025
26089 |  | CEF-FELDIOARA | FELDIOARA | BV | solar | 0.01 | 0.01 | 0 | 0 | CFP | N/A | DEER TS | 7010241115109 |  | 7010241115109 | 2025-01-21 | 2025
26090 |  | CEF-CIUCSANGEORGIU | CIUCSANGEORGIU | HR | solar | 0.005 | 0.005 | 0 | 0 | CFP | N/A | DEER TS | 7050241105676 |  | 7050241105676 | 2025-01-20 | 2025
26091 |  | CEF-BOD | BOD | BV | solar | 0.006 | 0.006 | 0 | 0 | CFP | N/A | DEER TS | 7010241115133 |  | 7010241115133 | 2025-01-21 | 2025
26092 |  | CEF-REGHIN | REGHIN | MS | solar | 0.006 | 0.006 | 0 | 0 | CFP | N/A | DEER TS | 7030241109860 |  | 7030241109860 | 2025-01-16 | 2025
26093 |  | CEF-Livezeni | Livezeni | MS | solar | 0.005 | 0.005 | 0 | 0 | CFP | N/A | DEER TS | 7030241109862 |  | 7030241109862 | 2025-01-27 | 2025
26094 |  | CEF-MOIECIU | MOIECIU | BV | solar | 0.006 | 0.006 | 0 | 0 | CFP | N/A | DEER TS | 7010241115135 |  | 7010241115135 | 2025-01-14 | 2025
26095 |  | CEF-ULIES | ULIES | HR | solar | 0.01 | 0.01 | 0 | 0 | CFP | N/A | DEER TS | 7050241105679 |  | 7050241105679 | 2025-01-09 | 2025
26096 |  | CEF-SIBIU | SIBIU | SB | solar | 0.003 | 0.003 | 0 | 0 | CFP | N/A | DEER TS | 7020241109126 |  | 7020241109126 | 2025-01-31 | 2025
26097 |  | CEF-SIBIU | SIBIU | SB | solar | 0.003 | 0.003 | 0 | 0 | CFP | N/A | DEER TS | 7020241109128 |  | 7020241109128 | 2025-01-23 | 2025
26098 |  | CEF-SURA MICA | SURA MICA | SB | solar | 0.006 | 0.006 | 0 | 0 | CFP | N/A | DEER TS | 7020241109130 |  | 7020241109130 | 2025-01-17 | 2025
26099 |  | CEF-TOPLITA | TOPLITA | HR | solar | 0.0057 | 0.0057 | 0 | 0 | CFP | N/A | DEER TS | 7050241105689 |  | 7050241105689 | 2025-01-20 | 2025
26100 |  | CEF-GHEORGHENI | GHEORGHENI | HR | solar | 0.006 | 0.006 | 0 | 0 | CFP | N/A | DEER TS | 7050241105690 |  | 7050241105690 | 2025-01-13 | 2025
26101 |  | CEF-CODLEA | CODLEA | BV | solar | 0.005 | 0.005 | 0 | 0 | CFP | N/A | DEER TS | 7010241115210 |  | 7010241115210 | 2025-01-30 | 2025
26102 |  | CEF-ALBA IULIA | ALBA IULIA | AB | solar | 0.005 | 0.005 | 0 | 0 | CFP | N/A | DEER TS | 7040241107383 |  | 7040241107383 | 2025-01-22 | 2025
26103 |  | CEF-TOHANU NOU | TOHANU NOU | BV | solar | 0.01 | 0.01 | 0 | 0 | CFP | N/A | DEER TS | 7010241115225 |  | 7010241115225 | 2025-01-16 | 2025
26104 |  | CEF-SELIMBAR | SELIMBAR | SB | solar | 0.006 | 0.006 | 0 | 0 | CFP | N/A | DEER TS | 7020241109139 |  | 7020241109139 | 2025-01-08 | 2025
26105 |  | CEF-VAMA BUZAULUI | VAMA BUZAULUI | BV | solar | 0.005 | 0.005 | 0 | 0 | CFP | N/A | DEER TS | 7010241115239 |  | 7010241115239 | 2025-01-20 | 2025
26106 |  | CEF-OZUN | OZUN | CV | solar | 0.0054 | 0.0054 | 0 | 0 | CFP | N/A | DEER TS | 7060241103340 |  | 7060241103340 | 2025-01-21 | 2025
26107 |  | CEF-ALBA IULIA | ALBA IULIA | AB | solar | 0.00598 | 0.00598 | 0 | 0 | CFP | N/A | DEER TS | 7040241107401 |  | 7040241107401 | 2025-01-03 | 2025
26108 |  | CEF-SEBES | SEBES | AB | solar | 0.006 | 0.006 | 0 | 0 | CFP | N/A | DEER TS | 7040241107402 |  | 7040241107402 | 2025-01-03 | 2025
26109 |  | CEF-DAIA ROMANA | DAIA ROMANA | AB | solar | 0.006 | 0.006 | 0 | 0 | CFP | N/A | DEER TS | 7040241107403 |  | 7040241107403 | 2025-01-16 | 2025
26110 |  | CEF-BORSEC | BORSEC | HR | solar | 0.005 | 0.005 | 0 | 0 | CFP | N/A | DEER TS | 7050241105709 |  | 7050241105709 | 2025-01-20 | 2025
26111 |  | CEF-MERGHINDEAL | MERGHINDEAL | SB | solar | 0.003 | 0.003 | 0 | 0 | CFP | N/A | DEER TS | 7020241109166 |  | 7020241109166 | 2025-01-17 | 2025
26112 |  | CEF-ODORHEIU SECUIESC | ODORHEIU SECUIESC | HR | solar | 0.004 | 0.004 | 0 | 0 | CFP | N/A | DEER TS | 7050241105712 |  | 7050241105712 | 2025-01-13 | 2025
26113 |  | CEF-SIBOT | SIBOT | AB | solar | 0.006 | 0.006 | 0 | 0 | CFP | N/A | DEER TS | 7040241107409 |  | 7040241107409 | 2025-01-03 | 2025
26114 |  | CEF-JINA | JINA | SB | solar | 0.006 | 0.006 | 0 | 0 | CFP | N/A | DEER TS | 7020241109192 |  | 7020241109192 | 2025-01-17 | 2025
26115 |  | CEF-GALDA DE JOS | GALDA DE JOS | AB | solar | 0.006 | 0.006 | 0 | 0 | CFP | N/A | DEER TS | 7040241107414 |  | 7040241107414 | 2025-01-03 | 2025
26116 |  | CEF-JIDVEI | JIDVEI | AB | solar | 0.006 | 0.006 | 0 | 0 | CFP | N/A | DEER TS | 7040241107415 |  | 7040241107415 | 2025-01-03 | 2025
26117 |  | CEF-VALEA LUNGA | VALEA LUNGA | AB | solar | 0.006 | 0.006 | 0 | 0 | CFP | N/A | DEER TS | 7040241107418 |  | 7040241107418 | 2025-01-03 | 2025
26118 |  | CEF-MADARAS | MADARAS | HR | solar | 0.005 | 0.005 | 0 | 0 | CFP | N/A | DEER TS | 7050241105718 |  | 7050241105718 | 2025-01-14 | 2025
26119 |  | CEF-HARSENI | HARSENI | BV | solar | 0.005 | 0.005 | 0 | 0 | CFP | N/A | DEER TS | 7010241115276 |  | 7010241115276 | 2025-01-21 | 2025
26120 |  | CEF-ALBA IULIA | ALBA IULIA | AB | solar | 0.006 | 0.006 | 120 | 0.23 | CFP | N/A | DEER TS | 7040241107424 |  | 7040241107424 | 2025-01-03 | 2025
26121 |  | CEF-MERGHINDEAL | MERGHINDEAL | SB | solar | 0.005 | 0.005 | 0 | 0 | CFP | N/A | DEER TS | 7020241109199 |  | 7020241109199 | 2025-01-17 | 2025
26122 |  | CEF-DUMBRAVENI | DUMBRAVENI | SB | solar | 0.006 | 0.006 | 0 | 0 | CFP | N/A | DEER TS | 7020241109200 |  | 7020241109200 | 2025-01-23 | 2025
26123 |  | CEF-GALDA DE JOS | GALDA DE JOS | AB | solar | 0.006 | 0.006 | 0 | 0 | CFP | N/A | DEER TS | 7040241107431 |  | 7040241107431 | 2025-01-03 | 2025
26124 |  | CEF-CRICAU | CRICAU | AB | solar | 0.006 | 0.006 | 0 | 0 | CFP | N/A | DEER TS | 7040241107435 |  | 7040241107435 | 2025-01-03 | 2025
26125 |  | CEF-BLAJ | BLAJ | AB | solar | 0.00598 | 0.00598 | 0 | 0 | CFP | N/A | DEER TS | 7040241107442 |  | 7040241107442 | 2025-01-23 | 2025
26126 |  | CEF-ALBA IULIA | ALBA IULIA | AB | solar | 0.005 | 0.005 | 0 | 0 | CFP | N/A | DEER TS | 7040241107443 |  | 7040241107443 | 2025-01-31 | 2025
26127 |  | CEF-SELIMBAR | SELIMBAR | SB | solar | 0.006 | 0.006 | 0 | 0 | CFP | N/A | DEER TS | 7020241109202 |  | 7020241109202 | 2025-01-21 | 2025
26128 |  | CEF-SPRING | SPRING | AB | solar | 0.02007 | 0.02007 | 0 | 0 | CFP | N/A | DEER TS | 7040241107446 |  | 7040241107446 | 2025-01-23 | 2025
26129 |  | CEF-CAMPENI | CAMPENI | AB | solar | 0.0051 | 0.0051 | 0 | 0 | CFP | N/A | DEER TS | 7040241107447 |  | 7040241107447 | 2025-01-03 | 2025
26130 |  | CEF-CALNIC | CALNIC | AB | solar | 0.00528 | 0.00528 | 0 | 0 | CFP | N/A | DEER TS | 7040241207448 |  | 7040241207448 | 2025-01-03 | 2025
26131 |  | CEF-VADU MOTILOR | VADU MOTILOR | AB | solar | 0.00528 | 0.00528 | 0 | 0 | CFP | N/A | DEER TS | 7040241207450 |  | 7040241207450 | 2025-01-03 | 2025
26132 |  | CEF-TARGU MURES | TARGU MURES | MS | solar | 0.006 | 0.006 | 0 | 0 | CFP | N/A | DEER TS | 7030241209948 |  | 7030241209948 | 2025-01-16 | 2025
26133 |  | CEF-CRISTIAN | CRISTIAN | BV | solar | 0.00588 | 0.00588 | 0 | 0 | CFP | N/A | DEER TS | 7010241215321 |  | 7010241215321 | 2025-01-20 | 2025
26134 |  | CEF-TARGU MURES | TARGU MURES | MS | solar | 0.006 | 0.006 | 0 | 0 | CFP | N/A | DEER TS | 7030241209952 |  | 7030241209952 | 2025-01-22 | 2025
26135 |  | CEF-ALBA IULIA | ALBA IULIA | AB | solar | 0.005 | 0.005 | 0 | 0 | CFP | N/A | DEER TS | 7040241207456 |  | 7040241207456 | 2025-01-31 | 2025
26136 |  | CEF-ALBA IULIA | ALBA IULIA | AB | solar | 0.006 | 0.006 | 0 | 0 | CFP | N/A | DEER TS | 7040241207458 |  | 7040241207458 | 2025-01-27 | 2025
26137 |  | CEF-VLAHITA | VLAHITA | HR | solar | 0.01 | 0.01 | 0 | 0 | CFP | N/A | DEER TS | 7050241205806 |  | 7050241205806 | 2025-01-08 | 2025
26138 |  | CEF-ALBA IULIA | ALBA IULIA | AB | solar | 0.00924 | 0.00924 | 0 | 0 | CFP | N/A | DEER TS | 7040241207468 |  | 7040241207468 | 2025-01-03 | 2025
26139 |  | CEF-PANET | PANET | MS | solar | 0.00988 | 0.00988 | 0 | 0 | CFP | N/A | DEER TS | 7030241209994 |  | 7030241209994 | 2025-01-09 | 2025
26140 |  | CEF-COROISANMARTIN | COROISANMARTIN | MS | solar | 0.00585 | 0.00585 | 0 | 0 | CFP | N/A | DEER TS | 7030241209991 |  | 7030241209991 | 2025-01-30 | 2025
26141 |  | CEF-ALBA IULIA | ALBA IULIA | AB | solar | 0.005 | 0.005 | 0 | 0 | CFP | N/A | DEER TS | 7040241207481 |  | 7040241207481 | 2025-01-27 | 2025
26142 |  | CEF-BAILE TUSNAD | BAILE TUSNAD | HR | solar | 0.00522 | 0.00522 | 0 | 0 | CFP | N/A | DEER TS | 7050241205751 |  | 7050241205751 | 2025-01-22 | 2025
26143 |  | CEF-HARMAN | HARMAN | BV | solar | 0.001 | 0.001 | 0 | 0 | CFP | N/A | DEER TS | 7010241215342 |  | 7010241215342 | 2025-01-23 | 2025
26144 |  | CEF-PORUMBENII MARI | PORUMBENII MARI | HR | solar | 0.006 | 0.006 | 0 | 0 | CFP | N/A | DEER TS | 7050241205755 |  | 7050241205755 | 2025-01-22 | 2025
26145 |  | CEF-PARAU | PARAU | BV | solar | 0.006 | 0.006 | 0 | 0 | CFP | N/A | DEER TS | 7010241215345 |  | 7010241215345 | 2025-01-30 | 2025
26146 |  | CEF-SIBIU | SIBIU | SB | solar | 0.005 | 0.005 | 0 | 0 | CFP | N/A | DEER TS | 7020241209271 |  | 7020241209271 | 2025-01-15 | 2025
26147 |  | CEF-TARGU MURES | TARGU MURES | MS | solar | 0.006 | 0.006 | 0 | 0 | CFP | N/A | DEER TS | 7030241210018 |  | 7030241210018 | 2025-01-15 | 2025
26148 |  | CEF-TOPLITA | TOPLITA | HR | solar | 0.006 | 0.006 | 0 | 0 | CFP | N/A | DEER TS | 7050241205763 |  | 7050241205763 | 2025-01-14 | 2025
26149 |  | CEF-UNGHENI | UNGHENI | MS | solar | 0.0064 | 0.0064 | 0 | 0 | CFP | N/A | DEER TS | 7030241210022 |  | 7030241210022 | 2025-01-30 | 2025
26150 |  | CEF-TOPLITA | TOPLITA | HR | solar | 0.006 | 0.006 | 0 | 0 | CFP | N/A | DEER TS | 7050241205766 |  | 7050241205766 | 2025-01-16 | 2025
26151 |  | CEF-SIBIU | SIBIU | SB | solar | 0.005 | 0.005 | 0 | 0 | CFP | N/A | DEER TS | 7020241209290 |  | 7020241209290 | 2025-01-08 | 2025
26152 |  | CEF-BRADESTI | BRADESTI | HR | solar | 0.005 | 0.005 | 100 | 0.23 | CFP | N/A | DEER TS | 7050241205765 |  | 7050241205765 | 2025-01-22 | 2025
26153 |  | CEF-SIBIU | SIBIU | SB | solar | 0.005 | 0.005 | 0 | 0 | CFP | N/A | DEER TS | 7020241209295 |  | 7020241209295 | 2025-01-31 | 2025
26154 |  | CEF-SEBES | SEBES | AB | solar | 0.00308 | 0.00308 | 0 | 0 | CFP | N/A | DEER TS | 7040241207494 |  | 7040241207494 | 2025-01-15 | 2025
26155 |  | CEF-MOIECIU | MOIECIU | BV | solar | 0.006 | 0.006 | 0 | 0 | CFP | N/A | DEER TS | 7010241215363 |  | 7010241215363 | 2025-01-17 | 2025
26156 |  | CEF-ALBA IULIA | ALBA IULIA | AB | solar | 0.003 | 0.003 | 0 | 0 | CFP | N/A | DEER TS | 7040241207498 |  | 7040241207498 | 2025-01-27 | 2025
26157 |  | CEF-SEBES | SEBES | AB | solar | 0.006 | 0.006 | 0 | 0 | CFP | N/A | DEER TS | 7040241207499 |  | 7040241207499 | 2025-01-16 | 2025
26158 |  | CEF-SIBIU | SIBIU | SB | solar | 0.006 | 0.006 | 0 | 0 | CFP | N/A | DEER TS | 7020241209309 |  | 7020241209309 | 2025-01-31 | 2025
26159 |  | CEF-SIBIU | SIBIU | SB | solar | 0.005 | 0.005 | 0 | 0 | CFP | N/A | DEER TS | 7020241209314 |  | 7020241209314 | 2025-01-23 | 2025
26160 |  | CEF-SERCAIA | SERCAIA | BV | solar | 0.0046 | 0.0046 | 0 | 0 | CFP | N/A | DEER TS | 7010241215389 |  | 7010241215389 | 2025-01-17 | 2025
26161 |  | CEF-ALBA IULIA | ALBA IULIA | AB | solar | 0.006 | 0.006 | 0 | 0 | CFP | N/A | DEER TS | 7040241207503 |  | 7040241207503 | 2025-01-31 | 2025
26162 |  | CEF-SIBIU | SIBIU | SB | solar | 0.006 | 0.006 | 0 | 0 | CFP | N/A | DEER TS | 7020241209316 |  | 7020241209316 | 2025-01-31 | 2025
26163 |  | CEF-MIERCUREA CIUC | MIERCUREA CIUC | HR | solar | 0.01 | 0.01 | 0 | 0 | CFP | N/A | DEER TS | 7050241205777 |  | 7050241205777 | 2025-01-16 | 2025
26164 |  | CEF-SURA MICA | SURA MICA | SB | solar | 0.00999 | 0.00999 | 0 | 0 | CFP | N/A | DEER TS | 7020241209325 |  | 7020241209325 | 2025-01-28 | 2025
26165 |  | CEF-CORUND | CORUND | HR | solar | 0.0036 | 0.0036 | 0 | 0 | CFP | N/A | DEER TS | 7050241205780 |  | 7050241205780 | 2025-01-23 | 2025
26166 |  | CEF-SURA MARE | SURA MARE | SB | solar | 0.00576 | 0.00576 | 0 | 0 | CFP | N/A | DEER TS | 7020241209326 |  | 7020241209326 | 2025-01-10 | 2025
26167 |  | CEF-SIBIU | SIBIU | SB | solar | 0.006 | 0.006 | 0 | 0 | CFP | N/A | DEER TS | 7020241209331 |  | 7020241209331 | 2025-01-23 | 2025
26168 |  | CEF-GHEORGHENI | GHEORGHENI | HR | solar | 0.005 | 0.005 | 0 | 0 | CFP | N/A | DEER TS | 7050241205783 |  | 7050241205783 | 2025-01-31 | 2025
26169 |  | CEF-FRUMOASA | FRUMOASA | HR | solar | 0.006 | 0.006 | 0 | 0 | CFP | N/A | DEER TS | 7050241205786 |  | 7050241205786 | 2025-01-16 | 2025
26170 |  | CEF-SITA BUZAULUI | SITA BUZAULUI | CV | solar | 0.006 | 0.006 | 0 | 0 | CFP | N/A | DEER TS | 7060241203374 |  | 7060241203374 | 2025-01-16 | 2025
26171 |  | CEF-FELICENI | FELICENI | HR | solar | 0.00512 | 0.00512 | 0 | 0 | CFP | N/A | DEER TS | 7050241205788 |  | 7050241205788 | 2025-01-14 | 2025
26172 |  | CEF-SUSENI | SUSENI | HR | solar | 0.00522 | 0.00522 | 0 | 0 | CFP | N/A | DEER TS | 7050241205789 |  | 7050241205789 | 2025-01-15 | 2025
26173 |  | CEF-SEBES | SEBES | AB | solar | 0.00315 | 0.00315 | 0 | 0 | CFP | N/A | DEER TS | 7040241207529 |  | 7040241207529 | 2025-01-15 | 2025
26174 |  | CEF-SINCA NOUA | SINCA NOUA | BV | solar | 0.005 | 0.005 | 0 | 0 | CFP | N/A | DEER TS | 7010241215419 |  | 7010241215419 | 2025-01-22 | 2025
26175 |  | CEF-ZARNESTI | ZARNESTI | BV | solar | 0.005115 | 0.005115 | 0 | 0 | CFP | N/A | DEER TS | 7010241215425 |  | 7010241215425 | 2025-01-23 | 2025
26176 |  | CEF-GLODENI | GLODENI | MS | solar | 0.006 | 0.006 | 0 | 0 | CFP | N/A | DEER TS | 7030241210077 |  | 7030241210077 | 2025-01-16 | 2025
26177 |  | CEF-SEBES | SEBES | AB | solar | 0.00696 | 0.00696 | 0 | 0 | CFP | N/A | DEER TS | 7040241207535 |  | 7040241207535 | 2025-01-16 | 2025
26178 |  | CEF-TARGU MURES | TARGU MURES | MS | solar | 0.006 | 0.006 | 0 | 0 | CFP | N/A | DEER TS | 7030241210081 |  | 7030241210081 | 2025-01-16 | 2025
26179 |  | CEF-VINTU DE JOS | VINTU DE JOS | AB | solar | 0.006 | 0.006 | 0 | 0 | CFP | N/A | DEER TS | 7040241207539 |  | 7040241207539 | 2025-01-15 | 2025
26180 |  | CEF-ALBA IULIA | ALBA IULIA | AB | solar | 0.006 | 0.006 | 0 | 0 | CFP | N/A | DEER TS | 7040241207540 |  | 7040241207540 | 2025-01-16 | 2025
26181 |  | CEF-IERNUT | IERNUT | MS | solar | 0.006 | 0.006 | 0 | 0 | CFP | N/A | DEER TS | 7030241210093 |  | 7030241210093 | 2025-01-29 | 2025
26182 |  | CEF-ALBA IULIA | ALBA IULIA | AB | solar | 0.00352 | 0.00352 | 0 | 0 | CFP | N/A | DEER TS | 7040241207553 |  | 7040241207553 | 2025-01-23 | 2025
26183 |  | CEF-CORUNCA | CORUNCA | MS | solar | 0.008 | 0.008 | 0 | 0 | CFP | N/A | DEER TS | 7030241210095 |  | 7030241210095 | 2025-01-14 | 2025
26184 |  | CEF-BATOS | BATOS | MS | solar | 0.006 | 0.006 | 0 | 0 | CFP | N/A | DEER TS | 7030241210097 |  | 7030241210097 | 2025-01-15 | 2025
26185 |  | CEF-SFANTUL GHEORGHE | SFANTUL GHEORGHE | CV | solar | 0.005 | 0.005 | 0 | 0 | CFP | N/A | DEER TS | 7060241203399 |  | 7060241203399 | 2025-01-21 | 2025
26186 |  | CEF-LOPADEA NOUA | LOPADEA NOUA | AB | solar | 0.01 | 0.01 | 0 | 0 | CFP | N/A | DEER TS | 7040241207564 |  | 7040241207564 | 2025-01-16 | 2025
26187 |  | CEF-ODORHEIU SECUIESC | ODORHEIU SECUIESC | HR | solar | 0.006 | 0.006 | 0 | 0 | CFP | N/A | DEER TS | 7050241205814 |  | 7050241205814 | 2025-01-22 | 2025
26188 |  | CEF-ALBA IULIA | ALBA IULIA | AB | solar | 0.012 | 0.012 | 0 | 0 | CFP | N/A | DEER TS | 7040241207569 |  | 7040241207569 | 2025-01-20 | 2025
26189 |  | CEF-FELICENI | FELICENI | HR | solar | 0.01 | 0.01 | 0 | 0 | CFP | N/A | DEER TS | 7050241205816 |  | 7050241205816 | 2025-01-22 | 2025
26190 |  | CEF-PORUMBACUL DE JOS | PORUMBACUL DE JOS | SB | solar | 0.005 | 0.005 | 0 | 0 | CFP | N/A | DEER TS | 7020241209414 |  | 7020241209414 | 2025-01-20 | 2025
26191 |  | CEF-ALBA IULIA | ALBA IULIA | AB | solar | 0.005 | 0.005 | 0 | 0 | CFP | N/A | DEER TS | 7040241207574 |  | 7040241207574 | 2025-01-15 | 2025
26192 |  | CEF-SIBIU | SIBIU | SB | solar | 0.006 | 0.006 | 0 | 0 | CFP | N/A | DEER TS | 7020241209428 |  | 7020241209428 | 2025-01-29 | 2025
26193 |  | CEF-OCNA MURES | OCNA MURES | AB | solar | 0.017 | 0.017 | 0 | 0 | CFP | N/A | DEER TS | 7040241207578 |  | 7040241207578 | 2025-01-31 | 2025
26194 |  | CEF-GHIDFALAU | GHIDFALAU | CV | solar | 0.006 | 0.006 | 0 | 0 | CFP | N/A | DEER TS | 7060241203403 |  | 7060241203403 | 2025-01-21 | 2025
26195 |  | CEF-BILBOR | BILBOR | HR | solar | 0.00352 | 0.00352 | 0 | 0 | CFP | N/A | DEER TS | 7050241205819 |  | 7050241205819 | 2025-01-21 | 2025
26196 |  | CEF-CUGIR | CUGIR | AB | solar | 0.005 | 0.005 | 0 | 0 | CFP | N/A | DEER TS | 7040241207579 |  | 7040241207579 | 2025-01-30 | 2025
26197 |  | CEF-IGHIU | IGHIU | AB | solar | 0.006 | 0.006 | 0 | 0 | CFP | N/A | DEER TS | 7040241207590 |  | 7040241207590 | 2025-01-22 | 2025
26198 |  | CEF-BRASOV | BRASOV | BV | solar | 0.005 | 0.005 | 0 | 0 | CFP | N/A | DEER TS | 7010241215524 |  | 7010241215524 | 2025-01-23 | 2025
26199 |  | CEF-POIANA SIBIULUI | POIANA SIBIULUI | SB | solar | 0.005 | 0.005 | 0 | 0 | CFP | N/A | DEER TS | 7020241209455 |  | 7020241209455 | 2025-01-21 | 2025
26200 |  | CEF-ODORHEIU SECUIESC | ODORHEIU SECUIESC | HR | solar | 0.005 | 0.005 | 0 | 0 | CFP | N/A | DEER TS | 7050241205823 |  | 7050241205823 | 2025-01-22 | 2025
26201 |  | CEF-FELICENI | FELICENI | HR | solar | 0.008 | 0.008 | 0 | 0 | CFP | N/A | DEER TS | 7050241205825 |  | 7050241205825 | 2025-01-22 | 2025
26202 |  | CEF-ALBA IULIA | ALBA IULIA | AB | solar | 0.006 | 0.006 | 0 | 0 | CFP | N/A | DEER TS | 7040241207602 |  | 7040241207602 | 2025-01-15 | 2025
26203 |  | CEF-PAULENI-CIUC | PAULENI-CIUC | HR | solar | 0.005 | 0.005 | 0 | 0 | CFP | N/A | DEER TS | 7050241205829 |  | 7050241205829 | 2025-01-28 | 2025
26204 |  | CEF-SANCRAIU DE MURES | SANCRAIU DE MURES | MS | solar | 0.006 | 0.006 | 0 | 0 | CFP | N/A | DEER TS | 7030241210138 |  | 7030241210138 | 2025-01-16 | 2025
26205 |  | CEF-GHINDARI | GHINDARI | MS | solar | 0.00763 | 0.00763 | 0 | 0 | CFP | N/A | DEER TS | 7030241210140 |  | 7030241210140 | 2025-01-09 | 2025
26206 |  | CEF-SANGEORGIU DE MURES | SANGEORGIU DE MURES | MS | solar | 0.006 | 0.006 | 0 | 0 | CFP | N/A | DEER TS | 7030241210142 |  | 7030241210142 | 2025-01-13 | 2025
26207 |  | CEF-REGHIN | REGHIN | MS | solar | 0.006 | 0.006 | 0 | 0 | CFP | N/A | DEER TS | 7030241210144 |  | 7030241210144 | 2025-01-17 | 2025
26208 |  | CEF-ZLATNA | ZLATNA | AB | solar | 0.006 | 0.006 | 0 | 0 | CFP | N/A | DEER TS | 7040241207624 |  | 7040241207624 | 2025-01-15 | 2025
26209 |  | CEF-IERNUT | IERNUT | MS | solar | 0.025 | 0.025 | 0 | 0 | CFP | N/A | DEER TS | 7030241210150 |  | 7030241210150 | 2025-01-22 | 2025
26210 |  | CEF-SEBES | SEBES | AB | solar | 0.005 | 0.005 | 0 | 0 | CFP | N/A | DEER TS | 7040241207629 |  | 7040241207629 | 2025-01-20 | 2025
26211 |  | CEF-RUSII-MUNTI | RUSII-MUNTI | MS | solar | 0.00425 | 0.00425 | 0 | 0 | CFP | N/A | DEER TS | 7030241210151 |  | 7030241210151 | 2025-01-30 | 2025
26212 |  | CEF-ALBA IULIA | ALBA IULIA | AB | solar | 0.005 | 0.005 | 0 | 0 | CFP | N/A | DEER TS | 7040241207630 |  | 7040241207630 | 2025-01-16 | 2025
26213 |  | CEF-LUDUS | LUDUS | MS | solar | 0.006 | 0.006 | 0 | 0 | CFP | N/A | DEER TS | 7030241210152 |  | 7030241210152 | 2025-01-23 | 2025
26214 |  | CEF-SALISTEA | SALISTEA | AB | solar | 0.006 | 0.006 | 0 | 0 | CFP | N/A | DEER TS | 7040241207631 |  | 7040241207631 | 2025-01-20 | 2025
26215 |  | CEF-ALBA IULIA | ALBA IULIA | AB | solar | 0.006 | 0.006 | 0 | 0 | CFP | N/A | DEER TS | 7040241207632 |  | 7040241207632 | 2025-01-15 | 2025
26216 |  | CEF-ALBESTI | ALBESTI | MS | solar | 0.00574 | 0.00574 | 0 | 0 | CFP | N/A | DEER TS | 7030241210154 |  | 7030241210154 | 2025-01-23 | 2025
26217 |  | CEF-ZLATNA | ZLATNA | AB | solar | 0.006 | 0.006 | 0 | 0 | CFP | N/A | DEER TS | 7040241207633 |  | 7040241207633 | 2025-01-15 | 2025
26218 |  | CEF-SEBES | SEBES | AB | solar | 0.006 | 0.006 | 0 | 0 | CFP | N/A | DEER TS | 7040241207634 |  | 7040241207634 | 2025-01-16 | 2025
26219 |  | CEF-DAIA ROMANA | DAIA ROMANA | AB | solar | 0.008 | 0.008 | 0 | 0 | CFP | N/A | DEER TS | 7040241207635 |  | 7040241207635 | 2025-01-16 | 2025
26220 |  | CEF-SEBES | SEBES | AB | solar | 0.006 | 0.006 | 0 | 0 | CFP | N/A | DEER TS | 7040241207636 |  | 7040241207636 | 2025-01-16 | 2025
26221 |  | CEF-BLAJ | BLAJ | AB | solar | 0.006 | 0.006 | 0 | 0 | CFP | N/A | DEER TS | 7040241207637 |  | 7040241207637 | 2025-01-15 | 2025
26222 |  | CEF-BISTRA | BISTRA | AB | solar | 0.006 | 0.006 | 0 | 0 | CFP | N/A | DEER TS | 7040241207638 |  | 7040241207638 | 2025-01-22 | 2025
26223 |  | CEF-ALBA IULIA | ALBA IULIA | AB | solar | 0.006 | 0.006 | 0 | 0 | CFP | N/A | DEER TS | 7040250100029 |  | 7040250100029 | 2025-01-08 | 2025
26224 |  | CEF-MIHESU DE CAMPIE | MIHESU DE CAMPIE | MS | solar | 0.006 | 0.006 | 0 | 0 | CFP | N/A | DEER TS | 7030250100002 |  | 7030250100002 | 2025-01-23 | 2025
26225 |  | CEF-BREAZA | BREAZA | MS | solar | 0.006 | 0.006 | 0 | 0 | CFP | N/A | DEER TS | 7030250100011 |  | 7030250100011 | 2025-01-23 | 2025
26226 |  | CEF-SANCRAIU DE MURES | SANCRAIU DE MURES | MS | solar | 0.008 | 0.008 | 0 | 0 | CFP | N/A | DEER TS | 7030250100012 |  | 7030250100012 | 2025-01-23 | 2025
26227 |  | CEF-MIHESU DE CAMPIE | MIHESU DE CAMPIE | MS | solar | 0.006 | 0.006 | 0 | 0 | CFP | N/A | DEER TS | 7030250100013 |  | 7030250100013 | 2025-01-23 | 2025
26228 |  | CEF-RICIU | RICIU | MS | solar | 0.006 | 0.006 | 0 | 0 | CFP | N/A | DEER TS | 7030250100015 |  | 7030250100015 | 2025-01-27 | 2025
26229 |  | CEF-SIGHISOARA | SIGHISOARA | MS | solar | 0.005 | 0.005 | 0 | 0 | CFP | N/A | DEER TS | 7030250100018 |  | 7030250100018 | 2025-01-22 | 2025
26230 |  | CEF-CORUNCA | CORUNCA | MS | solar | 0.006 | 0.006 | 0 | 0 | CFP | N/A | DEER TS | 7030250100017 |  | 7030250100017 | 2025-01-23 | 2025
26231 |  | CEF-MIHALT | MIHALT | AB | solar | 0.005 | 0.005 | 0 | 0 | CFP | N/A | DEER TS | 7040250100037 |  | 7040250100037 | 2025-01-15 | 2025
26232 |  | CEF-VINTU DE JOS | VINTU DE JOS | AB | solar | 0.006 | 0.006 | 0 | 0 | CFP | N/A | DEER TS | 7040250100040 |  | 7040250100040 | 2025-01-16 | 2025
26233 |  | CEF-CUGIR | CUGIR | AB | solar | 0.006 | 0.006 | 0 | 0 | CFP | N/A | DEER TS | 7040250100042 |  | 7040250100042 | 2025-01-16 | 2025
26234 |  | CEF-ALBA IULIA | ALBA IULIA | AB | solar | 0.025 | 0.025 | 0 | 0 | CFP | N/A | DEER TS | 7040250100043 |  | 7040250100043 | 2025-01-20 | 2025
26235 |  | CEF-TARGU MURES | TARGU MURES | MS | solar | 0.00585 | 0.00585 | 0 | 0 | CFP | N/A | DEER TS | 7030250100029 |  | 7030250100029 | 2025-01-22 | 2025
26236 |  | CEF-AIUD | AIUD | AB | solar | 0.004 | 0.004 | 0 | 0 | CFP | N/A | DEER TS | 7040250100045 |  | 7040250100045 | 2025-01-09 | 2025
26237 |  | CEF-CUGIR | CUGIR | AB | solar | 0.02 | 0.02 | 0 | 0 | CFP | N/A | DEER TS | 7040250100046 |  | 7040250100046 | 2025-01-20 | 2025
26238 |  | CEF-SEBES | SEBES | AB | solar | 0.005 | 0.005 | 0 | 0 | CFP | N/A | DEER TS | 7040250100048 |  | 7040250100048 | 2025-01-15 | 2025
26239 |  | CEF-SEBES | SEBES | AB | solar | 0.004 | 0.004 | 0 | 0 | CFP | N/A | DEER TS | 7040250100051 |  | 7040250100051 | 2025-01-15 | 2025
26240 |  | CEF-ALBA IULIA | ALBA IULIA | AB | solar | 0.008 | 0.008 | 0 | 0 | CFP | N/A | DEER TS | 7040250100052 |  | 7040250100052 | 2025-01-16 | 2025
26241 |  | CEF-VINTU DE JOS | VINTU DE JOS | AB | solar | 0.006 | 0.006 | 0 | 0 | CFP | N/A | DEER TS | 7040250100057 |  | 7040250100057 | 2025-01-16 | 2025
26242 |  | CEF-CEUASU DE CAMPIE | CEUASU DE CAMPIE | MS | solar | 0.006 | 0.006 | 0 | 0 | CFP | N/A | DEER TS | 7030250100056 |  | 7030250100056 | 2025-01-28 | 2025
26243 |  | CEF-AIUD | AIUD | AB | solar | 0.006 | 0.006 | 0 | 0 | CFP | N/A | DEER TS | 7040250100059 |  | 7040250100059 | 2025-01-16 | 2025
26244 |  | CEF-DEDA | DEDA | MS | solar | 0.006 | 0.006 | 0 | 0 | CFP | N/A | DEER TS | 7030250100058 |  | 7030250100058 | 2025-01-21 | 2025
26245 |  | CEF-REGHIN | REGHIN | MS | solar | 0.006 | 0.006 | 0 | 0 | CFP | N/A | DEER TS | 7030250100060 |  | 7030250100060 | 2025-01-28 | 2025
26246 |  | CEF-VIDRA | VIDRA | AB | solar | 0.01 | 0.01 | 0 | 0 | CFP | N/A | DEER TS | 7040250100061 |  | 7040250100061 | 2025-01-16 | 2025
26247 |  | CEF-MIERCUREA CIUC | MIERCUREA CIUC | HR | solar | 0.01 | 0.01 | 0 | 0 | CFP | N/A | DEER TS | 7050250100009 |  | 7050250100009 | 2025-01-10 | 2025
26248 |  | CEF-SANGEORGIU DE PADURE | SANGEORGIU DE PADURE | MS | solar | 0.006 | 0.006 | 0 | 0 | CFP | N/A | DEER TS | 7030250100066 |  | 7030250100066 | 2025-01-23 | 2025
26249 |  | CEF-CEUASU DE CAMPIE | CEUASU DE CAMPIE | MS | solar | 0.006 | 0.006 | 0 | 0 | CFP | N/A | DEER TS | 7030250100067 |  | 7030250100067 | 2025-01-30 | 2025
26250 |  | CEF-SFANTUL GHEORGHE | SFANTUL GHEORGHE | CV | solar | 0.006 | 0.006 | 0 | 0 | CFP | N/A | DEER TS | 7060250100012 |  | 7060250100012 | 2025-01-17 | 2025
26251 |  | CEF-SFANTUL GHEORGHE | SFANTUL GHEORGHE | CV | solar | 0.006 | 0.006 | 0 | 0 | CFP | N/A | DEER TS | 7060250100018 |  | 7060250100018 | 2025-01-17 | 2025
26252 |  | CEF-AIUD | AIUD | AB | solar | 0.006 | 0.006 | 0 | 0 | CFP | N/A | DEER TS | 7040250100076 |  | 7040250100076 | 2025-01-15 | 2025
26253 |  | CEF-PIANU | PIANU | AB | solar | 0.00516 | 0.00516 | 0 | 0 | CFP | N/A | DEER TS | 7040250100080 |  | 7040250100080 | 2025-01-15 | 2025
26254 |  | CEF-ALBA IULIA | ALBA IULIA | AB | solar | 0.005 | 0.005 | 0 | 0 | CFP | N/A | DEER TS | 7040250100084 |  | 7040250100084 | 2025-01-15 | 2025
26255 |  | CEF-SELIMBAR | SELIMBAR | SB | solar | 0.006 | 0.006 | 0 | 0 | CFP | N/A | DEER TS | 7020250100032 |  | 7020250100032 | 2025-01-15 | 2025
26256 |  | CEF-ALBA IULIA | ALBA IULIA | AB | solar | 0.0065 | 0.0065 | 0 | 0 | CFP | N/A | DEER TS | 7040250100089 |  | 7040250100089 | 2025-01-16 | 2025
26257 |  | CEF-SOROSTIN | SOROSTIN | SB | solar | 0.07 | 0.07 | 0 | 0 | CFP | N/A | DEER TS | 7020250100034 |  | 7020250100034 | 2025-01-16 | 2025
26258 |  | CEF-SASCIORI | SASCIORI | AB | solar | 0.01 | 0.01 | 0 | 0 | CFP | N/A | DEER TS | 7040250100110 |  | 7040250100110 | 2025-01-17 | 2025
26259 |  | CEF-ALBA IULIA | ALBA IULIA | AB | solar | 0.01386 | 0.01386 | 0 | 0 | CFP | N/A | DEER TS | 7040250100111 |  | 7040250100111 | 2025-01-10 | 2025
26260 |  | CEF-TARLUNGENI | TARLUNGENI | BV | solar | 0.006 | 0.006 | 0 | 0 | CFP | N/A | DEER TS | 7010250100225 |  | 7010250100225 | 2025-01-30 | 2025
26261 |  | CEF-TARNAVA | TARNAVA | SB | solar | 0.00582 | 0.00582 | 0 | 0 | CFP | N/A | DEER TS | 7020250100056 |  | 7020250100056 | 2025-01-23 | 2025
26262 |  | CEF-GHEORGHENI | GHEORGHENI | HR | solar | 0.01 | 0.01 | 0 | 0 | CFP | N/A | DEER TS | 7050250100025 |  | 7050250100025 | 2025-01-15 | 2025
26263 |  | CEF-SOLOVASTRU | SOLOVASTRU | MS | solar | 0.005 | 0.005 | 0 | 0 | CFP | N/A | DEER TS | 7030250100143 |  | 7030250100143 | 2025-01-15 | 2025
26264 |  | CEF-SIBIU | SIBIU | SB | solar | 0.006 | 0.006 | 0 | 0 | CFP | N/A | DEER TS | 7020250100061 |  | 7020250100061 | 2025-01-23 | 2025
26265 |  | CEF-DUMBRAVENI | DUMBRAVENI | SB | solar | 0.023 | 0.023 | 0 | 0 | CFP | N/A | DEER TS | 7020250100072 |  | 7020250100072 | 2025-01-15 | 2025
26266 |  | CEF-GHIDFALAU | GHIDFALAU | CV | solar | 0.00328 | 0.00328 | 0 | 0 | CFP | N/A | DEER TS | 7060250100031 |  | 7060250100031 | 2025-01-18 | 2025
26267 |  | CEF-BRAN | BRAN | BV | solar | 0.00637 | 0.00637 | 0 | 0 | CFP | N/A | DEER TS | 7010250100278 |  | 7010250100278 | 2025-01-23 | 2025
26268 |  | CEF-HARSENI | HARSENI | BV | solar | 0.005 | 0.005 | 0 | 0 | CFP | N/A | DEER TS | 7010250100279 |  | 7010250100279 | 2025-01-23 | 2025
26269 |  | CEF-TARLUNGENI | TARLUNGENI | BV | solar | 0.006 | 0.006 | 0 | 0 | CFP | N/A | DEER TS | 7010250100280 |  | 7010250100280 | 2025-01-23 | 2025
26270 |  | CEF-GHIMBAV | GHIMBAV | BV | solar | 0.005 | 0.005 | 0 | 0 | CFP | N/A | DEER TS | 7010250100283 |  | 7010250100283 | 2025-01-31 | 2025
26271 |  | CEF-TOPLITA | TOPLITA | HR | solar | 0.02 | 0.02 | 0 | 0 | CFP | N/A | DEER TS | 7050250100045 |  | 7050250100045 | 2025-01-22 | 2025
26272 |  | CEF-SIBIU | SIBIU | SB | solar | 0.006 | 0.006 | 0 | 0 | CFP | N/A | DEER TS | 7020250100092 |  | 7020250100092 | 2025-01-23 | 2025
26273 |  | CEF-CRISTIAN | CRISTIAN | BV | solar | 0.005 | 0.005 | 0 | 0 | CFP | N/A | DEER TS | 7010250100298 |  | 7010250100298 | 2025-01-28 | 2025
26274 |  | CEF-TOPLITA | TOPLITA | HR | solar | 0.005 | 0.005 | 0 | 0 | CFP | N/A | DEER TS | 7050250100056 |  | 7050250100056 | 2025-01-20 | 2025
26275 |  | CEF-SIBIU | SIBIU | SB | solar | 0.003 | 0.003 | 0 | 0 | CFP | N/A | DEER TS | 7020250100110 |  | 7020250100110 | 2025-01-31 | 2025
26276 |  | CEF-PANET | PANET | MS | solar | 0.006 | 0.006 | 0 | 0 | CFP | N/A | DEER TS | 7030250100194 |  | 7030250100194 | 2025-01-17 | 2025
26277 |  | CEF-CICEU | CICEU | HR | solar | 0.01 | 0.01 | 0 | 0 | CFP | N/A | DEER TS | 7050250100058 |  | 7050250100058 | 2025-01-16 | 2025
26278 |  | CEF-BRASOV | BRASOV | BV | solar | 0.005 | 0.005 | 0 | 0 | CFP | N/A | DEER TS | 7010250100406 |  | 7010250100406 | 2025-01-23 | 2025
26279 |  | CEF-MEDIAS | MEDIAS | SB | solar | 0.006 | 0.006 | 0 | 0 | CFP | N/A | DEER TS | 7020250100144 |  | 7020250100144 | 2025-01-23 | 2025
26280 |  | CEF-MOIECIU | MOIECIU | BV | solar | 0.006 | 0.006 | 0 | 0 | CFP | N/A | DEER TS | 7010250100456 |  | 7010250100456 | 2025-01-30 | 2025
26281 |  | CEF-PREJMER | PREJMER | BV | solar | 0.00544 | 0.00544 | 0 | 0 | CFP | N/A | DEER TS | 7010250100459 |  | 7010250100459 | 2025-01-27 | 2025
26282 |  | CEF-CORUND | CORUND | HR | solar | 0.015 | 0.015 | 0 | 0 | CFP | N/A | DEER TS | 7050250100084 |  | 7050250100084 | 2025-01-28 | 2025
26283 |  | CEF-REGHIN | REGHIN | MS | solar | 0.003 | 0.003 | 0 | 0 | CFP | N/A | DEER TS | 7030250100276 |  | 7030250100276 | 2025-01-17 | 2025
26284 |  | CEF-REGHIN | REGHIN | MS | solar | 0.00399 | 0.00399 | 0 | 0 | CFP | N/A | DEER TS | 7030250100278 |  | 7030250100278 | 2025-01-16 | 2025
26285 |  | CEF-SELIMBAR | SELIMBAR | SB | solar | 0.010935 | 0.010935 | 0 | 0 | CFP | N/A | DEER TS | 7020250100186 |  | 7020250100186 | 2025-01-20 | 2025
26286 |  | CEF-SIBIU | SIBIU | SB | solar | 0.009 | 0.009 | 0 | 0 | CFP | N/A | DEER TS | 7020250100187 |  | 7020250100187 | 2025-01-20 | 2025
26287 |  | CEF-GURGHIU | GURGHIU | MS | solar | 0.003 | 0.003 | 0 | 0 | CFP | N/A | DEER TS | 7030250100282 |  | 7030250100282 | 2025-01-17 | 2025
26288 |  | CEF-MARTINIS | MARTINIS | HR | solar | 0.005 | 0.005 | 0 | 0 | CFP | N/A | DEER TS | 7050250100090 |  | 7050250100090 | 2025-01-22 | 2025
26289 |  | CEF-FELICENI | FELICENI | HR | solar | 0.0036 | 0.0036 | 0 | 0 | CFP | N/A | DEER TS | 7050250100094 |  | 7050250100094 | 2025-01-22 | 2025
26290 |  | CEF-CORUNCA | CORUNCA | MS | solar | 0.006 | 0.006 | 0 | 0 | CFP | N/A | DEER TS | 7030250100330 |  | 7030250100330 | 2025-01-20 | 2025
26291 |  | CEF-TARGU MURES | TARGU MURES | MS | solar | 0.006 | 0.006 | 0 | 0 | CFP | N/A | DEER TS | 7030250100354 |  | 7030250100354 | 2025-01-27 | 2025
26292 |  | CEF-ODORHEIU SECUIESC | ODORHEIU SECUIESC | HR | solar | 0.006 | 0.006 | 0 | 0 | CFP | N/A | DEER TS | 7050250100119 |  | 7050250100119 | 2025-01-28 | 2025
26293 |  | CEF-CIUMANI | CIUMANI | HR | solar | 0.006 | 0.006 | 0 | 0 | CFP | N/A | DEER TS | 7050250100121 |  | 7050250100121 | 2025-01-28 | 2025
26294 |  | CEF-LOTU | LOTU | MS | solar | 0.006 | 0.006 | 0 | 0 | CFP | N/A | DEER TS | 7030250100367 |  | 7030250100367 | 2025-01-31 | 2025
26295 |  | CEF-GHEORGHENI | GHEORGHENI | HR | solar | 0.00696 | 0.00696 | 0 | 0 | CFP | N/A | DEER TS | 7050250100122 |  | 7050250100122 | 2025-01-28 | 2025
26296 |  | CEF-MADARAS | MADARAS | HR | solar | 0.005 | 0.005 | 0 | 0 | CFP | N/A | DEER TS | 7050250100125 |  | 7050250100125 | 2025-01-28 | 2025
26297 |  | CEF-MEDIAS | MEDIAS | SB | solar | 0.006 | 0.006 | 0 | 0 | CFP | N/A | DEER TS | 7020250100321 |  | 7020250100321 | 2025-01-20 | 2025
26298 |  | CEF-BLAJ | BLAJ | AB | solar | 0.006 | 0.006 | 0 | 0 | CFP | N/A | DEER TS | 7040250100311 |  | 7040250100311 | 2025-01-27 | 2025
26299 |  | CEF-LUPSA | LUPSA | AB | solar | 0.006 | 0.006 | 0 | 0 | CFP | N/A | DEER TS | 7040250100314 |  | 7040250100314 | 2025-01-27 | 2025
26300 |  | CEF-LUNCA BRADULUI | LUNCA BRADULUI | MS | solar | 0.006 | 0.006 | 0 | 0 | CFP | N/A | DEER TS | 7030250100429 |  | 7030250100429 | 2025-01-30 | 2025
26301 |  | CEF-MEDIAS | MEDIAS | SB | solar | 0.009 | 0.009 | 0 | 0 | CFP | N/A | DEER TS | 7020250100366 |  | 7020250100366 | 2025-01-25 | 2025
26302 |  | CEF-CUGIR | CUGIR | AB | solar | 0.00999 | 0.00999 | 0 | 0 | CFP | N/A | DEER TS | 7040250100336 |  | 7040250100336 | 2025-01-27 | 2025
26303 |  | CEF-ALBA IULIA | ALBA IULIA | AB | solar | 0.027 | 0.027 | 0 | 0 | CFP | N/A | DEER TS | 7040250100338 |  | 7040250100338 | 2025-01-27 | 2025
26304 |  | CEF-VALEA LUNGA | VALEA LUNGA | AB | solar | 0.006 | 0.006 | 0 | 0 | CFP | N/A | DEER TS | 7040250100344 |  | 7040250100344 | 2025-01-30 | 2025
26305 |  | CEF-ODORHEIU SECUIESC | ODORHEIU SECUIESC | HR | solar | 0.006 | 0.006 | 0 | 0 | CFP | N/A | DEER TS | 7050250100144 |  | 7050250100144 | 2025-01-22 | 2025
26306 |  | CEF-BERGHIN | BERGHIN | AB | solar | 0.20424 | 0.20424 | 0 | 0 | CFP | N/A | DEER TS | 7040250100348 |  | 7040250100348 | 2025-01-23 | 2025
26307 |  | CEF-TOPLITA | TOPLITA | HR | solar | 0.008 | 0.008 | 0 | 0 | CFP | N/A | DEER TS | 7050250100145 |  | 7050250100145 | 2025-01-28 | 2025
26308 |  | CEF-ALBA IULIA | ALBA IULIA | AB | solar | 0.006 | 0.006 | 0 | 0 | CFP | N/A | DEER TS | 7040250100369 |  | 7040250100369 | 2025-01-27 | 2025
26309 |  | CEF-SELIMBAR | SELIMBAR | SB | solar | 0.02299 | 0.02299 | 0 | 0 | CFP | N/A | DEER TS | 7020250100412 |  | 7020250100412 | 2025-01-29 | 2025
26310 |  | CEF-SIBIU | SIBIU | SB | solar | 0.01158 | 0.01158 | 0 | 0 | CFP | N/A | DEER TS | 7020250100413 |  | 7020250100413 | 2025-01-31 | 2025
26311 |  | CEF-SIBIU | SIBIU | SB | solar | 0.006 | 0.006 | 0 | 0 | CFP | N/A | DEER TS | 7020250100415 |  | 7020250100415 | 2025-01-29 | 2025
26312 |  | CEF-ALBA IULIA | ALBA IULIA | AB | solar | 0.03 | 0.03 | 0 | 0 | CFP | N/A | DEER TS | 7040250100391 |  | 7040250100391 | 2025-01-31 | 2025
26313 |  | CEF-ODORHEIU SECUIESC | ODORHEIU SECUIESC | HR | solar | 0.01152 | 0.01152 | 0 | 0 | CFP | N/A | DEER TS | 7050250100165 |  | 7050250100165 | 2025-01-28 | 2025
26314 |  | CEF-SEBES | SEBES | AB | solar | 0.006 | 0.006 | 0 | 0 | CFP | N/A | DEER TS | 7040250100401 |  | 7040250100401 | 2025-01-30 | 2025
26315 |  | CEF-FANTANELE | FANTANELE | MS | solar | 0.005 | 0.005 | 0 | 0 | CFP | N/A | DEER TS | 7030250100492 |  | 7030250100492 | 2025-01-31 | 2025
26316 |  | CEF-ODORHEIU SECUIESC | ODORHEIU SECUIESC | HR | solar | 0.00528 | 0.00528 | 0 | 0 | CFP | N/A | DEER TS | 7050250100168 |  | 7050250100168 | 2025-01-23 | 2025
26317 |  | CEF-ADAMUS | ADAMUS | MS | solar | 0.006 | 0.006 | 0 | 0 | CFP | N/A | DEER TS | 7030250100493 |  | 7030250100493 | 2025-01-30 | 2025
26318 |  | CEF-BLAJ | BLAJ | AB | solar | 0.005 | 0.005 | 0 | 0 | CFP | N/A | DEER TS | 7040250100417 |  | 7040250100417 | 2025-01-30 | 2025
26319 |  | CEF-UCEA DE SUS | UCEA DE SUS | BV | solar | 0.00963 | 0.00963 | 0 | 0 | CFP | N/A | DEER TS | 7010250100821 |  | 7010250100821 | 2025-01-28 | 2025
26320 |  | CEF-SIBIU | SIBIU | SB | solar | 0.007 | 0.007 | 0 | 0 | CFP | N/A | DEER TS | 7020250100448 |  | 7020250100448 | 2025-01-29 | 2025
26321 |  | CEF-SIBIU | SIBIU | SB | solar | 0.003 | 0.003 | 0 | 0 | CFP | N/A | DEER TS | 7020250100449 |  | 7020250100449 | 2025-01-29 | 2025
26322 |  | CEF-TOPLITA | TOPLITA | HR | solar | 0.003 | 0.003 | 0 | 0 | CFP | N/A | DEER TS | 7050250100189 |  | 7050250100189 | 2025-01-31 | 2025
26323 |  | CEF-BLAJ | BLAJ | AB | solar | 0.003 | 0.003 | 0 | 0 | CFP | N/A | DEER TS | 7040250100441 |  | 7040250100441 | 2025-01-30 | 2025
26324 |  | CEF-TOPLITA | TOPLITA | HR | solar | 0.008 | 0.008 | 0 | 0 | CFP | N/A | DEER TS | 7050250100195 |  | 7050250100195 | 2025-01-28 | 2025
26325 |  | CEF-CIUCSANGEORGIU | CIUCSANGEORGIU | HR | solar | 0.006 | 0.006 | 0 | 0 | CFP | N/A | DEER TS | 7050250100197 |  | 7050250100197 | 2025-01-27 | 2025
26326 |  | CEF-SIBIU | SIBIU | SB | solar | 0.003 | 0.003 | 0 | 0 | CFP | N/A | DEER TS | 7020250100469 |  | 7020250100469 | 2025-01-29 | 2025
26327 |  | CEF-SEBESUL DE SUS | SEBESUL DE SUS | SB | solar | 0.005 | 0.005 | 0 | 0 | CFP | N/A | DEER TS | 7020250100470 |  | 7020250100470 | 2025-01-29 | 2025
26328 |  | CEF-SIBIU | SIBIU | SB | solar | 0.01048 | 0.01048 | 0 | 0 | CFP | N/A | DEER TS | 7020250100474 |  | 7020250100474 | 2025-01-29 | 2025
26329 |  | CEF-EREMITU | EREMITU | MS | solar | 0.00506 | 0.00506 | 0 | 0 | CFP | N/A | DEER TS | 7030250100564 |  | 7030250100564 | 2025-01-28 | 2025
26330 |  | CEF-BLAJ | BLAJ | AB | solar | 0.01 | 0.01 | 0 | 0 | CFP | N/A | DEER TS | 7040250100502 |  | 7040250100502 | 2025-01-31 | 2025
26331 |  | CEF-OGRA | OGRA | MS | solar | 0.006 | 0.006 | 0 | 0 | CFP | N/A | DEER TS | 7030250100571 |  | 7030250100571 | 2025-01-30 | 2025
26332 |  | CEF-SIBIU | SIBIU | SB | solar | 0.003 | 0.003 | 0 | 0 | CFP | N/A | DEER TS | 7020250100499 |  | 7020250100499 | 2025-01-30 | 2025
26333 |  | CEF-LOTU | LOTU | MS | solar | 0.006 | 0.006 | 0 | 0 | CFP | N/A | DEER TS | 7030250100590 |  | 7030250100590 | 2025-01-30 | 2025
26334 |  | CEF-SIBIU | SIBIU | SB | solar | 0.006 | 0.006 | 0 | 0 | CFP | N/A | DEER TS | 7020250100537 |  | 7020250100537 | 2025-01-30 | 2025
26335 |  | CEF-SELIMBAR | SELIMBAR | SB | solar | 0.0046 | 0.0046 | 0 | 0 | CFP | N/A | DEER TS | 7020250100568 |  | 7020250100568 | 2025-01-30 | 2025
26336 |  | CEF-BUZD | BUZD | SB | solar | 0.006 | 0.006 | 0 | 0 | CFP | N/A | DEER TS | 7020250100569 |  | 7020250100569 | 2025-01-30 | 2025
26337 |  | CEF-CISNADIE | CISNADIE | SB | solar | 0.33 | 0.33 | 0 | 0 | CFP | N/A | DEER TS | 7020250100607 |  | 7020250100607 | 2025-01-31 | 2025
26338 |  | CEF-SEBES | SEBES | AB | solar | 0.01 | 0.01 | 0 | 0 | CFP | N/A | DEER TS | 7040250100565 |  | 7040250100565 | 2025-01-30 | 2025
26339 |  | CEF-SANPETRU | SANPETRU | BV | solar | 0.008 | 0.008 | 0 | 0 | CFP | N/A | DEER TS | 7010221127157 | 2022-12-08 | 7010221127157 | 2025-01-13 | 2025
26340 |  | CEF-BRASOV | BRASOV | BV | solar | 0.21 | 0.21 | 0 | 0 | CFP | N/A | DEER TS | 7010230534300 | 2023-06-13 | 7010230534300 | 2025-01-31 | 2025
26341 |  | CEF-SELIMBAR | SELIMBAR | SB | solar | 0.75 | 0 | 0 | 0 | CFP | N/A | DEER TS | 7020231125929 | 2023-12-08 | 7020231125929 | 2025-01-28 | 2025
26342 |  | CEF-SELIMBAR | SELIMBAR | SB | solar | 0.75 | 0 | 0 | 0 | CFP | N/A | DEER TS | 7020231125930 | 2023-12-08 | 7020231125930 | 2025-01-28 | 2025
26343 |  | CEF-SIBIU | SIBIU | SB | solar | 0.003 | 0.003 | 0 | 0 | CFP | N/A | DEER TS | 7020231226597 |  | 7020231226597 | 2025-01-23 | 2025
26344 |  | CEF-ZAU DE CAMPIE | ZAU DE CAMPIE | MS | solar | 0.006 | 0.006 | 0 | 0 | CFP | N/A | DEER TS | 7030240100512 | 2024-02-07 | 7030240100512 | 2025-01-17 | 2025
26345 |  | CEF-SELIMBAR | SELIMBAR | SB | solar | 0.00456 | 0.00456 | 0 | 0 | CFP | N/A | DEER TS | 7020240200805 |  | 7020240200805 | 2025-01-03 | 2025
26346 |  | CEF-SELIMBAR | SELIMBAR | SB | solar | 0.003 | 0.003 | 0 | 0 | CFP | N/A | DEER TS | 7020240301195 |  | 7020240301195 | 2025-01-29 | 2025
26347 |  | CEF-AITA MARE | AITA MARE | CV | solar | 0.005 | 0.005 | 0 | 0 | CFP | N/A | DEER TS | 7060240300435 |  | 7060240300435 | 2025-01-03 | 2025
26348 |  | CEF-SELIMBAR | SELIMBAR | SB | solar | 0.00533 | 0.00533 | 0 | 0 | CFP | N/A | DEER TS | 7020240301271 |  | 7020240301271 | 2025-01-03 | 2025
26349 |  | CEF-SIBIU | SIBIU | SB | solar | 0.014 | 0.014 | 0 | 0 | CFP | N/A | DEER TS | 7020240301301 | 2024-03-25 | 7020240301301 | 2025-01-20 | 2025
26350 |  | CEF-SELIMBAR | SELIMBAR | SB | solar | 0.00552 | 0.00552 | 0 | 0 | CFP | N/A | DEER TS | 7020240301955 |  | 7020240301955 | 2025-01-03 | 2025
26351 |  | CEF-REGHIN | REGHIN | MS | solar | 0.01804 | 0.01804 | 0 | 0 | CFP | N/A | DEER TS | 7030240302602 |  | 7030240302602 | 2025-01-29 | 2025
26352 |  | CEF-SELIMBAR | SELIMBAR | SB | solar | 0.0076 | 0.0076 | 6.9 | 0.4 | CFP | N/A | DEER TS | 7020240302273 |  | 7020240302273 | 2025-01-09 | 2025
26353 |  | CEF-POIANA BRASOV | POIANA BRASOV | BV | solar | 0.08 | 0.08 | 0 | 0 | CFP | N/A | DEER TS | 7010240403904 |  | 7010240403904 | 2025-01-17 | 2025
26354 |  | CEF-TALMACIU | TALMACIU | SB | solar | 0.005 | 0.005 | 0 | 0 | CFP | N/A | DEER TS | 7020240402571 |  | 7020240402571 | 2025-01-03 | 2025
26355 |  | CEF-ILIENI | ILIENI | CV | solar | 0.0066 | 0.0066 | 0 | 0 | CFP | N/A | DEER TS | 7060240400805 |  | 7060240400805 | 2025-01-03 | 2025
26356 |  | CEF-TARNAVENI | TARNAVENI | MS | solar | 0.4 | 0.4 | 0 | 0 | CFP | N/A | DEER TS | 7030240403097 | 2024-04-19 | 7030240403097 | 2025-01-30 | 2025
26357 |  | CEF-PALTINIS | PALTINIS | SB | solar | 0.01 | 0.01 | 0 | 0 | CFP | N/A | DEER TS | 7020240402813 | 2024-04-10 | 7020240402813 | 2025-01-08 | 2025
26358 |  | CEF-SANPETRU | SANPETRU | BV | solar | 0.003 | 0.003 | 0 | 0 | CFP | N/A | DEER TS | 7010240404860 |  | 7010240404860 | 2025-01-21 | 2025
26359 |  | CEF-TARGU MURES | TARGU MURES | MS | solar | 0.04879 | 0.04879 | 0 | 0 | CFP | N/A | DEER TS | 7030240403717 |  | 7030240403717 | 2025-02-21 | 2025
26360 |  | CEF-TALMACIU | TALMACIU | SB | solar | 0.003 | 0.003 | 0 | 0 | CFP | N/A | DEER TS | 7020240403445 | 2024-05-09 | 7020240403445 | 2025-02-06 | 2025
26361 |  | CEF-SANPETRU | SANPETRU | BV | solar | 0.0054 | 0.0054 | 0 | 0 | CFP | N/A | DEER TS | 7010240505481 | 2024-05-24 | 7010240505481 | 2025-02-17 | 2025
26362 |  | CEF-SANPETRU | SANPETRU | BV | solar | 0.01 | 0.01 | 0 | 0 | CFP | N/A | DEER TS | 7010240505483 | 2024-05-24 | 7010240505483 | 2025-02-17 | 2025
26363 |  | CEF-SANGEORGIU DE PADURE | SANGEORGIU DE PADURE | MS | solar | 0.01 | 0.01 | 0 | 0 | CFP | N/A | DEER TS | 7030240504034 |  | 7030240504034 | 2025-02-03 | 2025
26364 |  | CEF-DUMBRAVITA | DUMBRAVITA | BV | solar | 0.005 | 0.005 | 0 | 0 | CFP | N/A | DEER TS | 7010240505717 | 2024-05-28 | 7010240505717 | 2025-02-25 | 2025
26365 |  | CEF-FANTANELE | FANTANELE | MS | solar | 0.005 | 0.005 | 0 | 0 | CFP | N/A | DEER TS | 7030240504329 |  | 7030240504329 | 2025-02-11 | 2025
26366 |  | CEF-TALMACIU | TALMACIU | SB | solar | 0.002975 | 0.002975 | 0 | 0 | CFP | N/A | DEER TS | 7020240604423 |  | 7020240604423 | 2025-02-04 | 2025
26367 |  | CEF-SIBIEL | SIBIEL | SB | solar | 0.005 | 0.005 | 0 | 0 | CFP | N/A | DEER TS | 7020240604705 |  | 7020240604705 | 2025-02-24 | 2025
26368 |  | CEF-SACELE | SACELE | BV | solar | 0.006 | 0.006 | 0 | 0 | CFP | N/A | DEER TS | 7010240607453 |  | 7010240607453 | 2025-02-26 | 2025
26369 |  | CEF-IBANESTI | IBANESTI | MS | solar | 0.006 | 0.006 | 0 | 0 | CFP | N/A | DEER TS | 7030240605607 |  | 7030240605607 | 2025-02-11 | 2025
26370 |  | CEF-SELIMBAR | SELIMBAR | SB | solar | 0.008 | 0.008 | 0 | 0 | CFP | N/A | DEER TS | 7020240705143 |  | 7020240705143 | 2025-02-03 | 2025
26371 |  | CEF-TALMACIU | TALMACIU | SB | solar | 0.005 | 0.005 | 0 | 0 | CFP | N/A | DEER TS | 7020240705201 |  | 7020240705201 | 2025-02-04 | 2025
26372 |  | CEF-MEDIAS | MEDIAS | SB | solar | 0.00396 | 0.00396 | 0 | 0 | CFP | N/A | DEER TS | 7020240705271 |  | 7020240705271 | 2025-02-17 | 2025
26373 |  | CEF-SARATENI | SARATENI | MS | solar | 0.00392 | 0.00392 | 0 | 0 | CFP | N/A | DEER TS | 7030240706057 |  | 7030240706057 | 2025-02-04 | 2025
26374 |  | CEF-CISNADIE | CISNADIE | SB | solar | 0.0068 | 0.0068 | 0 | 0 | CFP | N/A | DEER TS | 7020240705320 |  | 7020240705320 | 2025-02-27 | 2025
26375 |  | CEF-RADESTI | RADESTI | AB | solar | 0.04968 | 0.04968 | 0 | 0 | CFP | N/A | DEER TS | 7040240704364 |  | 7040240704364 | 2025-02-20 | 2025
26376 |  | CEF-MEDIAS | MEDIAS | SB | solar | 0.006 | 0.006 | 0 | 0 | CFP | N/A | DEER TS | 7020240705579 |  | 7020240705579 | 2025-02-14 | 2025
26377 |  | CEF-DARLOS | DARLOS | SB | solar | 0.00332 | 0.00332 | 0 | 0 | CFP | N/A | DEER TS | 7020240705580 |  | 7020240705580 | 2025-02-14 | 2025
26378 |  | CEF-JOSENI | JOSENI | HR | solar | 0.0045 | 0.0045 | 0 | 0 | CFP | N/A | DEER TS | 7050240703612 |  | 7050240703612 | 2025-02-10 | 2025
26379 |  | CEF-SEICA MARE | SEICA MARE | SB | solar | 0.0054 | 0.0054 | 0 | 0 | CFP | N/A | DEER TS | 7020240705581 |  | 7020240705581 | 2025-02-07 | 2025
26380 |  | CEF-VIDRA | VIDRA | AB | solar | 0.01 | 0.01 | 0 | 0 | CFP | N/A | DEER TS | 7040240704470 |  | 7040240704470 | 2025-02-03 | 2025
26381 |  | CEF-GIACAS | GIACAS | SB | solar | 0.003 | 0.003 | 0 | 0 | CFP | N/A | DEER TS | 7020240705613 |  | 7020240705613 | 2025-02-24 | 2025
26382 |  | CEF-VARGATA | VARGATA | MS | solar | 0.005 | 0.005 | 0 | 0 | CFP | N/A | DEER TS | 7030240706419 |  | 7030240706419 | 2025-02-06 | 2025
26383 |  | CEF-CODLEA | CODLEA | BV | solar | 0.00594 | 0.00594 | 0 | 0 | CFP | N/A | DEER TS | 7010240708936 | 2024-08-12 | 7010240708936 | 2025-02-07 | 2025
26384 |  | CEF-victoria | victoria | BV | solar | 0.0034 | 0.0034 | 0 | 0 | CFP | N/A | DEER TS | 7010240709026 |  | 7010240709026 | 2025-02-18 | 2025
26385 |  | CEF-JOSENI | JOSENI | HR | solar | 0.0156 | 0.0156 | 0 | 0 | CFP | N/A | DEER TS | 7050240703832 |  | 7050240703832 | 2025-02-06 | 2025
26386 |  | CEF-REGHIN | REGHIN | MS | solar | 0.00598 | 0.00598 | 0 | 0 | CFP | N/A | DEER TS | 7030240706647 |  | 7030240706647 | 2025-02-10 | 2025
26387 |  | CEF-BRASOV | BRASOV | BV | solar | 0.015 | 0.015 | 0 | 0 | CFP | N/A | DEER TS | 7010240709304 |  | 7010240709304 | 2025-02-21 | 2025
26388 |  | CEF-SFANTUL GHEORGHE | SFANTUL GHEORGHE | CV | solar | 0.005 | 0.005 | 0 | 0 | CFP | N/A | DEER TS | 7060240802125 |  | 7060240802125 | 2025-02-01 | 2025
26389 |  | CEF-SELIMBAR | SELIMBAR | SB | solar | 0.00415 | 0.00415 | 0 | 0 | CFP | N/A | DEER TS | 7020240805940 |  | 7020240805940 | 2025-02-04 | 2025
26390 |  | CEF-CISNADIE | CISNADIE | SB | solar | 0.003 | 0.003 | 0 | 0 | CFP | N/A | DEER TS | 7020240805970 |  | 7020240805970 | 2025-02-03 | 2025
26391 |  | CEF-BRANCOVENESTI | BRANCOVENESTI | MS | solar | 0.00399 | 0.00399 | 0 | 0 | CFP | N/A | DEER TS | 7030240806936 |  | 7030240806936 | 2025-02-03 | 2025
26392 |  | CEF-SELIMBAR | SELIMBAR | SB | solar | 0.003 | 0.003 | 0 | 0 | CFP | N/A | DEER TS | 7020240806006 |  | 7020240806006 | 2025-02-04 | 2025
26393 |  | CEF-CISNADIE | CISNADIE | SB | solar | 0.005 | 0.005 | 0 | 0 | CFP | N/A | DEER TS | 7020240806013 |  | 7020240806013 | 2025-02-24 | 2025
26394 |  | CEF-ZETEA | ZETEA | HR | solar | 0.01188 | 0.01188 | 0 | 0 | CFP | N/A | DEER TS | 7050240804049 |  | 7050240804049 | 2025-02-12 | 2025
26395 |  | CEF-VATAVA | VATAVA | MS | solar | 0.015 | 0.015 | 0 | 0 | CFP | N/A | DEER TS | 7030240807020 |  | 7030240807020 | 2025-02-18 | 2025
26396 |  | CEF-PREJMER | PREJMER | BV | solar | 0.01 | 0.01 | 0 | 0 | CFP | N/A | DEER TS | 7010240810117 |  | 7010240810117 | 2025-02-07 | 2025
26397 |  | CEF-SICULENI | SICULENI | HR | solar | 0.00473 | 0.00473 | 0 | 0 | CFP | N/A | DEER TS | 7050240804126 |  | 7050240804126 | 2025-02-12 | 2025
26398 |  | CEF-LELICENI | LELICENI | HR | solar | 0.005 | 0.005 | 0 | 0 | CFP | N/A | DEER TS | 7050240804149 |  | 7050240804149 | 2025-02-14 | 2025
26399 |  | CEF-SFANTUL GHEORGHE | SFANTUL GHEORGHE | CV | solar | 0.00675 | 0.00675 | 0 | 0 | CFP | N/A | DEER TS | 7060240802303 |  | 7060240802303 | 2025-02-22 | 2025
26400 |  | CEF-CORBU | CORBU | HR | solar | 0.0057 | 0.0057 | 0 | 0 | CFP | N/A | DEER TS | 7050240804290 |  | 7050240804290 | 2025-02-13 | 2025
26401 |  | CEF-COZMENI | COZMENI | HR | solar | 0.005 | 0.005 | 0 | 0 | CFP | N/A | DEER TS | 7050240804292 |  | 7050240804292 | 2025-02-05 | 2025
26402 |  | CEF-SELIMBAR | SELIMBAR | SB | solar | 0.006 | 0.006 | 0 | 0 | CFP | N/A | DEER TS | 7020240806414 |  | 7020240806414 | 2025-02-04 | 2025
26403 |  | CEF-TALMACIU | TALMACIU | SB | solar | 0.00996 | 0.00996 | 0 | 0 | CFP | N/A | DEER TS | 7020240806418 |  | 7020240806418 | 2025-02-04 | 2025
26404 |  | CEF-MEDIAS | MEDIAS | SB | solar | 0.04 | 0.04 | 0 | 0 | CFP | N/A | DEER TS | 7020240806435 |  | 7020240806435 | 2025-02-19 | 2025
26405 |  | CEF-AITA MARE | AITA MARE | CV | solar | 0.005 | 0.005 | 0 | 0 | CFP | N/A | DEER TS | 7060240802341 | 2024-09-27 | 7060240802341 | 2025-02-01 | 2025
26406 |  | CEF-VULCAN | VULCAN | BV | solar | 0.006 | 0.006 | 0 | 0 | CFP | N/A | DEER TS | 7010240810877 |  | 7010240810877 | 2025-02-25 | 2025
26407 |  | CEF-SANCRAIENI | SANCRAIENI | HR | solar | 0.005 | 0.005 | 0 | 0 | CFP | N/A | DEER TS | 7050240804322 |  | 7050240804322 | 2025-02-12 | 2025
26408 |  | CEF-SACELE | SACELE | BV | solar | 0.00988 | 0.00988 | 0 | 0 | CFP | N/A | DEER TS | 7010240911039 |  | 7010240911039 | 2025-02-25 | 2025
26409 |  | CEF-MOIECIU | MOIECIU | BV | solar | 0.008 | 0.008 | 0 | 0 | CFP | N/A | DEER TS | 7010240911107 |  | 7010240911107 | 2025-02-27 | 2025
26410 |  | CEF-SELIMBAR | SELIMBAR | SB | solar | 0.006 | 0.006 | 0 | 0 | CFP | N/A | DEER TS | 7020240906564 |  | 7020240906564 | 2025-02-04 | 2025
26411 |  | CEF-ODORHEIU SECUIESC | ODORHEIU SECUIESC | HR | solar | 0.004565 | 0.004565 | 0 | 0 | CFP | N/A | DEER TS | 7050240904402 |  | 7050240904402 | 2025-02-12 | 2025
26412 |  | CEF-CODLEA | CODLEA | BV | solar | 0.006 | 0.006 | 0 | 0 | CFP | N/A | DEER TS | 7010240911232 | 2024-09-24 | 7010240911232 | 2025-02-14 | 2025
26413 |  | CEF-MAGHERANI | MAGHERANI | MS | solar | 0.0057 | 0.0057 | 0 | 0 | CFP | N/A | DEER TS | 7030240907572 |  | 7030240907572 | 2025-02-12 | 2025
26414 |  | CEF-DEDA | DEDA | MS | solar | 0.006 | 0.006 | 0 | 0 | CFP | N/A | DEER TS | 7030240907575 |  | 7030240907575 | 2025-02-03 | 2025
26415 |  | CEF-IBANESTI | IBANESTI | MS | solar | 0.006 | 0.006 | 0 | 0 | CFP | N/A | DEER TS | 7030240907577 |  | 7030240907577 | 2025-02-12 | 2025
26416 |  | CEF-VLAHITA | VLAHITA | HR | solar | 0.003 | 0.003 | 0 | 0 | CFP | N/A | DEER TS | 7050240904440 |  | 7050240904440 | 2025-01-09 | 2025
26417 |  | CEF-VOILA | VOILA | BV | solar | 0.00486 | 0.00486 | 0 | 0 | CFP | N/A | DEER TS | 7010240911419 | 2024-09-27 | 7010240911419 | 2025-02-20 | 2025
26418 |  | CEF-SACELE | SACELE | BV | solar | 0.00504 | 0.00504 | 0 | 0 | CFP | N/A | DEER TS | 7010240911424 |  | 7010240911424 | 2025-02-19 | 2025
26419 |  | CEF-GHEORGHENI | GHEORGHENI | HR | solar | 0.006 | 0.006 | 0 | 0 | CFP | N/A | DEER TS | 7050240904487 |  | 7050240904487 | 2025-02-13 | 2025
26420 |  | CEF-MEDIAS | MEDIAS | SB | solar | 0.003 | 0.003 | 0 | 0 | CFP | N/A | DEER TS | 7020240906687 |  | 7020240906687 | 2025-02-07 | 2025
26421 |  | CEF-TARLUNGENI | TARLUNGENI | BV | solar | 0.005 | 0.005 | 0 | 0 | CFP | N/A | DEER TS | 7010240911584 |  | 7010240911584 | 2025-02-04 | 2025
26422 |  | CEF-TALMACIU | TALMACIU | SB | solar | 0.01 | 0.01 | 0 | 0 | CFP | N/A | DEER TS | 7020240906694 |  | 7020240906694 | 2025-02-25 | 2025
26423 |  | CEF-MIERCUREA NIRAJULUI | MIERCUREA NIRAJULUI | MS | solar | 0.006 | 0.006 | 0 | 0 | CFP | N/A | DEER TS | 7030240907791 |  | 7030240907791 | 2025-02-12 | 2025
26424 |  | CEF-SFANTU GHEORGHE | SFANTU GHEORGHE | MS | solar | 0.006 | 0.006 | 0 | 0 | CFP | N/A | DEER TS | 7030240907837 |  | 7030240907837 | 2025-02-03 | 2025
26425 |  | CEF-REGHIN | REGHIN | MS | solar | 0.006 | 0.006 | 0 | 0 | CFP | N/A | DEER TS | 7030240907841 |  | 7030240907841 | 2025-02-05 | 2025
26426 |  | CEF-BIBORTENI | BIBORTENI | CV | solar | 0.006 | 0.006 | 0 | 0 | CFP | N/A | DEER TS | 7060240902525 |  | 7060240902525 | 2025-02-01 | 2025
26427 |  | CEF-ZARNESTI | ZARNESTI | BV | solar | 0.005 | 0.005 | 0 | 0 | CFP | N/A | DEER TS | 7010240911709 |  | 7010240911709 | 2025-02-13 | 2025
26428 |  | CEF-SACELE | SACELE | BV | solar | 0.01032 | 0.01032 | 0 | 0 | CFP | N/A | DEER TS | 7010240911731 | 2024-09-24 | 7010240911731 | 2025-02-20 | 2025
26429 |  | CEF-MIHAILENI | MIHAILENI | HR | solar | 0.0046 | 0.0046 | 0 | 0 | CFP | N/A | DEER TS | 7050240904570 |  | 7050240904570 | 2025-02-12 | 2025
26430 |  | CEF-SELIMBAR | SELIMBAR | SB | solar | 0.003 | 0.003 | 0 | 0 | CFP | N/A | DEER TS | 7020240906771 |  | 7020240906771 | 2025-02-04 | 2025
26431 |  | CEF-BRASOV | BRASOV | BV | solar | 0.003 | 0.003 | 0 | 0 | CFP | N/A | DEER TS | 7010240911784 |  | 7010240911784 | 2025-02-04 | 2025
26432 |  | CEF-MICASASA | MICASASA | SB | solar | 0.005 | 0.005 | 0 | 0 | CFP | N/A | DEER TS | 7020240906898 |  | 7020240906898 | 2025-02-17 | 2025
26433 |  | CEF-VOILA | VOILA | BV | solar | 0.008 | 0.008 | 0 | 0 | CFP | N/A | DEER TS | 7010240911893 |  | 7010240911893 | 2025-02-20 | 2025
26434 |  | CEF-BAILE TUSNAD | BAILE TUSNAD | HR | solar | 0.004 | 0.004 | 0 | 0 | CFP | N/A | DEER TS | 7050240904620 |  | 7050240904620 | 2025-02-12 | 2025
26435 |  | CEF-LUDUS | LUDUS | MS | solar | 0.0084 | 0.0084 | 0 | 0 | CFP | N/A | DEER TS | 7030240908031 |  | 7030240908031 | 2025-02-26 | 2025
26436 |  | CEF-SOLOVASTRU | SOLOVASTRU | MS | solar | 0.00399 | 0.00399 | 0 | 0 | CFP | N/A | DEER TS | 7030240908055 |  | 7030240908055 | 2025-02-05 | 2025
26437 |  | CEF-SELIMBAR | SELIMBAR | SB | solar | 0.01 | 0.01 | 0 | 0 | CFP | N/A | DEER TS | 7020240907005 |  | 7020240907005 | 2025-02-03 | 2025
26438 |  | CEF-BUNGARD | BUNGARD | SB | solar | 0.003 | 0.003 | 0 | 0 | CFP | N/A | DEER TS | 7020240907076 |  | 7020240907076 | 2025-02-03 | 2025
26439 |  | CEF-BRASOV | BRASOV | BV | solar | 0.0055 | 0.0055 | 0 | 0 | CFP | N/A | DEER TS | 7010240912100 |  | 7010240912100 | 2025-02-14 | 2025
26440 |  | CEF-SANCRAIENI | SANCRAIENI | HR | solar | 0.00473 | 0.00473 | 0 | 0 | CFP | N/A | DEER TS | 7050240904719 |  | 7050240904719 | 2025-02-13 | 2025
26441 |  | CEF-BARAOLT | BARAOLT | CV | solar | 0.02 | 0.014 | 0 | 0 | CFP | N/A | DEER TS | 7060240902660 |  | 7060240902660 | 2025-02-22 | 2025
26442 |  | CEF-SANPETRU | SANPETRU | BV | solar | 0.015 | 0.015 | 0 | 0 | CFP | N/A | DEER TS | 7010240912204 |  | 7010240912204 | 2025-02-14 | 2025
26443 |  | CEF-CIUCSANGEORGIU | CIUCSANGEORGIU | HR | solar | 0.006 | 0.006 | 0 | 0 | CFP | N/A | DEER TS | 7050240904746 |  | 7050240904746 | 2025-02-13 | 2025
26444 |  | CEF-SELIMBAR | SELIMBAR | SB | solar | 0.005 | 0.005 | 0 | 0 | CFP | N/A | DEER TS | 7020240907163 |  | 7020240907163 | 2025-02-04 | 2025
26445 |  | CEF-BRASOV | BRASOV | BV | solar | 0.01 | 0.01 | 300 | 0.4 | CFP | N/A | DEER TS | 7010240912499 |  | 7010240912499 | 2025-02-04 | 2025
26446 |  | CEF-SELIMBAR | SELIMBAR | SB | solar | 0.00666 | 0.00666 | 288 | 0.4 | CFP | N/A | DEER TS | 7020241007267 |  | 7020241007267 | 2025-02-25 | 2025
26447 |  | CEF-FARAGAU | FARAGAU | MS | solar | 0.005 | 0.005 | 0 | 0 | CFP | N/A | DEER TS | 7030241008323 |  | 7030241008323 | 2025-02-05 | 2025
26448 |  | CEF-SELIMBAR | SELIMBAR | SB | solar | 0.005 | 0.005 | 0 | 0 | CFP | N/A | DEER TS | 7020241007269 |  | 7020241007269 | 2025-02-28 | 2025
26449 |  | CEF-FRUMOASA | FRUMOASA | HR | solar | 0.005 | 0.005 | 0 | 0 | CFP | N/A | DEER TS | 7050241004828 |  | 7050241004828 | 2025-02-13 | 2025
26450 |  | CEF-SUSENI | SUSENI | HR | solar | 0.005 | 0.005 | 0 | 0 | CFP | N/A | DEER TS | 7050241004890 |  | 7050241004890 | 2025-02-13 | 2025
26451 |  | CEF-TARGU MURES | TARGU MURES | MS | solar | 0.005 | 0.005 | 0 | 0 | CFP | N/A | DEER TS | 7030241008431 |  | 7030241008431 | 2025-02-05 | 2025
26452 |  | CEF-FRUMOASA | FRUMOASA | HR | solar | 0.006 | 0.006 | 0 | 0 | CFP | N/A | DEER TS | 7050241004899 |  | 7050241004899 | 2025-02-13 | 2025
26453 |  | CEF-SELIMBAR | SELIMBAR | SB | solar | 0.00522 | 0.00522 | 0 | 0 | CFP | N/A | DEER TS | 7020241007459 |  | 7020241007459 | 2025-02-25 | 2025
26454 |  | CEF-VULCAN | VULCAN | BV | solar | 0.008 | 0.008 | 0 | 0 | CFP | N/A | DEER TS | 7010241013070 |  | 7010241013070 | 2025-02-04 | 2025
26455 |  | CEF-BATOS | BATOS | MS | solar | 0.00399 | 0.00399 | 0 | 0 | CFP | N/A | DEER TS | 7030241008558 |  | 7030241008558 | 2025-02-03 | 2025
26456 |  | CEF-BAGACIU | BAGACIU | MS | solar | 0.005 | 0.005 | 0 | 0 | CFP | N/A | DEER TS | 7030241008609 |  | 7030241008609 | 2025-02-27 | 2025
26457 |  | CEF-SIGHISOARA | SIGHISOARA | MS | solar | 0.005 | 0.005 | 0 | 0 | CFP | N/A | DEER TS | 7030241008648 |  | 7030241008648 | 2025-02-03 | 2025
26458 |  | CEF-SFANTUL GHEORGHE | SFANTUL GHEORGHE | CV | solar | 0.01 | 0.01 | 0 | 0 | CFP | N/A | DEER TS | 7060241002881 |  | 7060241002881 | 2025-02-21 | 2025
26459 |  | CEF-SIGHISOARA | SIGHISOARA | MS | solar | 0.015 | 0.015 | 0 | 0 | CFP | N/A | DEER TS | 7030241008663 |  | 7030241008663 | 2025-02-17 | 2025
26460 |  | CEF-sacele | sacele | BV | solar | 0.005 | 0.005 | 0 | 0 | CFP | N/A | DEER TS | 7010241013263 |  | 7010241013263 | 2025-02-25 | 2025
26461 |  | CEF-CRISTIAN | CRISTIAN | BV | solar | 0.0082 | 0.0082 | 0 | 0 | CFP | N/A | DEER TS | 7010241013296 |  | 7010241013296 | 2025-02-25 | 2025
26462 |  | CEF-SANTIMBRU | SANTIMBRU | AB | solar | 0.008 | 0.008 | 0 | 0 | CFP | N/A | DEER TS | 7040241006296 | 2024-11-13 | 7040241006296 | 2025-02-06 | 2025
26463 |  | CEF-TUSNAD | TUSNAD | HR | solar | 0.005 | 0.005 | 0 | 0 | CFP | N/A | DEER TS | 7050241005046 |  | 7050241005046 | 2025-02-13 | 2025
26464 |  | CEF-CRISTIAN | CRISTIAN | SB | solar | 0.006 | 0.006 | 0 | 0 | CFP | N/A | DEER TS | 7020241007649 |  | 7020241007649 | 2025-02-24 | 2025
26465 |  | CEF-CRISTIAN | CRISTIAN | SB | solar | 0.008 | 0.008 | 0 | 0 | CFP | N/A | DEER TS | 7020241007661 |  | 7020241007661 | 2025-02-04 | 2025
26466 |  | CEF-REGHIN | REGHIN | MS | solar | 0.006 | 0.006 | 0 | 0 | CFP | N/A | DEER TS | 7030241008744 |  | 7030241008744 | 2025-02-21 | 2025
26467 |  | CEF-SELIMBAR | SELIMBAR | SB | solar | 0.003 | 0.003 | 0 | 0 | CFP | N/A | DEER TS | 7020241007666 |  | 7020241007666 | 2025-02-04 | 2025
26468 |  | CEF-SELIMBAR | SELIMBAR | SB | solar | 0.006 | 0.006 | 0 | 0 | CFP | N/A | DEER TS | 7020241007668 |  | 7020241007668 | 2025-02-04 | 2025
26469 |  | CEF-MEDIAS | MEDIAS | SB | solar | 0.003 | 0.003 | 0 | 0 | CFP | N/A | DEER TS | 7020241007669 |  | 7020241007669 | 2025-02-18 | 2025
26470 |  | CEF-IDECIU DE JOS | IDECIU DE JOS | MS | solar | 0.006 | 0.006 | 0 | 0 | CFP | N/A | DEER TS | 7030241008749 |  | 7030241008749 | 2025-02-12 | 2025
26471 |  | CEF-DITRAU | DITRAU | HR | solar | 0.006 | 0.006 | 0 | 0 | CFP | N/A | DEER TS | 7050241005075 |  | 7050241005075 | 2025-02-13 | 2025
26472 |  | CEF-SADU | SADU | SB | solar | 0.005 | 0.005 | 0 | 0 | CFP | N/A | DEER TS | 7020241007733 |  | 7020241007733 | 2025-02-25 | 2025
26473 |  | CEF-SANSIMION | SANSIMION | HR | solar | 0.006 | 0.006 | 0 | 0 | CFP | N/A | DEER TS | 7050241005099 |  | 7050241005099 | 2025-02-04 | 2025
26474 |  | CEF-MIHESU DE CAMPIE | MIHESU DE CAMPIE | MS | solar | 0.005 | 0.005 | 0 | 0 | CFP | N/A | DEER TS | 7030241008833 |  | 7030241008833 | 2025-02-06 | 2025
26475 |  | CEF-SANCRAIENI | SANCRAIENI | HR | solar | 0.006 | 0.006 | 0 | 0 | CFP | N/A | DEER TS | 7050241005119 |  | 7050241005119 | 2025-02-13 | 2025
26476 |  | CEF-JOSENI | JOSENI | HR | solar | 0.01 | 0.01 | 0 | 0 | CFP | N/A | DEER TS | 7050241005122 |  | 7050241005122 | 2025-02-10 | 2025
26477 |  | CEF-BALAUSERI | BALAUSERI | MS | solar | 0.01 | 0.01 | 0 | 0 | CFP | N/A | DEER TS | 7030241008865 |  | 7030241008865 | 2025-02-12 | 2025
26478 |  | CEF-REGHIN | REGHIN | MS | solar | 0.014 | 0.014 | 0 | 0 | CFP | N/A | DEER TS | 7030241008868 |  | 7030241008868 | 2025-02-20 | 2025
26479 |  | CEF-VELT | VELT | SB | solar | 0.005 | 0.005 | 0 | 0 | CFP | N/A | DEER TS | 7020241007845 |  | 7020241007845 | 2025-02-14 | 2025
26480 |  | CEF-TARNAVA | TARNAVA | SB | solar | 0.005 | 0.005 | 0 | 0 | CFP | N/A | DEER TS | 7020241007854 |  | 7020241007854 | 2025-02-07 | 2025
26481 |  | CEF-ZABALA | ZABALA | CV | solar | 0.015 | 0.015 | 0 | 0 | CFP | N/A | DEER TS | 7060241002969 |  | 7060241002969 | 2025-02-21 | 2025
26482 |  | CEF-MIERCUREA CIUC | MIERCUREA CIUC | HR | solar | 0.006 | 0.006 | 0 | 0 | CFP | N/A | DEER TS | 7050241005144 |  | 7050241005144 | 2025-02-13 | 2025
26483 |  | CEF-FRUMOASA | FRUMOASA | HR | solar | 0.006 | 0.006 | 0 | 0 | CFP | N/A | DEER TS | 7050241005145 |  | 7050241005145 | 2025-02-13 | 2025
26484 |  | CEF-SICULENI | SICULENI | HR | solar | 0.003 | 0.003 | 0 | 0 | CFP | N/A | DEER TS | 7050241005146 |  | 7050241005146 | 2025-02-13 | 2025
26485 |  | CEF-TALMACIU | TALMACIU | SB | solar | 0.005 | 0.005 | 0 | 0 | CFP | N/A | DEER TS | 7020241007868 |  | 7020241007868 | 2025-02-04 | 2025
26486 |  | CEF-BRASOV | BRASOV | BV | solar | 0.005 | 0.005 | 0 | 0 | CFP | N/A | DEER TS | 7010241013639 |  | 7010241013639 | 2025-02-12 | 2025
26487 |  | CEF-BAILE TUSNAD | BAILE TUSNAD | HR | solar | 0.005 | 0.005 | 0 | 0 | CFP | N/A | DEER TS | 7050241005158 |  | 7050241005158 | 2025-02-14 | 2025
26488 |  | CEF-SANTIMBRU | SANTIMBRU | AB | solar | 0.006 | 0.006 | 0 | 0 | CFP | N/A | DEER TS | 7040241006491 |  | 7040241006491 | 2025-02-18 | 2025
26489 |  | CEF-TARGU MURES | TARGU MURES | MS | solar | 0.025 | 0.025 | 0 | 0 | CFP | N/A | DEER TS | 7030241008959 |  | 7030241008959 | 2025-02-17 | 2025
26490 |  | CEF-SURA MARE | SURA MARE | SB | solar | 0.008 | 0.008 | 0 | 0 | CFP | N/A | DEER TS | 7020241007925 |  | 7020241007925 | 2025-02-04 | 2025
26491 |  | CEF-ATID | ATID | HR | solar | 0.005 | 0.005 | 0 | 0 | CFP | N/A | DEER TS | 7050241005186 |  | 7050241005186 | 2025-02-04 | 2025
26492 |  | CEF-CISNADIOARA | CISNADIOARA | SB | solar | 0.01 | 0.01 | 0 | 0 | CFP | N/A | DEER TS | 7020241007967 |  | 7020241007967 | 2025-02-03 | 2025
26493 |  | CEF-TOPLITA | TOPLITA | HR | solar | 0.008 | 0.008 | 0 | 0 | CFP | N/A | DEER TS | 7050241005226 |  | 7050241005226 | 2025-02-13 | 2025
26494 |  | CEF-MIERCUREA CIUC | MIERCUREA CIUC | HR | solar | 0.005 | 0.005 | 0 | 0 | CFP | N/A | DEER TS | 7050241005230 |  | 7050241005230 | 2025-02-12 | 2025
26495 |  | CEF-FAGARAS | FAGARAS | BV | solar | 0.006 | 0.006 | 0 | 0 | CFP | N/A | DEER TS | 7010241013895 | 2024-11-15 | 7010241013895 | 2025-02-25 | 2025
26496 |  | CEF-GHIMBAV | GHIMBAV | BV | solar | 0.005 | 0.005 | 0 | 0 | CFP | N/A | DEER TS | 7010241013939 |  | 7010241013939 | 2025-02-04 | 2025
26497 |  | CEF-MEDIAS | MEDIAS | SB | solar | 0.0066 | 0.0066 | 0 | 0 | CFP | N/A | DEER TS | 7020241008035 |  | 7020241008035 | 2025-02-08 | 2025
26498 |  | CEF-LUDUS | LUDUS | MS | solar | 0.006 | 0.006 | 0 | 0 | CFP | N/A | DEER TS | 7030241009066 |  | 7030241009066 | 2025-02-03 | 2025
26499 |  | CEF-MAIERUS | MAIERUS | BV | solar | 0.003 | 0.003 | 0 | 0 | CFP | N/A | DEER TS | 7010241013979 |  | 7010241013979 | 2025-02-07 | 2025
26500 |  | CEF-ZARNESTI | ZARNESTI | BV | solar | 0.008 | 0.008 | 0 | 0 | CFP | N/A | DEER TS | 7010241014032 |  | 7010241014032 | 2025-02-11 | 2025
26501 |  | CEF-COZMENI | COZMENI | HR | solar | 0.003 | 0.003 | 0 | 0 | CFP | N/A | DEER TS | 7050241005272 |  | 7050241005272 | 2025-02-13 | 2025
26502 |  | CEF-BRASOV | BRASOV | BV | solar | 0.006 | 0.006 | 0 | 0 | CFP | N/A | DEER TS | 7010241014046 |  | 7010241014046 | 2025-02-06 | 2025
26503 |  | CEF-CICEU | CICEU | HR | solar | 0.004 | 0.004 | 0 | 0 | CFP | N/A | DEER TS | 7050241005276 |  | 7050241005276 | 2025-02-13 | 2025
26504 |  | CEF-TARLUNGENI | TARLUNGENI | BV | solar | 0.0065 | 0.0065 | 0 | 0 | CFP | N/A | DEER TS | 7010241014052 |  | 7010241014052 | 2025-02-03 | 2025
26505 |  | CEF-SIGHISOARA | SIGHISOARA | MS | solar | 0.006 | 0.006 | 0 | 0 | CFP | N/A | DEER TS | 7030241009135 |  | 7030241009135 | 2025-02-03 | 2025
26506 |  | CEF-SFANTUL GHEORGHE | SFANTUL GHEORGHE | CV | solar | 0.005 | 0.005 | 0 | 0 | CFP | N/A | DEER TS | 7060241003072 | 2024-11-22 | 7060241003072 | 2025-02-01 | 2025
26507 |  | CEF-ARCUS | ARCUS | CV | solar | 0.00516 | 0.00516 | 0 | 0 | CFP | N/A | DEER TS | 7060241003073 |  | 7060241003073 | 2025-02-13 | 2025
26508 |  | CEF-ARCUS | ARCUS | CV | solar | 0.008 | 0.008 | 0 | 0 | CFP | N/A | DEER TS | 7060241003074 |  | 7060241003074 | 2025-02-01 | 2025
26509 |  | CEF-SFANTUL GHEORGHE | SFANTUL GHEORGHE | CV | solar | 0.008 | 0.008 | 0 | 0 | CFP | N/A | DEER TS | 7060241003078 |  | 7060241003078 | 2025-02-01 | 2025
26510 |  | CEF-APATA | APATA | BV | solar | 0.00609 | 0.00609 | 0 | 0 | CFP | N/A | DEER TS | 7010241014092 |  | 7010241014092 | 2025-02-11 | 2025
26511 |  | CEF-IBANESTI | IBANESTI | MS | solar | 0.006 | 0.006 | 0 | 0 | CFP | N/A | DEER TS | 7030241009166 |  | 7030241009166 | 2025-02-07 | 2025
26512 |  | CEF-SFANTUL GHEORGHE | SFANTUL GHEORGHE | CV | solar | 0.006 | 0.006 | 0 | 0 | CFP | N/A | DEER TS | 7060241003083 | 2024-11-22 | 7060241003083 | 2025-02-21 | 2025
26513 |  | CEF-SANPETRU | SANPETRU | BV | solar | 0.006 | 0.006 | 0 | 0 | CFP | N/A | DEER TS | 7010241014100 |  | 7010241014100 | 2025-02-28 | 2025
26514 |  | CEF-SOVATA | SOVATA | MS | solar | 0.005 | 0.005 | 0 | 0 | CFP | N/A | DEER TS | 7030241009172 |  | 7030241009172 | 2025-02-11 | 2025
26515 |  | CEF-ORLAT | ORLAT | SB | solar | 0.005 | 0.005 | 0 | 0 | CFP | N/A | DEER TS | 7020241008200 |  | 7020241008200 | 2025-02-17 | 2025
26516 |  | CEF-OZUN | OZUN | CV | solar | 0.004 | 0.004 | 0 | 0 | CFP | N/A | DEER TS | 7060241003094 | 2024-11-22 | 7060241003094 | 2025-02-21 | 2025
26517 |  | CEF-MALNAS | MALNAS | CV | solar | 0.01 | 0.01 | 0 | 0 | CFP | N/A | DEER TS | 7060241003095 | 2024-11-22 | 7060241003095 | 2025-02-21 | 2025
26518 |  | CEF-VOILA | VOILA | BV | solar | 0.00644 | 0.00644 | 0 | 0 | CFP | N/A | DEER TS | 7010241014139 | 2024-11-14 | 7010241014139 | 2025-02-18 | 2025
26519 |  | CEF-ATID | ATID | HR | solar | 0.006 | 0.006 | 0 | 0 | CFP | N/A | DEER TS | 7050241005300 |  | 7050241005300 | 2025-02-13 | 2025
26520 |  | CEF-SIBIU | SIBIU | SB | solar | 0.005 | 0.005 | 0 | 0 | CFP | N/A | DEER TS | 7020241108215 |  | 7020241108215 | 2025-02-27 | 2025
26521 |  | CEF-SELIMBAR | SELIMBAR | SB | solar | 0.005 | 0.005 | 0 | 0 | CFP | N/A | DEER TS | 7020241108255 |  | 7020241108255 | 2025-02-04 | 2025
26522 |  | CEF-REGHIN | REGHIN | MS | solar | 0.006 | 0.006 | 0 | 0 | CFP | N/A | DEER TS | 7030241109198 |  | 7030241109198 | 2025-02-21 | 2025
26523 |  | CEF-AIUD | AIUD | AB | solar | 0.0089 | 0.0089 | 0 | 0 | CFP | N/A | DEER TS | 7040241106753 |  | 7040241106753 | 2025-02-06 | 2025
26524 |  | CEF-PORUMBACUL DE SUS | PORUMBACUL DE SUS | SB | solar | 0.003 | 0.003 | 0 | 0 | CFP | N/A | DEER TS | 7020241108278 |  | 7020241108278 | 2025-02-14 | 2025
26525 |  | CEF-SELIMBAR | SELIMBAR | SB | solar | 0.006 | 0.006 | 0 | 0 | CFP | N/A | DEER TS | 7020241108281 |  | 7020241108281 | 2025-02-04 | 2025
26526 |  | CEF-SIGHISOARA | SIGHISOARA | MS | solar | 0.006 | 0.006 | 0 | 0 | CFP | N/A | DEER TS | 7030241109247 |  | 7030241109247 | 2025-02-18 | 2025
26527 |  | CEF-RECI | RECI | CV | solar | 0.006 | 0.006 | 0 | 0 | CFP | N/A | DEER TS | 7060241103119 |  | 7060241103119 | 2025-02-01 | 2025
26528 |  | CEF-MEDIAS | MEDIAS | SB | solar | 0.005 | 0.005 | 0 | 0 | CFP | N/A | DEER TS | 7020241108303 |  | 7020241108303 | 2025-02-27 | 2025
26529 |  | CEF-DARLOS | DARLOS | SB | solar | 0.005 | 0.005 | 0 | 0 | CFP | N/A | DEER TS | 7020241108309 |  | 7020241108309 | 2025-02-17 | 2025
26530 |  | CEF-MEDIAS | MEDIAS | SB | solar | 0.006 | 0.006 | 0 | 0 | CFP | N/A | DEER TS | 7020241108380 |  | 7020241108380 | 2025-02-14 | 2025
26531 |  | CEF-CISNADIE | CISNADIE | SB | solar | 0.006 | 0.006 | 0 | 0 | CFP | N/A | DEER TS | 7020241108399 |  | 7020241108399 | 2025-02-04 | 2025
26532 |  | CEF-ZABALA | ZABALA | CV | solar | 0.005 | 0.005 | 0 | 0 | CFP | N/A | DEER TS | 7060241103122 |  | 7060241103122 | 2025-02-01 | 2025
26533 |  | CEF-TARGU MURES | TARGU MURES | MS | solar | 0.00586 | 0.00586 | 0 | 0 | CFP | N/A | DEER TS | 7030241109321 |  | 7030241109321 | 2025-02-11 | 2025
26534 |  | CEF-MIERCUREA CIUC | MIERCUREA CIUC | HR | solar | 0.01 | 0.01 | 0 | 0 | CFP | N/A | DEER TS | 7050241105360 |  | 7050241105360 | 2025-02-14 | 2025
26535 |  | CEF-TALMACIU | TALMACIU | SB | solar | 0.004995 | 0.004995 | 0 | 0 | CFP | N/A | DEER TS | 7020241108484 |  | 7020241108484 | 2025-02-04 | 2025
26536 |  | CEF-ZARNESTI | ZARNESTI | BV | solar | 0.00235 | 0.00235 | 0 | 0 | CFP | N/A | DEER TS | 7010241114428 |  | 7010241114428 | 2025-02-03 | 2025
26537 |  | CEF-VALEA VIILOR | VALEA VIILOR | SB | solar | 0.006 | 0.006 | 0 | 0 | CFP | N/A | DEER TS | 7020241108500 |  | 7020241108500 | 2025-02-07 | 2025
26538 |  | CEF-SANTIMBRU | SANTIMBRU | HR | solar | 0.003 | 0.003 | 0 | 0 | CFP | N/A | DEER TS | 7050241105382 |  | 7050241105382 | 2025-02-14 | 2025
26539 |  | CEF-HAGHIG | HAGHIG | CV | solar | 0.005 | 0.005 | 0 | 0 | CFP | N/A | DEER TS | 7060241103153 | 2024-12-08 | 7060241103153 | 2025-02-21 | 2025
26540 |  | CEF-ALUNIS | ALUNIS | MS | solar | 0.006 | 0.006 | 0 | 0 | CFP | N/A | DEER TS | 7030241109408 |  | 7030241109408 | 2025-02-03 | 2025
26541 |  | CEF-SADU | SADU | SB | solar | 0.0058 | 0.0058 | 0 | 0 | CFP | N/A | DEER TS | 7020241108509 |  | 7020241108509 | 2025-02-24 | 2025
26542 |  | CEF-BRASOV | BRASOV | BV | solar | 0.006 | 0.006 | 0 | 0 | CFP | N/A | DEER TS | 7010241114473 |  | 7010241114473 | 2025-02-04 | 2025
26543 |  | CEF-SANPETRU | SANPETRU | BV | solar | 0.006 | 0.006 | 0 | 0 | CFP | N/A | DEER TS | 7010241114474 |  | 7010241114474 | 2025-02-27 | 2025
26544 |  | CEF-TUSNAD | TUSNAD | HR | solar | 0.004725 | 0.004725 | 0 | 0 | CFP | N/A | DEER TS | 7050241105400 |  | 7050241105400 | 2025-02-14 | 2025
26545 |  | CEF-PAULENI-CIUC | PAULENI-CIUC | HR | solar | 0.006 | 0.006 | 0 | 0 | CFP | N/A | DEER TS | 7050241105404 |  | 7050241105404 | 2025-02-14 | 2025
26546 |  | CEF-VISTEA DE JOS | VISTEA DE JOS | BV | solar | 0.054 | 0.054 | 0 | 0 | CFP | N/A | DEER TS | 7010241114530 |  | 7010241114530 | 2025-02-28 | 2025
26547 |  | CEF-TARGU MURES | TARGU MURES | MS | solar | 0.003 | 0.003 | 0 | 0 | CFP | N/A | DEER TS | 7030241109523 |  | 7030241109523 | 2025-02-03 | 2025
26548 |  | CEF-TOPLITA | TOPLITA | HR | solar | 0.00472 | 0.00472 | 0 | 0 | CFP | N/A | DEER TS | 7050241105427 |  | 7050241105427 | 2025-02-14 | 2025
26549 |  | CEF-PAULENI-CIUC | PAULENI-CIUC | HR | solar | 0.005 | 0.005 | 0 | 0 | CFP | N/A | DEER TS | 7050241105430 |  | 7050241105430 | 2025-02-04 | 2025
26550 |  | CEF-TARGU MURES | TARGU MURES | MS | solar | 0.006 | 0.006 | 0 | 0 | CFP | N/A | DEER TS | 7030241109572 |  | 7030241109572 | 2025-02-05 | 2025
26551 |  | CEF-MIERCUREA CIUC | MIERCUREA CIUC | HR | solar | 0.0043 | 0.0043 | 0 | 0 | CFP | N/A | DEER TS | 7050241105471 |  | 7050241105471 | 2025-02-14 | 2025
26552 |  | CEF-MIERCUREA CIUC | MIERCUREA CIUC | HR | solar | 0.004 | 0.004 | 0 | 0 | CFP | N/A | DEER TS | 7050241105473 |  | 7050241105473 | 2025-02-14 | 2025
26553 |  | CEF-OZUN | OZUN | CV | solar | 0.006 | 0.006 | 0 | 0 | CFP | N/A | DEER TS | 7060241103210 |  | 7060241103210 | 2025-02-22 | 2025
26554 |  | CEF-SIBIU | SIBIU | SB | solar | 0.26 | 0.26 | 0 | 0 | CFP | N/A | DEER TS | 7020241108570 |  | 7020241108570 | 2025-02-03 | 2025
26555 |  | CEF-VESTEM | VESTEM | SB | solar | 0.003 | 0.003 | 0 | 0 | CFP | N/A | DEER TS | 7020241108573 |  | 7020241108573 | 2025-02-24 | 2025
26556 |  | CEF-ARCUS | ARCUS | CV | solar | 0.00348 | 0.00348 | 0 | 0 | CFP | N/A | DEER TS | 7060241103213 |  | 7060241103213 | 2025-02-01 | 2025
26557 |  | CEF-SEICA MARE | SEICA MARE | SB | solar | 0.006 | 0.006 | 0 | 0 | CFP | N/A | DEER TS | 7020241108584 |  | 7020241108584 | 2025-02-07 | 2025
26558 |  | CEF-SAULIA | SAULIA | MS | solar | 0.006 | 0.006 | 0 | 0 | CFP | N/A | DEER TS | 7030241109594 |  | 7030241109594 | 2025-02-03 | 2025
26559 |  | CEF-MEDIAS | MEDIAS | SB | solar | 0.0075 | 0.0075 | 0 | 0 | CFP | N/A | DEER TS | 7020241108594 |  | 7020241108594 | 2025-02-17 | 2025
26560 |  | CEF-MALNAS | MALNAS | CV | solar | 0.007055 | 0.007055 | 0 | 0 | CFP | N/A | DEER TS | 7060241103215 |  | 7060241103215 | 2025-02-12 | 2025
26561 |  | CEF-BEICA DE JOS | BEICA DE JOS | MS | solar | 0.003 | 0.003 | 0 | 0 | CFP | N/A | DEER TS | 7030241109607 |  | 7030241109607 | 2025-02-07 | 2025
26562 |  | CEF-COVASNA | COVASNA | CV | solar | 0.004 | 0.004 | 0 | 0 | CFP | N/A | DEER TS | 7060241103220 |  | 7060241103220 | 2025-02-01 | 2025
26563 |  | CEF-LAZAREA | LAZAREA | HR | solar | 0.00522 | 0.00522 | 0 | 0 | CFP | N/A | DEER TS | 7050241105489 |  | 7050241105489 | 2025-02-14 | 2025
26564 |  | CEF-CISNADIOARA | CISNADIOARA | SB | solar | 0.005 | 0.005 | 0 | 0 | CFP | N/A | DEER TS | 7020241108607 |  | 7020241108607 | 2025-02-24 | 2025
26565 |  | CEF-SANMARTIN | SANMARTIN | HR | solar | 0.003 | 0.003 | 0 | 0 | CFP | N/A | DEER TS | 7050241105508 |  | 7050241105508 | 2025-02-14 | 2025
26566 |  | CEF-BATANII MARI | BATANII MARI | CV | solar | 0.005 | 0.005 | 0 | 0 | CFP | N/A | DEER TS | 7060241103229 | 2025-01-21 | 7060241103229 | 2025-02-21 | 2025
26567 |  | CEF-TARGU MURES | TARGU MURES | MS | solar | 0.15 | 0.15 | 0 | 0 | CFP | N/A | DEER TS | 7030241109653 |  | 7030241109653 | 2025-02-24 | 2025
26568 |  | CEF-MIERCUREA CIUC | MIERCUREA CIUC | HR | solar | 0.003 | 0.003 | 0 | 0 | CFP | N/A | DEER TS | 7050241105510 |  | 7050241105510 | 2025-02-12 | 2025
26569 |  | CEF-BAZNA | BAZNA | SB | solar | 0.005 | 0.005 | 0 | 0 | CFP | N/A | DEER TS | 7020241108632 |  | 7020241108632 | 2025-02-05 | 2025
26570 |  | CEF-TARGU MURES | TARGU MURES | MS | solar | 0.003 | 0.003 | 0 | 0 | CFP | N/A | DEER TS | 7030241109667 |  | 7030241109667 | 2025-02-06 | 2025
26571 |  | CEF-SOLOVASTRU | SOLOVASTRU | MS | solar | 0.006 | 0.006 | 0 | 0 | CFP | N/A | DEER TS | 7030241109669 |  | 7030241109669 | 2025-02-06 | 2025
26572 |  | CEF-BUNESTI | BUNESTI | BV | solar | 0.005 | 0.005 | 0 | 0 | CFP | N/A | DEER TS | 7010241114793 |  | 7010241114793 | 2025-02-03 | 2025
26573 |  | CEF-BUNESTI | BUNESTI | BV | solar | 0.008 | 0.008 | 0 | 0 | CFP | N/A | DEER TS | 7010241114795 |  | 7010241114795 | 2025-02-04 | 2025
26574 |  | CEF-CISNADIOARA | CISNADIOARA | SB | solar | 0.005 | 0.005 | 0 | 0 | CFP | N/A | DEER TS | 7020241108664 |  | 7020241108664 | 2025-02-21 | 2025
26575 |  | CEF-MIERCUREA CIUC | MIERCUREA CIUC | HR | solar | 0.004725 | 0.004725 | 0 | 0 | CFP | N/A | DEER TS | 7050241105536 |  | 7050241105536 | 2025-02-14 | 2025
26576 |  | CEF-ILIENI | ILIENI | CV | solar | 0.006 | 0.006 | 0 | 0 | CFP | N/A | DEER TS | 7060241103249 |  | 7060241103249 | 2025-02-01 | 2025
26577 |  | CEF-SELIMBAR | SELIMBAR | SB | solar | 0.006 | 0.006 | 0 | 0 | CFP | N/A | DEER TS | 7020241108679 |  | 7020241108679 | 2025-02-04 | 2025
26578 |  | CEF-MIERCUREA CIUC | MIERCUREA CIUC | HR | solar | 0.0057 | 0.0057 | 0 | 0 | CFP | N/A | DEER TS | 7050241105550 |  | 7050241105550 | 2025-02-14 | 2025
26579 |  | CEF-SIBIU | SIBIU | SB | solar | 0.006 | 0.006 | 0 | 0 | CFP | N/A | DEER TS | 7020241108701 |  | 7020241108701 | 2025-02-07 | 2025
26580 |  | CEF-SANTIMBRU | SANTIMBRU | HR | solar | 0.003 | 0.003 | 0 | 0 | CFP | N/A | DEER TS | 7050241105574 |  | 7050241105574 | 2025-02-12 | 2025
26581 |  | CEF-SFANTUL GHEORGHE | SFANTUL GHEORGHE | CV | solar | 0.008 | 0.008 | 0 | 0 | CFP | N/A | DEER TS | 7060241103268 | 2024-12-04 | 7060241103268 | 2025-02-01 | 2025
26582 |  | CEF-SACELE | SACELE | BV | solar | 0.005 | 0.005 | 0 | 0 | CFP | N/A | DEER TS | 7010241114859 |  | 7010241114859 | 2025-02-28 | 2025
26583 |  | CEF-CISNADIE | CISNADIE | SB | solar | 0.011 | 0.011 | 0 | 0 | CFP | N/A | DEER TS | 7020241108714 |  | 7020241108714 | 2025-02-28 | 2025
26584 |  | CEF-SIBIU | SIBIU | SB | solar | 0.006 | 0.006 | 0 | 0 | CFP | N/A | DEER TS | 7020241108715 |  | 7020241108715 | 2025-02-04 | 2025
26585 |  | CEF-MOSNA | MOSNA | SB | solar | 0.006 | 0.006 | 0 | 0 | CFP | N/A | DEER TS | 7020241108720 |  | 7020241108720 | 2025-02-21 | 2025
26586 |  | CEF-SADU | SADU | SB | solar | 0.0048 | 0.0048 | 0 | 0 | CFP | N/A | DEER TS | 7020241108723 |  | 7020241108723 | 2025-02-04 | 2025
26587 |  | CEF-TARGU MURES | TARGU MURES | MS | solar | 0.37 | 0.37 | 0 | 0 | CFP | N/A | DEER TS | 7030241109729 | 2024-11-20 | 7030241109729 | 2025-02-07 | 2025
26588 |  | CEF-DANESTI | DANESTI | HR | solar | 0.0045 | 0.0045 | 0 | 0 | CFP | N/A | DEER TS | 7050241105582 |  | 7050241105582 | 2025-02-14 | 2025
26589 |  | CEF-SELIMBAR | SELIMBAR | SB | solar | 0.005 | 0.005 | 0 | 0 | CFP | N/A | DEER TS | 7020241108764 |  | 7020241108764 | 2025-02-04 | 2025
26590 |  | CEF-SIBIU | SIBIU | SB | solar | 0.006 | 0.006 | 0 | 0 | CFP | N/A | DEER TS | 7020241108783 |  | 7020241108783 | 2025-02-07 | 2025
26591 |  | CEF-BAILE TUSNAD | BAILE TUSNAD | HR | solar | 0.004675 | 0.004675 | 0 | 0 | CFP | N/A | DEER TS | 7050241105586 |  | 7050241105586 | 2025-02-14 | 2025
26592 |  | CEF-ALBA IULIA | ALBA IULIA | AB | solar | 0.02 | 0.02 | 0 | 0 | CFP | N/A | DEER TS | 7040241107171 |  | 7040241107171 | 2025-02-11 | 2025
26593 |  | CEF-TUSNAD | TUSNAD | HR | solar | 0.005 | 0.005 | 0 | 0 | CFP | N/A | DEER TS | 7050241105595 |  | 7050241105595 | 2025-02-04 | 2025
26594 |  | CEF-LUNCA BRADULUI | LUNCA BRADULUI | MS | solar | 0.01 | 0.01 | 0 | 0 | CFP | N/A | DEER TS | 7030241109745 |  | 7030241109745 | 2025-02-06 | 2025
26595 |  | CEF-FUNDATA | FUNDATA | BV | solar | 0.006 | 0.006 | 0 | 0 | CFP | N/A | DEER TS | 7010241114932 |  | 7010241114932 | 2025-02-07 | 2025
26596 |  | CEF-SIBIU | SIBIU | SB | solar | 0.38976 | 0.38976 | 0 | 0 | CFP | N/A | DEER TS | 7020241108825 |  | 7020241108825 | 2025-02-03 | 2025
26597 |  | CEF-AIUD | AIUD | AB | solar | 0.00368 | 0.00368 | 0 | 0 | CFP | N/A | DEER TS | 7040241107186 |  | 7040241107186 | 2025-02-18 | 2025
26598 |  | CEF-CAMPENI | CAMPENI | AB | solar | 0.01 | 0.01 | 0 | 0 | CFP | N/A | DEER TS | 7040241107207 |  | 7040241107207 | 2025-02-11 | 2025
26599 |  | CEF-BRASOV | BRASOV | BV | solar | 0.005 | 0.005 | 0 | 0 | CFP | N/A | DEER TS | 7010241114959 |  | 7010241114959 | 2025-02-27 | 2025
26600 |  | CEF-COVASNA | COVASNA | CV | solar | 0.006 | 0.006 | 0 | 0 | CFP | N/A | DEER TS | 7060241103289 |  | 7060241103289 | 2025-02-28 | 2025
26601 |  | CEF-RECI | RECI | CV | solar | 0.005 | 0.005 | 0 | 0 | CFP | N/A | DEER TS | 7060241103290 |  | 7060241103290 | 2025-02-01 | 2025
26602 |  | CEF-RECI | RECI | CV | solar | 0.005 | 0.005 | 0 | 0 | CFP | N/A | DEER TS | 7060241103292 |  | 7060241103292 | 2025-02-01 | 2025
26603 |  | CEF-CAMPENI | CAMPENI | AB | solar | 0.006 | 0.006 | 0 | 0 | CFP | N/A | DEER TS | 7040241107227 |  | 7040241107227 | 2025-02-19 | 2025
26604 |  | CEF-SIBIU | SIBIU | SB | solar | 0.01 | 0.01 | 0 | 0 | CFP | N/A | DEER TS | 7020241108888 |  | 7020241108888 | 2025-02-06 | 2025
26605 |  | CEF-SANCRAIENI | SANCRAIENI | HR | solar | 0.003 | 0.003 | 0 | 0 | CFP | N/A | DEER TS | 7050241105633 |  | 7050241105633 | 2025-02-17 | 2025
26606 |  | CEF-BLAJ | BLAJ | AB | solar | 0.0033 | 0.0033 | 0 | 0 | CFP | N/A | DEER TS | 7040241107246 |  | 7040241107246 | 2025-02-12 | 2025
26607 |  | CEF-ZARNESTI | ZARNESTI | BV | solar | 0.006 | 0.006 | 0 | 0 | CFP | N/A | DEER TS | 7010241115004 |  | 7010241115004 | 2025-02-28 | 2025
26608 |  | CEF-SIBIU | SIBIU | SB | solar | 0.003 | 0.003 | 0 | 0 | CFP | N/A | DEER TS | 7020241108908 |  | 7020241108908 | 2025-02-03 | 2025
26609 |  | CEF-SELIMBAR | SELIMBAR | SB | solar | 0.006 | 0.006 | 0 | 0 | CFP | N/A | DEER TS | 7020241108909 |  | 7020241108909 | 2025-02-04 | 2025
26610 |  | CEF-HOMOROD | HOMOROD | BV | solar | 0.005 | 0.005 | 0 | 0 | CFP | N/A | DEER TS | 7010241115006 |  | 7010241115006 | 2025-02-12 | 2025
26611 |  | CEF-ALBA IULIA | ALBA IULIA | AB | solar | 0.02 | 0.02 | 0 | 0 | CFP | N/A | DEER TS | 7040241107275 |  | 7040241107275 | 2025-02-17 | 2025
26612 |  | CEF-SELIMBAR | SELIMBAR | SB | solar | 0.00559 | 0.00559 | 0 | 0 | CFP | N/A | DEER TS | 7020241108965 |  | 7020241108965 | 2025-02-04 | 2025
26613 |  | CEF-LELICENI | LELICENI | HR | solar | 0.01 | 0.01 | 50 | 0.4 | CFP | N/A | DEER TS | 7050241105649 |  | 7050241105649 | 2025-02-17 | 2025
26614 |  | CEF-ALBA IULIA | ALBA IULIA | AB | solar | 0.006 | 0.006 | 0 | 0 | CFP | N/A | DEER TS | 7040241107289 |  | 7040241107289 | 2025-02-12 | 2025
26615 |  | CEF-SELIMBAR | SELIMBAR | SB | solar | 0.006 | 0.006 | 0 | 0 | CFP | N/A | DEER TS | 7020241108969 |  | 7020241108969 | 2025-02-25 | 2025
26616 |  | CEF-SADU | SADU | SB | solar | 0.00486 | 0.00486 | 0 | 0 | CFP | N/A | DEER TS | 7020241108975 |  | 7020241108975 | 2025-02-24 | 2025
26617 |  | CEF-COVASNA | COVASNA | CV | solar | 0.017 | 0.017 | 0 | 0 | CFP | N/A | DEER TS | 7060241103315 |  | 7060241103315 | 2025-02-01 | 2025
26618 |  | CEF-CISNADIE | CISNADIE | SB | solar | 0.006 | 0.006 | 0 | 0 | CFP | N/A | DEER TS | 7020241109028 |  | 7020241109028 | 2025-02-07 | 2025
26619 |  | CEF-SIBIU | SIBIU | SB | solar | 0.006 | 0.006 | 0 | 0 | CFP | N/A | DEER TS | 7020241109029 |  | 7020241109029 | 2025-02-04 | 2025
26620 |  | CEF-VINTU DE JOS | VINTU DE JOS | AB | solar | 0.02 | 0.02 | 0 | 0 | CFP | N/A | DEER TS | 7040241107322 |  | 7040241107322 | 2025-02-25 | 2025
26621 |  | CEF-PREJMER | PREJMER | BV | solar | 0.006 | 0.006 | 0 | 0 | CFP | N/A | DEER TS | 7010241115070 |  | 7010241115070 | 2025-02-27 | 2025
26622 |  | CEF-BRASOV | BRASOV | BV | solar | 0.00328 | 0.00328 | 0 | 0 | CFP | N/A | DEER TS | 7010241115074 |  | 7010241115074 | 2025-02-17 | 2025
26623 |  | CEF-RASINARI | RASINARI | SB | solar | 0.005 | 0.005 | 0 | 0 | CFP | N/A | DEER TS | 7020241109041 |  | 7020241109041 | 2025-02-11 | 2025
26624 |  | CEF-BRASOV | BRASOV | BV | solar | 0.005 | 0.005 | 0 | 0 | CFP | N/A | DEER TS | 7010241115084 |  | 7010241115084 | 2025-02-24 | 2025
26625 |  | CEF-SIBIU | SIBIU | SB | solar | 0.006 | 0.006 | 0 | 0 | CFP | N/A | DEER TS | 7020241109049 |  | 7020241109049 | 2025-02-04 | 2025
26626 |  | CEF-SIBIU | SIBIU | SB | solar | 0.006 | 0.006 | 0 | 0 | CFP | N/A | DEER TS | 7020241109053 |  | 7020241109053 | 2025-02-03 | 2025
26627 |  | CEF-VESTEM | VESTEM | SB | solar | 0.0249 | 0.0249 | 0 | 0 | CFP | N/A | DEER TS | 7020241109056 |  | 7020241109056 | 2025-02-28 | 2025
26628 |  | CEF-CRISTIAN | CRISTIAN | BV | solar | 0.006 | 0.006 | 0 | 0 | CFP | N/A | DEER TS | 7010241115103 |  | 7010241115103 | 2025-02-20 | 2025
26629 |  | CEF-MEDIAS | MEDIAS | SB | solar | 0.006 | 0.006 | 0 | 0 | CFP | N/A | DEER TS | 7020241109069 |  | 7020241109069 | 2025-02-07 | 2025
26630 |  | CEF-SIBIU | SIBIU | SB | solar | 0.005 | 0.005 | 0 | 0 | CFP | N/A | DEER TS | 7020241109072 |  | 7020241109072 | 2025-02-03 | 2025
26631 |  | CEF-TOPLITA | TOPLITA | HR | solar | 0.005 | 0.005 | 0 | 0 | CFP | N/A | DEER TS | 7050241105685 |  | 7050241105685 | 2025-02-14 | 2025
26632 |  | CEF-SIBIU | SIBIU | SB | solar | 0.005 | 0.005 | 0 | 0 | CFP | N/A | DEER TS | 7020241109122 |  | 7020241109122 | 2025-02-19 | 2025
26633 |  | CEF-SEICA MARE | SEICA MARE | SB | solar | 0.008 | 0.008 | 0 | 0 | CFP | N/A | DEER TS | 7020241109124 |  | 7020241109124 | 2025-02-07 | 2025
26634 |  | CEF-TOHANU NOU | TOHANU NOU | BV | solar | 0.01 | 0.01 | 0 | 0 | CFP | N/A | DEER TS | 7010241115192 |  | 7010241115192 | 2025-02-03 | 2025
26635 |  | CEF-SFANTUL GHEORGHE | SFANTUL GHEORGHE | CV | solar | 0.006 | 0.006 | 0 | 0 | CFP | N/A | DEER TS | 7060241103334 |  | 7060241103334 | 2025-02-01 | 2025
26636 |  | CEF-RASTOLITA | RASTOLITA | MS | solar | 0.009 | 0.009 | 0 | 0 | CFP | N/A | DEER TS | 7030241109891 |  | 7030241109891 | 2025-02-12 | 2025
26637 |  | CEF-SIBIU | SIBIU | SB | solar | 0.005 | 0.005 | 0 | 0 | CFP | N/A | DEER TS | 7020241109131 |  | 7020241109131 | 2025-02-21 | 2025
26638 |  | CEF-TALMACIU | TALMACIU | SB | solar | 0.00475 | 0.00475 | 0 | 0 | CFP | N/A | DEER TS | 7020241109132 |  | 7020241109132 | 2025-02-24 | 2025
26639 |  | CEF-REMETEA | REMETEA | HR | solar | 0.006 | 0.006 | 0 | 0 | CFP | N/A | DEER TS | 7050241105699 |  | 7050241105699 | 2025-02-24 | 2025
26640 |  | CEF-SANPETRU | SANPETRU | BV | solar | 0.005 | 0.005 | 0 | 0 | CFP | N/A | DEER TS | 7010241115243 |  | 7010241115243 | 2025-02-21 | 2025
26641 |  | CEF-SIBIU | SIBIU | SB | solar | 0.008 | 0.008 | 0 | 0 | CFP | N/A | DEER TS | 7020241109154 |  | 7020241109154 | 2025-02-05 | 2025
26642 |  | CEF-MEDIAS | MEDIAS | SB | solar | 0.006 | 0.006 | 0 | 0 | CFP | N/A | DEER TS | 7020241109160 |  | 7020241109160 | 2025-02-14 | 2025
26643 |  | CEF-SIBIU | SIBIU | SB | solar | 0.00588 | 0.00588 | 0 | 0 | CFP | N/A | DEER TS | 7020241109162 |  | 7020241109162 | 2025-02-28 | 2025
26644 |  | CEF-SICULENI | SICULENI | HR | solar | 0.003 | 0.003 | 0 | 0 | CFP | N/A | DEER TS | 7050241105716 |  | 7050241105716 | 2025-02-13 | 2025
26645 |  | CEF-ERNEI | ERNEI | MS | solar | 0.01 | 0.01 | 0 | 0 | CFP | N/A | DEER TS | 7030241109938 |  | 7030241109938 | 2025-02-12 | 2025
26646 |  | CEF-SIBIU | SIBIU | SB | solar | 0.003 | 0.003 | 0 | 0 | CFP | N/A | DEER TS | 7020241109198 |  | 7020241109198 | 2025-02-08 | 2025
26647 |  | CEF-MUGENI | MUGENI | HR | solar | 0.005 | 0.005 | 0 | 0 | CFP | N/A | DEER TS | 7050241105723 |  | 7050241105723 | 2025-02-14 | 2025
26648 |  | CEF-CISNADIE | CISNADIE | SB | solar | 0.005 | 0.005 | 0 | 0 | CFP | N/A | DEER TS | 7020241109201 |  | 7020241109201 | 2025-02-07 | 2025
26649 |  | CEF-STREMT | STREMT | AB | solar | 0.005 | 0.005 | 0 | 0 | CFP | N/A | DEER TS | 7040241107445 |  | 7040241107445 | 2025-02-19 | 2025
26650 |  | CEF-SIBIU | SIBIU | SB | solar | 0.005 | 0.005 | 0 | 0 | CFP | N/A | DEER TS | 7020241109211 |  | 7020241109211 | 2025-02-19 | 2025
26651 |  | CEF-GHEORGHENI | GHEORGHENI | HR | solar | 0.008 | 0.008 | 0 | 0 | CFP | N/A | DEER TS | 7050241105726 |  | 7050241105726 | 2025-02-17 | 2025
26652 |  | CEF-MIERCUREA CIUC | MIERCUREA CIUC | HR | solar | 0.006 | 0.006 | 0 | 0 | CFP | N/A | DEER TS | 7050241205727 |  | 7050241205727 | 2025-02-26 | 2025
26653 |  | CEF-CISNADIE | CISNADIE | SB | solar | 0.003 | 0.003 | 0 | 0 | CFP | N/A | DEER TS | 7020241209220 |  | 7020241209220 | 2025-02-25 | 2025
26654 |  | CEF-VALCHID | VALCHID | SB | solar | 0.00588 | 0.00588 | 0 | 0 | CFP | N/A | DEER TS | 7020241209222 |  | 7020241209222 | 2025-02-07 | 2025
26655 |  | CEF-RICIU | RICIU | MS | solar | 0.006 | 0.006 | 0 | 0 | CFP | N/A | DEER TS | 7030241209984 |  | 7030241209984 | 2025-02-03 | 2025
26656 |  | CEF-JOSENI | JOSENI | HR | solar | 0.01 | 0.01 | 0 | 0 | CFP | N/A | DEER TS | 7050241205744 |  | 7050241205744 | 2025-02-14 | 2025
26657 |  | CEF-MICA | MICA | MS | solar | 0.0029 | 0.0029 | 0 | 0 | CFP | N/A | DEER TS | 7030241209990 |  | 7030241209990 | 2025-02-28 | 2025
26658 |  | CEF-MICA | MICA | MS | solar | 0.006 | 0.006 | 0 | 0 | CFP | N/A | DEER TS | 7030241209992 |  | 7030241209992 | 2025-02-10 | 2025
26659 |  | CEF-JOSENI | JOSENI | HR | solar | 0.006 | 0.006 | 0 | 0 | CFP | N/A | DEER TS | 7050241205748 |  | 7050241205748 | 2025-02-17 | 2025
26660 |  | CEF-JOSENI | JOSENI | HR | solar | 0.00609 | 0.00609 | 0 | 0 | CFP | N/A | DEER TS | 7050241205749 |  | 7050241205749 | 2025-02-17 | 2025
26661 |  | CEF-SIBIU | SIBIU | SB | solar | 0.00636 | 0.00636 | 0 | 0 | CFP | N/A | DEER TS | 7020241209250 |  | 7020241209250 | 2025-02-11 | 2025
26662 |  | CEF-GHEORGHENI | GHEORGHENI | HR | solar | 0.005 | 0.005 | 0 | 0 | CFP | N/A | DEER TS | 7050241205752 |  | 7050241205752 | 2025-02-17 | 2025
26663 |  | CEF-MEDIAS | MEDIAS | SB | solar | 0.006 | 0.006 | 0 | 0 | CFP | N/A | DEER TS | 7020241209255 |  | 7020241209255 | 2025-02-07 | 2025
26664 |  | CEF-MEDIAS | MEDIAS | SB | solar | 0.03 | 0.03 | 0 | 0 | CFP | N/A | DEER TS | 7020241209256 |  | 7020241209256 | 2025-02-06 | 2025
26665 |  | CEF-ACATARI | ACATARI | MS | solar | 0.12 | 0.12 | 0 | 0 | CFP | N/A | DEER TS | 7030241210005 |  | 7030241210005 | 2025-02-26 | 2025
26666 |  | CEF-BALAUSERI | BALAUSERI | MS | solar | 0.006 | 0.006 | 0 | 0 | CFP | N/A | DEER TS | 7030241210019 |  | 7030241210019 | 2025-02-27 | 2025
26667 |  | CEF-SECUIENI | SECUIENI | HR | solar | 0.005 | 0.005 | 0 | 0 | CFP | N/A | DEER TS | 7050241205764 |  | 7050241205764 | 2025-02-13 | 2025
26668 |  | CEF-SINCA NOUA | SINCA NOUA | BV | solar | 0.005 | 0.005 | 0 | 0 | CFP | N/A | DEER TS | 7010241215366 |  | 7010241215366 | 2025-02-04 | 2025
26669 |  | CEF-SANPETRU | SANPETRU | BV | solar | 0.00678 | 0.00678 | 0 | 0 | CFP | N/A | DEER TS | 7010241215370 |  | 7010241215370 | 2025-02-24 | 2025
26670 |  | CEF-SEICA MARE | SEICA MARE | SB | solar | 0.00576 | 0.00576 | 0 | 0 | CFP | N/A | DEER TS | 7020241209311 |  | 7020241209311 | 2025-02-07 | 2025
26671 |  | CEF-CRISTIAN | CRISTIAN | BV | solar | 0.006 | 0.006 | 0 | 0 | CFP | N/A | DEER TS | 7010241215387 |  | 7010241215387 | 2025-02-05 | 2025
26672 |  | CEF-SIBIU | SIBIU | SB | solar | 0.0077 | 0.0077 | 0 | 0 | CFP | N/A | DEER TS | 7020241209312 |  | 7020241209312 | 2025-02-03 | 2025
26673 |  | CEF-SACELE | SACELE | BV | solar | 0.006 | 0.006 | 0 | 0 | CFP | N/A | DEER TS | 7010241215402 |  | 7010241215402 | 2025-02-13 | 2025
26674 |  | CEF-SIBIU | SIBIU | SB | solar | 0.003 | 0.003 | 0 | 0 | CFP | N/A | DEER TS | 7020241209323 |  | 7020241209323 | 2025-02-07 | 2025
26675 |  | CEF-SIBIU | SIBIU | SB | solar | 0.005 | 0.005 | 0 | 0 | CFP | N/A | DEER TS | 7020241209328 |  | 7020241209328 | 2025-02-18 | 2025
26676 |  | CEF-SUSENI | SUSENI | HR | solar | 0.006 | 0.006 | 0 | 0 | CFP | N/A | DEER TS | 7050241205782 |  | 7050241205782 | 2025-02-17 | 2025
26677 |  | CEF-BUNESTI | BUNESTI | BV | solar | 0.006 | 0.006 | 0 | 0 | CFP | N/A | DEER TS | 7010241215414 |  | 7010241215414 | 2025-02-11 | 2025
26678 |  | CEF-SIBIU | SIBIU | SB | solar | 0.006 | 0.006 | 0 | 0 | CFP | N/A | DEER TS | 7020241209371 |  | 7020241209371 | 2025-02-04 | 2025
26679 |  | CEF-SIBIU | SIBIU | SB | solar | 0.006 | 0.006 | 0 | 0 | CFP | N/A | DEER TS | 7020241209372 |  | 7020241209372 | 2025-02-07 | 2025
26680 |  | CEF-SIBIU | SIBIU | SB | solar | 0.005 | 0.005 | 0 | 0 | CFP | N/A | DEER TS | 7020241209375 |  | 7020241209375 | 2025-02-07 | 2025
26681 |  | CEF-SIBIU | SIBIU | SB | solar | 0.01 | 0.01 | 0 | 0 | CFP | N/A | DEER TS | 7020241209377 |  | 7020241209377 | 2025-02-03 | 2025
26682 |  | CEF-SIBIU | SIBIU | SB | solar | 0.005 | 0.005 | 0 | 0 | CFP | N/A | DEER TS | 7020241209380 |  | 7020241209380 | 2025-02-07 | 2025
26683 |  | CEF-ALBA IULIA | ALBA IULIA | AB | solar | 0.006 | 0.006 | 0 | 0 | CFP | N/A | DEER TS | 7040241207531 |  | 7040241207531 | 2025-02-19 | 2025
26684 |  | CEF-SIBIU | SIBIU | SB | solar | 0.0057 | 0.0057 | 0 | 0 | CFP | N/A | DEER TS | 7020241209381 |  | 7020241209381 | 2025-02-19 | 2025
26685 |  | CEF-SIBIU | SIBIU | SB | solar | 0.006 | 0.006 | 0 | 0 | CFP | N/A | DEER TS | 7020241209384 |  | 7020241209384 | 2025-02-21 | 2025
26686 |  | CEF-TARGU MURES | TARGU MURES | MS | solar | 0.006 | 0.006 | 0 | 0 | CFP | N/A | DEER TS | 7030241210086 |  | 7030241210086 | 2025-02-11 | 2025
26687 |  | CEF-DANES | DANES | MS | solar | 0.006 | 0.006 | 0 | 0 | CFP | N/A | DEER TS | 7030241210087 |  | 7030241210087 | 2025-02-18 | 2025
26688 |  | CEF-CRISTURU SECUIESC | CRISTURU SECUIESC | HR | solar | 0.00516 | 0.00516 | 0 | 0 | CFP | N/A | DEER TS | 7050241205803 |  | 7050241205803 | 2025-02-17 | 2025
26689 |  | CEF-DEALU | DEALU | HR | solar | 0.006 | 0.006 | 0 | 0 | CFP | N/A | DEER TS | 7050241205807 |  | 7050241205807 | 2025-02-17 | 2025
26690 |  | CEF-BAND | BAND | MS | solar | 0.00585 | 0.00585 | 0 | 0 | CFP | N/A | DEER TS | 7030241210094 |  | 7030241210094 | 2025-02-18 | 2025
26691 |  | CEF-REMETEA | REMETEA | HR | solar | 0.005 | 0.005 | 0 | 0 | CFP | N/A | DEER TS | 7050241205809 |  | 7050241205809 | 2025-02-17 | 2025
26692 |  | CEF-CATALINA | CATALINA | CV | solar | 0.00574 | 0.00574 | 0 | 0 | CFP | N/A | DEER TS | 7060241203398 |  | 7060241203398 | 2025-02-28 | 2025
26693 |  | CEF-DEALU | DEALU | HR | solar | 0.0096 | 0.0096 | 0 | 0 | CFP | N/A | DEER TS | 7050241205812 |  | 7050241205812 | 2025-02-17 | 2025
26694 |  | CEF-ALBA IULIA | ALBA IULIA | AB | solar | 0.005 | 0.005 | 0 | 0 | CFP | N/A | DEER TS | 7040241207567 |  | 7040241207567 | 2025-02-05 | 2025
26695 |  | CEF-DEALU | DEALU | HR | solar | 0.004 | 0.004 | 0 | 0 | CFP | N/A | DEER TS | 7050241205813 |  | 7050241205813 | 2025-02-17 | 2025
26696 |  | CEF-BUNESTI | BUNESTI | BV | solar | 0.005 | 0.005 | 0 | 0 | CFP | N/A | DEER TS | 7010241215468 |  | 7010241215468 | 2025-02-03 | 2025
26697 |  | CEF-SIBIU | SIBIU | SB | solar | 0.005 | 0.005 | 0 | 0 | CFP | N/A | DEER TS | 7020241209447 |  | 7020241209447 | 2025-02-18 | 2025
26698 |  | CEF-MERGHINDEAL | MERGHINDEAL | SB | solar | 0.005 | 0.005 | 0 | 0 | CFP | N/A | DEER TS | 7020241209449 |  | 7020241209449 | 2025-02-06 | 2025
26699 |  | CEF-MIERCUREA CIUC | MIERCUREA CIUC | HR | solar | 0.005 | 0.005 | 0 | 0 | CFP | N/A | DEER TS | 7050241205824 |  | 7050241205824 | 2025-02-17 | 2025
26700 |  | CEF-CIUCSANGEORGIU | CIUCSANGEORGIU | HR | solar | 0.006 | 0.006 | 0 | 0 | CFP | N/A | DEER TS | 7050241205827 |  | 7050241205827 | 2025-02-17 | 2025
26701 |  | CEF-GHEORGHENI | GHEORGHENI | HR | solar | 0.017 | 0.017 | 0 | 0 | CFP | N/A | DEER TS | 7050241205831 |  | 7050241205831 | 2025-02-24 | 2025
26702 |  | CEF-RASINARI | RASINARI | SB | solar | 0.006 | 0.006 | 0 | 0 | CFP | N/A | DEER TS | 7020241209468 |  | 7020241209468 | 2025-02-17 | 2025
26703 |  | CEF-LELICENI | LELICENI | HR | solar | 0.008 | 0.008 | 0 | 0 | CFP | N/A | DEER TS | 7050241205832 |  | 7050241205832 | 2025-02-17 | 2025
26704 |  | CEF-LEMNIA | LEMNIA | CV | solar | 0.009 | 0.009 | 0 | 0 | CFP | N/A | DEER TS | 7060241203407 |  | 7060241203407 | 2025-02-28 | 2025
26705 |  | CEF-BRADESTI | BRADESTI | HR | solar | 0.013 | 0.013 | 0 | 0 | CFP | N/A | DEER TS | 7050241205834 |  | 7050241205834 | 2025-02-17 | 2025
26706 |  | CEF-TARGU MURES | TARGU MURES | MS | solar | 0.00585 | 0.00585 | 0 | 0 | CFP | N/A | DEER TS | 7030241210153 |  | 7030241210153 | 2025-02-12 | 2025
26707 |  | CEF-SANTANA DE MURES | SANTANA DE MURES | MS | solar | 0.06 | 0.06 | 0 | 0 | CFP | N/A | DEER TS | 7030241210155 |  | 7030241210155 | 2025-02-24 | 2025
26708 |  | CEF-TARLUNGENI | TARLUNGENI | BV | solar | 0.006 | 0.006 | 0 | 0 | CFP | N/A | DEER TS | 7010241215572 |  | 7010241215572 | 2025-02-03 | 2025
26709 |  | CEF-SANCRAIU DE MURES | SANCRAIU DE MURES | MS | solar | 0.006 | 0.006 | 0 | 0 | CFP | N/A | DEER TS | 7030250100010 |  | 7030250100010 | 2025-02-21 | 2025
26710 |  | CEF-VANATORI | VANATORI | MS | solar | 0.006 | 0.006 | 0 | 0 | CFP | N/A | DEER TS | 7030250100016 |  | 7030250100016 | 2025-02-20 | 2025
26711 |  | CEF-FANTANELE | FANTANELE | MS | solar | 0.006 | 0.006 | 0 | 0 | CFP | N/A | DEER TS | 7030250100019 |  | 7030250100019 | 2025-02-26 | 2025
26712 |  | CEF-BREAZA | BREAZA | MS | solar | 0.005 | 0.005 | 0 | 0 | CFP | N/A | DEER TS | 7030250100025 |  | 7030250100025 | 2025-02-03 | 2025
26713 |  | CEF-BRANCOVENESTI | BRANCOVENESTI | MS | solar | 0.005 | 0.005 | 0 | 0 | CFP | N/A | DEER TS | 7030250100050 |  | 7030250100050 | 2025-02-04 | 2025
26714 |  | CEF-EREMITU | EREMITU | MS | solar | 0.006 | 0.006 | 0 | 0 | CFP | N/A | DEER TS | 7030250100053 |  | 7030250100053 | 2025-02-04 | 2025
26715 |  | CEF-LIVEZENI | LIVEZENI | MS | solar | 0.005 | 0.005 | 0 | 0 | CFP | N/A | DEER TS | 7030250100054 |  | 7030250100054 | 2025-02-14 | 2025
26716 |  | CEF-CORUNCA | CORUNCA | MS | solar | 0.00598 | 0.00598 | 0 | 0 | CFP | N/A | DEER TS | 7030250100057 |  | 7030250100057 | 2025-02-04 | 2025
26717 |  | CEF-TARNAVENI | TARNAVENI | MS | solar | 0.006 | 0.006 | 0 | 0 | CFP | N/A | DEER TS | 7030250100064 |  | 7030250100064 | 2025-02-20 | 2025
26718 |  | CEF-APATA | APATA | BV | solar | 0.005 | 0.005 | 0 | 0 | CFP | N/A | DEER TS | 7010250100113 |  | 7010250100113 | 2025-02-18 | 2025
26719 |  | CEF-BRASOV | BRASOV | BV | solar | 0.006 | 0.006 | 0 | 0 | CFP | N/A | DEER TS | 7010250100115 |  | 7010250100115 | 2025-02-24 | 2025
26720 |  | CEF-ZLATNA | ZLATNA | AB | solar | 0.005 | 0.005 | 0 | 0 | CFP | N/A | DEER TS | 7040250100075 |  | 7040250100075 | 2025-02-05 | 2025
26721 |  | CEF-SIGHISOARA | SIGHISOARA | MS | solar | 0.00595 | 0.00595 | 0 | 0 | CFP | N/A | DEER TS | 7030250100085 |  | 7030250100085 | 2025-02-26 | 2025
26722 |  | CEF-SURA MARE | SURA MARE | SB | solar | 0.005 | 0.005 | 0 | 0 | CFP | N/A | DEER TS | 7020250100035 |  | 7020250100035 | 2025-02-24 | 2025
26723 |  | CEF-MOIECIU | MOIECIU | BV | solar | 0.0099 | 0.0099 | 0 | 0 | CFP | N/A | DEER TS | 7010250100136 |  | 7010250100136 | 2025-02-11 | 2025
26724 |  | CEF-MEDIAS | MEDIAS | SB | solar | 0.006 | 0.006 | 0 | 0 | CFP | N/A | DEER TS | 7020250100036 |  | 7020250100036 | 2025-02-17 | 2025
26725 |  | CEF-FELDIOARA | FELDIOARA | BV | solar | 0.006 | 0.006 | 0 | 0 | CFP | N/A | DEER TS | 7010250100147 |  | 7010250100147 | 2025-02-20 | 2025
26726 |  | CEF-SIBIU | SIBIU | SB | solar | 0.005 | 0.005 | 0 | 0 | CFP | N/A | DEER TS | 7020250100037 |  | 7020250100037 | 2025-02-21 | 2025
26727 |  | CEF-BRASOV | BRASOV | BV | solar | 0.006 | 0.006 | 0 | 0 | CFP | N/A | DEER TS | 7010250100152 |  | 7010250100152 | 2025-02-28 | 2025
26728 |  | CEF-SIBIU | SIBIU | SB | solar | 0.008 | 0.008 | 100 | 0.4 | CFP | N/A | DEER TS | 7020250100040 |  | 7020250100040 | 2025-02-11 | 2025
26729 |  | CEF-BRASOV | BRASOV | BV | solar | 0.01 | 0.01 | 0 | 0 | CFP | N/A | DEER TS | 7010250100157 |  | 7010250100157 | 2025-02-24 | 2025
26730 |  | CEF-BOD | BOD | BV | solar | 0.006 | 0.006 | 0 | 0 | CFP | N/A | DEER TS | 7010250100193 |  | 7010250100193 | 2025-02-05 | 2025
26731 |  | CEF-SARMASEL | SARMASEL | MS | solar | 0.006 | 0.006 | 0 | 0 | CFP | N/A | DEER TS | 7030250100120 |  | 7030250100120 | 2025-02-26 | 2025
26732 |  | CEF-CHIHERU DE JOS | CHIHERU DE JOS | MS | solar | 0.003 | 0.003 | 0 | 0 | CFP | N/A | DEER TS | 7030250100132 |  | 7030250100132 | 2025-02-14 | 2025
26733 |  | CEF-SELIMBAR | SELIMBAR | SB | solar | 0.006 | 0.006 | 0 | 0 | CFP | N/A | DEER TS | 7020250100058 |  | 7020250100058 | 2025-02-17 | 2025
26734 |  | CEF-TULGHES | TULGHES | HR | solar | 0.005 | 0.005 | 0 | 0 | CFP | N/A | DEER TS | 7050250100027 |  | 7050250100027 | 2025-02-19 | 2025
26735 |  | CEF-SIBIU | SIBIU | SB | solar | 0.006 | 0.006 | 0 | 0 | CFP | N/A | DEER TS | 7020250100059 |  | 7020250100059 | 2025-02-18 | 2025
26736 |  | CEF-SIBIU | SIBIU | SB | solar | 0.006 | 0.006 | 0 | 0 | CFP | N/A | DEER TS | 7020250100060 |  | 7020250100060 | 2025-02-18 | 2025
26737 |  | CEF-SIBIU | SIBIU | SB | solar | 0.003 | 0.003 | 0 | 0 | CFP | N/A | DEER TS | 7020250100064 |  | 7020250100064 | 2025-02-21 | 2025
26738 |  | CEF-RASNOV | RASNOV | BV | solar | 0.00672 | 0.00672 | 0 | 0 | CFP | N/A | DEER TS | 7010250100248 |  | 7010250100248 | 2025-02-05 | 2025
26739 |  | CEF-SIBIU | SIBIU | SB | solar | 0.006 | 0.006 | 0 | 0 | CFP | N/A | DEER TS | 7020250100065 |  | 7020250100065 | 2025-02-21 | 2025
26740 |  | CEF-HARMAN | HARMAN | BV | solar | 0.005 | 0.005 | 0 | 0 | CFP | N/A | DEER TS | 7010250100254 |  | 7010250100254 | 2025-02-21 | 2025
26741 |  | CEF-SIBIU | SIBIU | SB | solar | 0.005 | 0.005 | 0 | 0 | CFP | N/A | DEER TS | 7020250100067 |  | 7020250100067 | 2025-02-18 | 2025
26742 |  | CEF-MIERCUREA CIUC | MIERCUREA CIUC | HR | solar | 0.008 | 0.008 | 0 | 0 | CFP | N/A | DEER TS | 7050250100035 |  | 7050250100035 | 2025-02-04 | 2025
26743 |  | CEF-CASOLT | CASOLT | SB | solar | 0.005 | 0.005 | 0 | 0 | CFP | N/A | DEER TS | 7020250100069 |  | 7020250100069 | 2025-02-17 | 2025
26744 |  | CEF-BRASOV | BRASOV | BV | solar | 0.006 | 0.006 | 0 | 0 | CFP | N/A | DEER TS | 7010250100276 |  | 7010250100276 | 2025-02-12 | 2025
26745 |  | CEF-BUNESTI | BUNESTI | BV | solar | 0.005 | 0.005 | 0 | 0 | CFP | N/A | DEER TS | 7010250100277 |  | 7010250100277 | 2025-02-13 | 2025
26746 |  | CEF-SIBIU | SIBIU | SB | solar | 0.006 | 0.006 | 0 | 0 | CFP | N/A | DEER TS | 7020250100084 |  | 7020250100084 | 2025-02-18 | 2025
26747 |  | CEF-SIBIU | SIBIU | SB | solar | 0.006 | 0.006 | 0 | 0 | CFP | N/A | DEER TS | 7020250100088 |  | 7020250100088 | 2025-02-03 | 2025
26748 |  | CEF-SANPETRU | SANPETRU | BV | solar | 0.006 | 0.006 | 0 | 0 | CFP | N/A | DEER TS | 7010250100311 |  | 7010250100311 | 2025-02-17 | 2025
26749 |  | CEF-SIBIU | SIBIU | SB | solar | 0.003 | 0.003 | 0 | 0 | CFP | N/A | DEER TS | 7020250100112 |  | 7020250100112 | 2025-02-25 | 2025
26750 |  | CEF-SIBIU | SIBIU | SB | solar | 0.01196 | 0.01196 | 0 | 0 | CFP | N/A | DEER TS | 7020250100115 |  | 7020250100115 | 2025-02-17 | 2025
26751 |  | CEF-APOLD | APOLD | MS | solar | 0.0087 | 0.0087 | 0 | 0 | CFP | N/A | DEER TS | 7030250100220 |  | 7030250100220 | 2025-02-19 | 2025
26752 |  | CEF-BRASOV | BRASOV | BV | solar | 0.004 | 0.004 | 0 | 0 | CFP | N/A | DEER TS | 7010250100335 |  | 7010250100335 | 2025-02-12 | 2025
26753 |  | CEF-SASCHIZ | SASCHIZ | MS | solar | 0.008 | 0.008 | 0 | 0 | CFP | N/A | DEER TS | 7030250100221 |  | 7030250100221 | 2025-02-21 | 2025
26754 |  | CEF-AVRIG | AVRIG | SB | solar | 0.005 | 0.005 | 0 | 0 | CFP | N/A | DEER TS | 7020250100135 |  | 7020250100135 | 2025-02-11 | 2025
26755 |  | CEF-COSENI | COSENI | CV | solar | 0.01 | 0.01 | 0 | 0 | CFP | N/A | DEER TS | 7060250100065 |  | 7060250100065 | 2025-02-01 | 2025
26756 |  | CEF-BARCANI | BARCANI | CV | solar | 0.00491 | 0.00491 | 0 | 0 | CFP | N/A | DEER TS | 7060250100064 |  | 7060250100064 | 2025-02-13 | 2025
26757 |  | CEF-AITA MARE | AITA MARE | CV | solar | 0.01 | 0.01 | 0 | 0 | CFP | N/A | DEER TS | 7060250100066 |  | 7060250100066 | 2025-02-21 | 2025
26758 |  | CEF-INTORSURA BUZAULUI | INTORSURA BUZAULUI | CV | solar | 0.005 | 0.005 | 0 | 0 | CFP | N/A | DEER TS | 7060250100067 |  | 7060250100067 | 2025-02-13 | 2025
26759 |  | CEF-ILIENI | ILIENI | CV | solar | 0.005 | 0.005 | 0 | 0 | CFP | N/A | DEER TS | 7060250100068 |  | 7060250100068 | 2025-02-13 | 2025
26760 |  | CEF-TURIA | TURIA | CV | solar | 0.003 | 0.003 | 0 | 0 | CFP | N/A | DEER TS | 7060250100070 |  | 7060250100070 | 2025-02-01 | 2025
26761 |  | CEF-CISNADIE | CISNADIE | SB | solar | 0.00845 | 0.00845 | 0 | 0 | CFP | N/A | DEER TS | 7020250100151 |  | 7020250100151 | 2025-02-07 | 2025
26762 |  | CEF-MEDIAS | MEDIAS | SB | solar | 0.006 | 0.006 | 0 | 0 | CFP | N/A | DEER TS | 7020250100157 |  | 7020250100157 | 2025-02-14 | 2025
26763 |  | CEF-SIBIU | SIBIU | SB | solar | 0.00598 | 0.00598 | 0 | 0 | CFP | N/A | DEER TS | 7020250100160 |  | 7020250100160 | 2025-02-19 | 2025
26764 |  | CEF-HARMAN | HARMAN | BV | solar | 0.005 | 0.005 | 0 | 0 | CFP | N/A | DEER TS | 7010250100473 |  | 7010250100473 | 2025-02-11 | 2025
26765 |  | CEF-MEDIAS | MEDIAS | SB | solar | 0.006 | 0.006 | 0 | 0 | CFP | N/A | DEER TS | 7020250100166 |  | 7020250100166 | 2025-02-03 | 2025
26766 |  | CEF-MOSNA | MOSNA | SB | solar | 0.006 | 0.006 | 0 | 0 | CFP | N/A | DEER TS | 7020250100168 |  | 7020250100168 | 2025-02-21 | 2025
26767 |  | CEF-MEDIAS | MEDIAS | SB | solar | 0.006 | 0.006 | 0 | 0 | CFP | N/A | DEER TS | 7020250100180 |  | 7020250100180 | 2025-02-07 | 2025
26768 |  | CEF-MIERCUREA CIUC | MIERCUREA CIUC | HR | solar | 0.005 | 0.005 | 0 | 0 | CFP | N/A | DEER TS | 7050250100081 |  | 7050250100081 | 2025-02-17 | 2025
26769 |  | CEF-CRISTURU SECUIESC | CRISTURU SECUIESC | HR | solar | 0.00492 | 0.00492 | 0 | 0 | CFP | N/A | DEER TS | 7050250100087 |  | 7050250100087 | 2025-02-18 | 2025
26770 |  | CEF-SANDOMINIC | SANDOMINIC | HR | solar | 0.00399 | 0.00399 | 0 | 0 | CFP | N/A | DEER TS | 7050250100086 |  | 7050250100086 | 2025-02-12 | 2025
26771 |  | CEF-SANTANA DE MURES | SANTANA DE MURES | MS | solar | 0.008 | 0.008 | 0 | 0 | CFP | N/A | DEER TS | 7030250100286 |  | 7030250100286 | 2025-02-06 | 2025
26772 |  | CEF-ZARNESTI | ZARNESTI | BV | solar | 0.0033 | 0.0033 | 0 | 0 | CFP | N/A | DEER TS | 7010250100517 |  | 7010250100517 | 2025-02-20 | 2025
26773 |  | CEF-SIBIU | SIBIU | SB | solar | 0.006 | 0.006 | 0 | 0 | CFP | N/A | DEER TS | 7020250100196 |  | 7020250100196 | 2025-02-18 | 2025
26774 |  | CEF-SANDOMINIC | SANDOMINIC | HR | solar | 0.00696 | 0.00696 | 0 | 0 | CFP | N/A | DEER TS | 7050250100091 |  | 7050250100091 | 2025-02-07 | 2025
26775 |  | CEF-SFANTUL GHEORGHE | SFANTUL GHEORGHE | CV | solar | 0.005 | 0.005 | 0 | 0 | CFP | N/A | DEER TS | 7060250100079 |  | 7060250100079 | 2025-02-13 | 2025
26776 |  | CEF-CRISTIAN | CRISTIAN | BV | solar | 0.00504 | 0.00504 | 0 | 0 | CFP | N/A | DEER TS | 7010250100537 |  | 7010250100537 | 2025-02-11 | 2025
26777 |  | CEF-HARMAN | HARMAN | BV | solar | 0.006 | 0.006 | 0 | 0 | CFP | N/A | DEER TS | 7010250100545 |  | 7010250100545 | 2025-02-11 | 2025
26778 |  | CEF-SIBIU | SIBIU | SB | solar | 0.01 | 0.01 | 0 | 0 | CFP | N/A | DEER TS | 7020250100218 |  | 7020250100218 | 2025-02-17 | 2025
26779 |  | CEF-POIANA MARULUI | POIANA MARULUI | BV | solar | 0.00504 | 0.00504 | 0 | 0 | CFP | N/A | DEER TS | 7010250100550 |  | 7010250100550 | 2025-02-12 | 2025
26780 |  | CEF-BRAN | BRAN | BV | solar | 0.00534 | 0.00534 | 0 | 0 | CFP | N/A | DEER TS | 7010250100552 |  | 7010250100552 | 2025-02-13 | 2025
26781 |  | CEF-TARLUNGENI | TARLUNGENI | BV | solar | 0.006 | 0.006 | 0 | 0 | CFP | N/A | DEER TS | 7010250100553 |  | 7010250100553 | 2025-02-24 | 2025
26782 |  | CEF-BRADESTI | BRADESTI | HR | solar | 0.01 | 0.01 | 0 | 0 | CFP | N/A | DEER TS | 7050250100098 |  | 7050250100098 | 2025-02-13 | 2025
26783 |  | CEF-TARNAVENI | TARNAVENI | MS | solar | 0.00602 | 0.00602 | 0 | 0 | CFP | N/A | DEER TS | 7030250100322 |  | 7030250100322 | 2025-02-11 | 2025
26784 |  | CEF-VULCAN | VULCAN | BV | solar | 0.01 | 0.01 | 0 | 0 | CFP | N/A | DEER TS | 7010250100566 |  | 7010250100566 | 2025-02-04 | 2025
26785 |  | CEF-SIBIU | SIBIU | SB | solar | 0.006 | 0.006 | 0 | 0 | CFP | N/A | DEER TS | 7020250100222 |  | 7020250100222 | 2025-02-21 | 2025
26786 |  | CEF-TARNAVENI | TARNAVENI | MS | solar | 0.006 | 0.006 | 0 | 0 | CFP | N/A | DEER TS | 7030250100325 |  | 7030250100325 | 2025-02-11 | 2025
26787 |  | CEF-SASAUS | SASAUS | SB | solar | 0.006 | 0.006 | 0 | 0 | CFP | N/A | DEER TS | 7020250100223 |  | 7020250100223 | 2025-02-05 | 2025
26788 |  | CEF-MEDIAS | MEDIAS | SB | solar | 0.006 | 0.006 | 0 | 0 | CFP | N/A | DEER TS | 7020250100290 |  | 7020250100290 | 2025-02-27 | 2025
26789 |  | CEF-LUNCA DE JOS | LUNCA DE JOS | HR | solar | 0.03 | 0.03 | 0 | 0 | CFP | N/A | DEER TS | 7050250100123 |  | 7050250100123 | 2025-02-18 | 2025
26790 |  | CEF-CRISTESTI | CRISTESTI | MS | solar | 0.006 | 0.006 | 0 | 0 | CFP | N/A | DEER TS | 7030250100375 |  | 7030250100375 | 2025-02-11 | 2025
26791 |  | CEF-MADARAS | MADARAS | HR | solar | 0.006 | 0.006 | 0 | 0 | CFP | N/A | DEER TS | 7050250100124 |  | 7050250100124 | 2025-02-18 | 2025
26792 |  | CEF-CIUCSANGEORGIU | CIUCSANGEORGIU | HR | solar | 0.00435 | 0.00435 | 0 | 0 | CFP | N/A | DEER TS | 7050250100128 |  | 7050250100128 | 2025-02-12 | 2025
26793 |  | CEF-RASINARI | RASINARI | SB | solar | 0.006 | 0.006 | 0 | 0 | CFP | N/A | DEER TS | 7020250100326 |  | 7020250100326 | 2025-02-26 | 2025
26794 |  | CEF-TARGU SECUIESC | TARGU SECUIESC | CV | solar | 0.1 | 0.1 | 0 | 0 | CFP | N/A | DEER TS | 7060250100098 |  | 7060250100098 | 2025-02-03 | 2025
26795 |  | CEF-INTORSURA BUZAULUI | INTORSURA BUZAULUI | CV | solar | 0.00684 | 0.00684 | 0 | 0 | CFP | N/A | DEER TS | 7060250100105 |  | 7060250100105 | 2025-02-22 | 2025
26796 |  | CEF-DANESTI | DANESTI | HR | solar | 0.00511 | 0.00511 | 0 | 0 | CFP | N/A | DEER TS | 7050250100140 |  | 7050250100140 | 2025-02-18 | 2025
26797 |  | CEF-SANZIENI | SANZIENI | CV | solar | 0.006 | 0.006 | 0 | 0 | CFP | N/A | DEER TS | 7060250100114 |  | 7060250100114 | 2025-02-28 | 2025
26798 |  | CEF-SIBIU | SIBIU | SB | solar | 0.00396 | 0.00396 | 100 | 0.4 | CFP | N/A | DEER TS | 7020250100372 |  | 7020250100372 | 2025-02-08 | 2025
26799 |  | CEF-BRADU | BRADU | SB | solar | 0.007215 | 0.007215 | 0 | 0 | CFP | N/A | DEER TS | 7020250100380 |  | 7020250100380 | 2025-02-11 | 2025
26800 |  | CEF-VULCAN | VULCAN | BV | solar | 0.00588 | 0.00588 | 0 | 0 | CFP | N/A | DEER TS | 7010250100663 |  | 7010250100663 | 2025-02-12 | 2025
26801 |  | CEF-BRASOV | BRASOV | BV | solar | 0.005 | 0.005 | 0 | 0 | CFP | N/A | DEER TS | 7010250100664 |  | 7010250100664 | 2025-02-21 | 2025
26802 |  | CEF-LIVEZENI | LIVEZENI | MS | solar | 0.006675 | 0.006675 | 100 | 0.4 | CFP | N/A | DEER TS | 7030250100448 |  | 7030250100448 | 2025-02-21 | 2025
26803 |  | CEF-MERENI | MERENI | CV | solar | 0.005 | 0.005 | 0 | 0 | CFP | N/A | DEER TS | 7060250100124 |  | 7060250100124 | 2025-02-22 | 2025
26804 |  | CEF-APATA | APATA | BV | solar | 0.005 | 0.005 | 0 | 0 | CFP | N/A | DEER TS | 7010250100677 |  | 7010250100677 | 2025-02-12 | 2025
26805 |  | CEF-BOD | BOD | BV | solar | 0.005 | 0.005 | 0 | 0 | CFP | N/A | DEER TS | 7010250100681 |  | 7010250100681 | 2025-02-12 | 2025
26806 |  | CEF-SEBES | SEBES | AB | solar | 0.01 | 0.01 | 0 | 0 | CFP | N/A | DEER TS | 7040250100361 |  | 7040250100361 | 2025-02-06 | 2025
26807 |  | CEF-SIBIU | SIBIU | SB | solar | 0.005 | 0.005 | 0 | 0 | CFP | N/A | DEER TS | 7020250100397 |  | 7020250100397 | 2025-02-21 | 2025
26808 |  | CEF-CODLEA | CODLEA | BV | solar | 0.006 | 0.006 | 0 | 0 | CFP | N/A | DEER TS | 7010250100690 |  | 7010250100690 | 2025-02-20 | 2025
26809 |  | CEF-BRASOV | BRASOV | BV | solar | 0.00336 | 0.00336 | 0 | 0 | CFP | N/A | DEER TS | 7010250100694 |  | 7010250100694 | 2025-02-21 | 2025
26810 |  | CEF-RASNOV | RASNOV | BV | solar | 0.005 | 0.005 | 0 | 0 | CFP | N/A | DEER TS | 7010250100702 |  | 7010250100702 | 2025-02-11 | 2025
26811 |  | CEF-SIBIU | SIBIU | SB | solar | 0.005 | 0.005 | 0 | 0 | CFP | N/A | DEER TS | 7020250100421 |  | 7020250100421 | 2025-02-18 | 2025
26812 |  | CEF-SACELE | SACELE | BV | solar | 0.0066 | 0.0066 | 0 | 0 | CFP | N/A | DEER TS | 7010250100746 |  | 7010250100746 | 2025-02-20 | 2025
26813 |  | CEF-TARNAVENI | TARNAVENI | MS | solar | 0.027 | 0.027 | 0 | 0 | CFP | N/A | DEER TS | 7030250100477 |  | 7030250100477 | 2025-02-11 | 2025
26814 |  | CEF-TURIA | TURIA | CV | solar | 0.01 | 0.01 | 0 | 0 | CFP | N/A | DEER TS | 7060250100138 |  | 7060250100138 | 2025-02-28 | 2025
26815 |  | CEF-ODORHEIU SECUIESC | ODORHEIU SECUIESC | HR | solar | 0.008 | 0.008 | 0 | 0 | CFP | N/A | DEER TS | 7050250100167 |  | 7050250100167 | 2025-02-18 | 2025
26816 |  | CEF-VINTU DE JOS | VINTU DE JOS | AB | solar | 0.005 | 0.005 | 0 | 0 | CFP | N/A | DEER TS | 7040250100412 |  | 7040250100412 | 2025-02-12 | 2025
26817 |  | CEF-ALBA IULIA | ALBA IULIA | AB | solar | 0.006 | 0.006 | 0 | 0 | CFP | N/A | DEER TS | 7040250100423 |  | 7040250100423 | 2025-02-12 | 2025
26818 |  | CEF-BRASOV | BRASOV | BV | solar | 0.006 | 0.006 | 0 | 0 | CFP | N/A | DEER TS | 7010250100805 |  | 7010250100805 | 2025-02-24 | 2025
26819 |  | CEF-SACELE | SACELE | BV | solar | 0.005 | 0.005 | 0 | 0 | CFP | N/A | DEER TS | 7010250100814 |  | 7010250100814 | 2025-02-13 | 2025
26820 |  | CEF-TELIU | TELIU | BV | solar | 0.006 | 0.006 | 0 | 0 | CFP | N/A | DEER TS | 7010250100816 |  | 7010250100816 | 2025-02-20 | 2025
26821 |  | CEF-RICIU | RICIU | MS | solar | 0.012 | 0.012 | 0 | 0 | CFP | N/A | DEER TS | 7030250100518 |  | 7030250100518 | 2025-02-04 | 2025
26822 |  | CEF-SERCAIA | SERCAIA | BV | solar | 0.006 | 0.006 | 0 | 0 | CFP | N/A | DEER TS | 7010250100822 |  | 7010250100822 | 2025-02-12 | 2025
26823 |  | CEF-CRISTIAN | CRISTIAN | BV | solar | 0.005 | 0.005 | 0 | 0 | CFP | N/A | DEER TS | 7010250100863 |  | 7010250100863 | 2025-02-13 | 2025
26824 |  | CEF-CUGIR | CUGIR | AB | solar | 0.005 | 0.005 | 0 | 0 | CFP | N/A | DEER TS | 7040250100435 |  | 7040250100435 | 2025-02-12 | 2025
26825 |  | CEF-IGHIU | IGHIU | AB | solar | 0.006 | 0.006 | 0 | 0 | CFP | N/A | DEER TS | 7040250100437 |  | 7040250100437 | 2025-02-12 | 2025
26826 |  | CEF-SIBIU | SIBIU | SB | solar | 0.003 | 0.003 | 0 | 0 | CFP | N/A | DEER TS | 7020250100452 |  | 7020250100452 | 2025-02-03 | 2025
26827 |  | CEF-CAMPENI | CAMPENI | AB | solar | 0.008 | 0.008 | 0 | 0 | CFP | N/A | DEER TS | 7040250100439 |  | 7040250100439 | 2025-02-06 | 2025
26828 |  | CEF-COVASNA | COVASNA | CV | solar | 0.01 | 0.01 | 0 | 0 | CFP | N/A | DEER TS | 7060250100154 |  | 7060250100154 | 2025-02-22 | 2025
26829 |  | CEF-CRISTIAN | CRISTIAN | BV | solar | 0.008 | 0.008 | 0 | 0 | CFP | N/A | DEER TS | 7010250100862 |  | 7010250100862 | 2025-02-24 | 2025
26830 |  | CEF-COVASNA | COVASNA | CV | solar | 0.005 | 0.005 | 0 | 0 | CFP | N/A | DEER TS | 7060250100156 |  | 7060250100156 | 2025-02-22 | 2025
26831 |  | CEF-BRASOV | BRASOV | BV | solar | 0.006 | 0.006 | 0 | 0 | CFP | N/A | DEER TS | 7010250100872 |  | 7010250100872 | 2025-02-28 | 2025
26832 |  | CEF-APATA | APATA | BV | solar | 0.005 | 0.005 | 0 | 0 | CFP | N/A | DEER TS | 7010250100874 |  | 7010250100874 | 2025-02-11 | 2025
26833 |  | CEF-BRASOV | BRASOV | BV | solar | 0.385 | 0.385 | 0 | 0 | CFP | N/A | DEER TS | 7010250100876 |  | 7010250100876 | 2025-02-24 | 2025
26834 |  | CEF-COVASNA | COVASNA | CV | solar | 0.006 | 0.006 | 0 | 0 | CFP | N/A | DEER TS | 7060250100163 |  | 7060250100163 | 2025-02-22 | 2025
26835 |  | CEF-COVASNA | COVASNA | CV | solar | 0.006 | 0.006 | 0 | 0 | CFP | N/A | DEER TS | 7060250100164 |  | 7060250100164 | 2025-02-22 | 2025
26836 |  | CEF-BELIN | BELIN | CV | solar | 0.005 | 0.005 | 0 | 0 | CFP | N/A | DEER TS | 7060250100166 |  | 7060250100166 | 2025-02-28 | 2025
26837 |  | CEF-RACOS | RACOS | BV | solar | 0.005 | 0.005 | 0 | 0 | CFP | N/A | DEER TS | 7010250100877 |  | 7010250100877 | 2025-02-20 | 2025
26838 |  | CEF-PRAID | PRAID | HR | solar | 0.006 | 0.006 | 0 | 0 | CFP | N/A | DEER TS | 7050250100204 |  | 7050250100204 | 2025-02-19 | 2025
26839 |  | CEF-COVASNA | COVASNA | CV | solar | 0.005 | 0.005 | 0 | 0 | CFP | N/A | DEER TS | 7060250100169 |  | 7060250100169 | 2025-02-28 | 2025
26840 |  | CEF-SANZIENI | SANZIENI | CV | solar | 0.005 | 0.005 | 0 | 0 | CFP | N/A | DEER TS | 7060250100171 |  | 7060250100171 | 2025-02-28 | 2025
26841 |  | CEF-ROSIA MONTANA | ROSIA MONTANA | AB | solar | 0.006 | 0.006 | 0 | 0 | CFP | N/A | DEER TS | 7040250100486 |  | 7040250100486 | 2025-02-05 | 2025
26842 |  | CEF-ZABALA | ZABALA | CV | solar | 0.08925 | 0.08925 | 0 | 0 | CFP | N/A | DEER TS | 7060250100172 |  | 7060250100172 | 2025-02-22 | 2025
26843 |  | CEF-ALBA IULIA | ALBA IULIA | AB | solar | 0.03 | 0.03 | 0 | 0 | CFP | N/A | DEER TS | 7040250100494 |  | 7040250100494 | 2025-02-11 | 2025
26844 |  | CEF-ODORHEIU SECUIESC | ODORHEIU SECUIESC | HR | solar | 0.011 | 0.011 | 100 | 0.4 | CFP | N/A | DEER TS | 7050250100218 |  | 7050250100218 | 2025-02-19 | 2025
26845 |  | CEF-CIUGUD | CIUGUD | AB | solar | 0.017 | 0.017 | 0 | 0 | CFP | N/A | DEER TS | 7040250100498 |  | 7040250100498 | 2025-02-12 | 2025
26846 |  | CEF-SIBIU | SIBIU | SB | solar | 0.0048 | 0.0048 | 0 | 0 | CFP | N/A | DEER TS | 7020250100489 |  | 7020250100489 | 2025-02-14 | 2025
26847 |  | CEF-VINTU DE JOS | VINTU DE JOS | AB | solar | 0.012 | 0.012 | 0 | 0 | CFP | N/A | DEER TS | 7040250100506 |  | 7040250100506 | 2025-02-06 | 2025
26848 |  | CEF-PAULENI-CIUC | PAULENI-CIUC | HR | solar | 0.005 | 0.005 | 0 | 0 | CFP | N/A | DEER TS | 7050250100231 |  | 7050250100231 | 2025-02-20 | 2025
26849 |  | CEF-SIBIU | SIBIU | SB | solar | 0.005 | 0.005 | 0 | 0 | CFP | N/A | DEER TS | 7020250100503 |  | 7020250100503 | 2025-02-25 | 2025
26850 |  | CEF-ODORHEIU SECUIESC | ODORHEIU SECUIESC | HR | solar | 0.01035 | 0.01035 | 0 | 0 | CFP | N/A | DEER TS | 7050250100235 |  | 7050250100235 | 2025-02-19 | 2025
26851 |  | CEF-MIERCUREA CIUC | MIERCUREA CIUC | HR | solar | 0.006 | 0.006 | 0 | 0 | CFP | N/A | DEER TS | 7050250100238 |  | 7050250100238 | 2025-02-19 | 2025
26852 |  | CEF-CORUNCA | CORUNCA | MS | solar | 0.01 | 0.01 | 0 | 0 | CFP | N/A | DEER TS | 7030250100597 |  | 7030250100597 | 2025-02-27 | 2025
26853 |  | CEF-MIERCUREA CIUC | MIERCUREA CIUC | HR | solar | 0.008 | 0.008 | 0 | 0 | CFP | N/A | DEER TS | 7050250100245 |  | 7050250100245 | 2025-02-14 | 2025
26854 |  | CEF-CISNADIOARA | CISNADIOARA | SB | solar | 0.035 | 0.035 | 0 | 0 | CFP | N/A | DEER TS | 7020250100571 |  | 7020250100571 | 2025-02-04 | 2025
26855 |  | CEF-HARMAN | HARMAN | BV | solar | 0.0054 | 0.0054 | 0 | 0 | CFP | N/A | DEER TS | 7010250100997 |  | 7010250100997 | 2025-02-27 | 2025
26856 |  | CEF-ORLAT | ORLAT | SB | solar | 0.00492 | 0.00492 | 0 | 0 | CFP | N/A | DEER TS | 7020250100606 |  | 7020250100606 | 2025-02-06 | 2025
26857 |  | CEF-CODLEA | CODLEA | BV | solar | 0.00516 | 0.00516 | 0 | 0 | CFP | N/A | DEER TS | 7010250101006 |  | 7010250101006 | 2025-02-18 | 2025
26858 |  | CEF-CRISTIAN | CRISTIAN | BV | solar | 0.003 | 0.003 | 0 | 0 | CFP | N/A | DEER TS | 7010250101008 |  | 7010250101008 | 2025-02-13 | 2025
26859 |  | CEF-HALCHIU | HALCHIU | BV | solar | 0.0075 | 0.0075 | 0 | 0 | CFP | N/A | DEER TS | 7010250101013 |  | 7010250101013 | 2025-02-13 | 2025
26860 |  | CEF-ALBA IULIA | ALBA IULIA | AB | solar | 0.006 | 0.006 | 0 | 0 | CFP | N/A | DEER TS | 7040250100549 |  | 7040250100549 | 2025-02-11 | 2025
26861 |  | CEF-MIHALT | MIHALT | AB | solar | 0.006 | 0.006 | 0 | 0 | CFP | N/A | DEER TS | 7040250100558 |  | 7040250100558 | 2025-02-05 | 2025
26862 |  | CEF-ZLATNA | ZLATNA | AB | solar | 0.11748 | 0.11748 | 0 | 0 | CFP | N/A | DEER TS | 7040250100564 |  | 7040250100564 | 2025-02-13 | 2025
26863 |  | CEF-COZMENI | COZMENI | HR | solar | 0.003 | 0.003 | 0 | 0 | CFP | N/A | DEER TS | 7050250100281 |  | 7050250100281 | 2025-02-14 | 2025
26864 |  | CEF-SALISTE | SALISTE | SB | solar | 0.007875 | 0.007875 | 0 | 0 | CFP | N/A | DEER TS | 7020250100618 |  | 7020250100618 | 2025-02-07 | 2025
26865 |  | CEF-ALBA IULIA | ALBA IULIA | AB | solar | 0.003 | 0.003 | 0 | 0 | CFP | N/A | DEER TS | 7040250100570 |  | 7040250100570 | 2025-02-05 | 2025
26866 |  | CEF-MADARAS | MADARAS | HR | solar | 0.006 | 0.006 | 0 | 0 | CFP | N/A | DEER TS | 7050250100284 |  | 7050250100284 | 2025-02-19 | 2025
26867 |  | CEF-IGHIU | IGHIU | AB | solar | 0.004095 | 0.004095 | 0 | 0 | CFP | N/A | DEER TS | 7040250100573 |  | 7040250100573 | 2025-02-12 | 2025
26868 |  | CEF-ILIENI | ILIENI | CV | solar | 0.0043 | 0.0043 | 5 | 0.23 | CFP | N/A | DEER TS | 7060250100210 |  | 7060250100210 | 2025-02-22 | 2025
26869 |  | CEF-DANES | DANES | MS | solar | 0.025 | 0.025 | 280 | 0.4 | CFP | N/A | DEER TS | 7030250100671 |  | 7030250100671 | 2025-02-25 | 2025
26870 |  | CEF-CODLEA | CODLEA | BV | solar | 0.005 | 0.005 | 0 | 0 | CFP | N/A | DEER TS | 7010250101068 |  | 7010250101068 | 2025-02-20 | 2025
26871 |  | CEF-SADU | SADU | SB | solar | 0.008 | 0.008 | 0 | 0 | CFP | N/A | DEER TS | 7020250100655 |  | 7020250100655 | 2025-02-11 | 2025
26872 |  | CEF-CASOLT | CASOLT | SB | solar | 0.00585 | 0.00585 | 0 | 0 | CFP | N/A | DEER TS | 7020250100658 |  | 7020250100658 | 2025-02-25 | 2025
26873 |  | CEF-CARTA | CARTA | HR | solar | 0.00435 | 0.00435 | 0 | 0 | CFP | N/A | DEER TS | 7050250100299 |  | 7050250100299 | 2025-02-19 | 2025
26874 |  | CEF-CIUCSANGEORGIU | CIUCSANGEORGIU | HR | solar | 0.00522 | 0.00522 | 0 | 0 | CFP | N/A | DEER TS | 7050250100301 |  | 7050250100301 | 2025-02-14 | 2025
26875 |  | CEF-CISNADIE | CISNADIE | SB | solar | 0.005 | 0.005 | 0 | 0 | CFP | N/A | DEER TS | 7020250100660 |  | 7020250100660 | 2025-02-24 | 2025
26876 |  | CEF-TOMESTI | TOMESTI | HR | solar | 0.006 | 0.006 | 0 | 0 | CFP | N/A | DEER TS | 7050250100303 |  | 7050250100303 | 2025-02-12 | 2025
26877 |  | CEF-SFANTUL GHEORGHE | SFANTUL GHEORGHE | CV | solar | 0.005 | 0.005 | 0 | 0 | CFP | N/A | DEER TS | 7060250100220 |  | 7060250100220 | 2025-02-28 | 2025
26878 |  | CEF-CRISTURU SECUIESC | CRISTURU SECUIESC | HR | solar | 0.01 | 0.01 | 0 | 0 | CFP | N/A | DEER TS | 7050250100306 |  | 7050250100306 | 2025-02-07 | 2025
26879 |  | CEF-SUSENI | SUSENI | HR | solar | 0.00354 | 0.00354 | 0 | 0 | CFP | N/A | DEER TS | 7050250100305 |  | 7050250100305 | 2025-02-07 | 2025
26880 |  | CEF-VOSLABENI | VOSLABENI | HR | solar | 0.0059 | 0.0059 | 0 | 0 | CFP | N/A | DEER TS | 7050250100307 |  | 7050250100307 | 2025-02-12 | 2025
26881 |  | CEF-GHEORGHENI | GHEORGHENI | HR | solar | 0.005885 | 0.005885 | 0 | 0 | CFP | N/A | DEER TS | 7050250200309 |  | 7050250200309 | 2025-02-20 | 2025
26882 |  | CEF-DANESTI | DANESTI | HR | solar | 0.0033 | 0.0033 | 0 | 0 | CFP | N/A | DEER TS | 7050250200310 |  | 7050250200310 | 2025-02-12 | 2025
26883 |  | CEF-SIBIU | SIBIU | SB | solar | 0.02 | 0.02 | 0 | 0 | CFP | N/A | DEER TS | 7020250200722 |  | 7020250200722 | 2025-02-14 | 2025
26884 |  | CEF-REGHIN | REGHIN | MS | solar | 0.004 | 0.004 | 0 | 0 | CFP | N/A | DEER TS | 7030250200733 |  | 7030250200733 | 2025-02-19 | 2025
26885 |  | CEF-BOD | BOD | BV | solar | 0.00582 | 0.00582 | 0 | 0 | CFP | N/A | DEER TS | 7010250201225 |  | 7010250201225 | 2025-02-24 | 2025
26886 |  | CEF-ZARNESTI | ZARNESTI | BV | solar | 0.005 | 0.005 | 0 | 0 | CFP | N/A | DEER TS | 7010250201185 |  | 7010250201185 | 2025-02-26 | 2025
26887 |  | CEF-ALBA IULIA | ALBA IULIA | AB | solar | 0.01495 | 0.01495 | 0 | 0 | CFP | N/A | DEER TS | 7040250200626 |  | 7040250200626 | 2025-02-12 | 2025
26888 |  | CEF-CIUGUD | CIUGUD | AB | solar | 0.005 | 0.005 | 0 | 0 | CFP | N/A | DEER TS | 7040250200633 |  | 7040250200633 | 2025-02-12 | 2025
26889 |  | CEF-DAIA ROMANA | DAIA ROMANA | AB | solar | 0.006 | 0.006 | 0 | 0 | CFP | N/A | DEER TS | 7040250200637 |  | 7040250200637 | 2025-02-19 | 2025
26890 |  | CEF-CALNIC | CALNIC | AB | solar | 0.005 | 0.005 | 0 | 0 | CFP | N/A | DEER TS | 7040250200643 |  | 7040250200643 | 2025-02-11 | 2025
26891 |  | CEF-SEBES | SEBES | AB | solar | 0.00575 | 0.00575 | 0 | 0 | CFP | N/A | DEER TS | 7040250200646 |  | 7040250200646 | 2025-02-12 | 2025
26892 |  | CEF-MIHALT | MIHALT | AB | solar | 0.009945 | 0.009945 | 0 | 0 | CFP | N/A | DEER TS | 7040250200650 |  | 7040250200650 | 2025-02-24 | 2025
26893 |  | CEF-VAMA BUZAULUI | VAMA BUZAULUI | BV | solar | 0.00928 | 0.00928 | 0 | 0 | CFP | N/A | DEER TS | 7010250201242 |  | 7010250201242 | 2025-02-11 | 2025
26894 |  | CEF-ALBA IULIA | ALBA IULIA | AB | solar | 0.06 | 0.06 | 0 | 0 | CFP | N/A | DEER TS | 7040250200661 |  | 7040250200661 | 2025-02-12 | 2025
26895 |  | CEF-ALBA IULIA | ALBA IULIA | AB | solar | 0.09 | 0.09 | 0 | 0 | CFP | N/A | DEER TS | 7040250200662 |  | 7040250200662 | 2025-02-12 | 2025
26896 |  | CEF-TARLUNGENI | TARLUNGENI | BV | solar | 0.006 | 0.006 | 0 | 0 | CFP | N/A | DEER TS | 7010250201259 |  | 7010250201259 | 2025-02-21 | 2025
26897 |  | CEF-GALDA DE JOS | GALDA DE JOS | AB | solar | 0.006 | 0.006 | 0 | 0 | CFP | N/A | DEER TS | 7040250200667 |  | 7040250200667 | 2025-02-12 | 2025
26898 |  | CEF-CIUGUD | CIUGUD | AB | solar | 0.012 | 0.012 | 0 | 0 | CFP | N/A | DEER TS | 7040250200668 |  | 7040250200668 | 2025-02-12 | 2025
26899 |  | CEF-ATID | ATID | HR | solar | 0.006 | 0.006 | 0 | 0 | CFP | N/A | DEER TS | 7050250200349 |  | 7050250200349 | 2025-02-12 | 2025
26900 |  | CEF-ALBA IULIA | ALBA IULIA | AB | solar | 0.005 | 0.005 | 0 | 0 | CFP | N/A | DEER TS | 7040250200670 |  | 7040250200670 | 2025-02-06 | 2025
26901 |  | CEF-PANET | PANET | MS | solar | 0.005 | 0.005 | 0 | 0 | CFP | N/A | DEER TS | 7030250200830 |  | 7030250200830 | 2025-02-12 | 2025
26902 |  | CEF-SALISTE | SALISTE | SB | solar | 0.005 | 0.005 | 0 | 0 | CFP | N/A | DEER TS | 7020250200799 |  | 7020250200799 | 2025-02-17 | 2025
26903 |  | CEF-TUSNAD | TUSNAD | HR | solar | 0.012 | 0.012 | 0 | 0 | CFP | N/A | DEER TS | 7050250200406 |  | 7050250200406 | 2025-02-19 | 2025
26904 |  | CEF-SANMARTIN | SANMARTIN | HR | solar | 0.005 | 0.005 | 0 | 0 | CFP | N/A | DEER TS | 7050250200409 |  | 7050250200409 | 2025-02-20 | 2025
26905 |  | CEF-COZMENI | COZMENI | HR | solar | 0.005 | 0.005 | 0 | 0 | CFP | N/A | DEER TS | 7050250200410 |  | 7050250200410 | 2025-02-13 | 2025
26906 |  | CEF-MOIECIU | MOIECIU | BV | solar | 0.006 | 0.006 | 0 | 0 | CFP | N/A | DEER TS | 7010250201334 |  | 7010250201334 | 2025-02-28 | 2025
26907 |  | CEF-SIBIU | SIBIU | SB | solar | 0.006 | 0.006 | 0 | 0 | CFP | N/A | DEER TS | 7020250200811 |  | 7020250200811 | 2025-02-26 | 2025
26908 |  | CEF-DAIA ROMANA | DAIA ROMANA | AB | solar | 0.005 | 0.005 | 0 | 0 | CFP | N/A | DEER TS | 7040250200734 |  | 7040250200734 | 2025-02-27 | 2025
26909 |  | CEF-ARCUS | ARCUS | CV | solar | 0.006 | 0.006 | 0 | 0 | CFP | N/A | DEER TS | 7060250200261 |  | 7060250200261 | 2025-02-22 | 2025
26910 |  | CEF-PAPIU ILARIAN | PAPIU ILARIAN | MS | solar | 0.006 | 0.006 | 0 | 0 | CFP | N/A | DEER TS | 7030250200869 |  | 7030250200869 | 2025-02-12 | 2025
26911 |  | CEF-ALBA IULIA | ALBA IULIA | AB | solar | 0.005 | 0.005 | 0 | 0 | CFP | N/A | DEER TS | 7040250200741 |  | 7040250200741 | 2025-02-12 | 2025
26912 |  | CEF-CRISTIAN | CRISTIAN | BV | solar | 0.008 | 0.008 | 0 | 0 | CFP | N/A | DEER TS | 7010250201359 |  | 7010250201359 | 2025-02-06 | 2025
26913 |  | CEF-VALEA CRISULUI | VALEA CRISULUI | CV | solar | 0.00336 | 0.00336 | 0 | 0 | CFP | N/A | DEER TS | 7060250200265 |  | 7060250200265 | 2025-02-22 | 2025
26914 |  | CEF-CRISTURU SECUIESC | CRISTURU SECUIESC | HR | solar | 0.006 | 0.006 | 0 | 0 | CFP | N/A | DEER TS | 7050250200415 |  | 7050250200415 | 2025-02-10 | 2025
26915 |  | CEF-CETATEA DE BALTA | CETATEA DE BALTA | AB | solar | 0.02 | 0.02 | 0 | 0 | CFP | N/A | DEER TS | 7040250200744 |  | 7040250200744 | 2025-02-12 | 2025
26916 |  | CEF-CRISTURU SECUIESC | CRISTURU SECUIESC | HR | solar | 0.006 | 0.006 | 0 | 0 | CFP | N/A | DEER TS | 7050250200418 |  | 7050250200418 | 2025-02-19 | 2025
26917 |  | CEF-RASNOV | RASNOV | BV | solar | 0.005 | 0.005 | 0 | 0 | CFP | N/A | DEER TS | 7010250201409 |  | 7010250201409 | 2025-02-19 | 2025
26918 |  | CEF-SURA MARE | SURA MARE | SB | solar | 0.02 | 0.02 | 0 | 0 | CFP | N/A | DEER TS | 7020250200845 |  | 7020250200845 | 2025-02-06 | 2025
26919 |  | CEF-TALMACIU | TALMACIU | SB | solar | 0.003 | 0.003 | 0 | 0 | CFP | N/A | DEER TS | 7020250200850 |  | 7020250200850 | 2025-02-24 | 2025
26920 |  | CEF-ABRUD | ABRUD | AB | solar | 0.015 | 0.015 | 0 | 0 | CFP | N/A | DEER TS | 7040250200780 |  | 7040250200780 | 2025-02-06 | 2025
26921 |  | CEF-ALBA IULIA | ALBA IULIA | AB | solar | 0.00414 | 0.00414 | 0 | 0 | CFP | N/A | DEER TS | 7040250200787 |  | 7040250200787 | 2025-02-12 | 2025
26922 |  | CEF-TARGU MURES | TARGU MURES | MS | solar | 0.008 | 0.008 | 0 | 0 | CFP | N/A | DEER TS | 7030250200957 |  | 7030250200957 | 2025-02-18 | 2025
26923 |  | CEF-SINCAI | SINCAI | MS | solar | 0.0057 | 0.0057 | 0 | 0 | CFP | N/A | DEER TS | 7030250200961 |  | 7030250200961 | 2025-02-10 | 2025
26924 |  | CEF-ZLATNA | ZLATNA | AB | solar | 0.004 | 0.004 | 0 | 0 | CFP | N/A | DEER TS | 7040250200798 |  | 7040250200798 | 2025-02-24 | 2025
26925 |  | CEF-ALBA IULIA | ALBA IULIA | AB | solar | 0.05 | 0.05 | 0 | 0 | CFP | N/A | DEER TS | 7040250200805 |  | 7040250200805 | 2025-02-12 | 2025
26926 |  | CEF-REGHIN | REGHIN | MS | solar | 0.005 | 0.005 | 0 | 0 | CFP | N/A | DEER TS | 7030250200987 |  | 7030250200987 | 2025-02-13 | 2025
26927 |  | CEF-ALBA IULIA | ALBA IULIA | AB | solar | 0.08 | 0.08 | 0 | 0 | CFP | N/A | DEER TS | 7040250200807 |  | 7040250200807 | 2025-02-12 | 2025
26928 |  | CEF-EREMITU | EREMITU | MS | solar | 0.01 | 0.01 | 0 | 0 | CFP | N/A | DEER TS | 7030250200992 |  | 7030250200992 | 2025-02-11 | 2025
26929 |  | CEF-SEBES | SEBES | AB | solar | 0.006 | 0.006 | 0 | 0 | CFP | N/A | DEER TS | 7040250200810 |  | 7040250200810 | 2025-02-20 | 2025
26930 |  | CEF-CISNADIE | CISNADIE | SB | solar | 0.005 | 0.005 | 0 | 0 | CFP | N/A | DEER TS | 7020250200871 |  | 7020250200871 | 2025-02-24 | 2025
26931 |  | CEF-AVRAM IANCU | AVRAM IANCU | AB | solar | 0.005 | 0.005 | 0 | 0 | CFP | N/A | DEER TS | 7040250200820 |  | 7040250200820 | 2025-02-18 | 2025
26932 |  | CEF-ALBESTI | ALBESTI | MS | solar | 0.006 | 0.006 | 100 | 0.4 | CFP | N/A | DEER TS | 7030250201039 |  | 7030250201039 | 2025-02-28 | 2025
26933 |  | CEF-ALBA IULIA | ALBA IULIA | AB | solar | 0.0048 | 0.0048 | 0 | 0 | CFP | N/A | DEER TS | 7040250200846 |  | 7040250200846 | 2025-02-11 | 2025
26934 |  | CEF-CISNADIE | CISNADIE | SB | solar | 0.0192 | 0.0192 | 0 | 0 | CFP | N/A | DEER TS | 7020250200929 |  | 7020250200929 | 2025-02-24 | 2025
26935 |  | CEF-GURA RAULUI | GURA RAULUI | SB | solar | 0.005 | 0.005 | 0 | 0 | CFP | N/A | DEER TS | 7020250200930 |  | 7020250200930 | 2025-02-17 | 2025
26936 |  | CEF-CAMPENI | CAMPENI | AB | solar | 0.01025 | 0.01025 | 0 | 0 | CFP | N/A | DEER TS | 7040250200857 |  | 7040250200857 | 2025-02-11 | 2025
26937 |  | CEF-SIBIU | SIBIU | SB | solar | 0.003 | 0.003 | 0 | 0 | CFP | N/A | DEER TS | 7020250200931 |  | 7020250200931 | 2025-02-21 | 2025
26938 |  | CEF-SANZIENI | SANZIENI | CV | solar | 0.008 | 0.008 | 0 | 0 | CFP | N/A | DEER TS | 7060250200329 |  | 7060250200329 | 2025-02-28 | 2025
26939 |  | CEF-MIHALT | MIHALT | AB | solar | 0.006 | 0.006 | 0 | 0 | CFP | N/A | DEER TS | 7040250200879 |  | 7040250200879 | 2025-02-19 | 2025
26940 |  | CEF-SEBES | SEBES | AB | solar | 0.008 | 0.008 | 0 | 0 | CFP | N/A | DEER TS | 7040250200883 |  | 7040250200883 | 2025-02-20 | 2025
26941 |  | CEF-SIBIU | SIBIU | SB | solar | 0.006 | 0.006 | 0 | 0 | CFP | N/A | DEER TS | 7020250200932 |  | 7020250200932 | 2025-02-24 | 2025
26942 |  | CEF-ALBA IULIA | ALBA IULIA | AB | solar | 0.012 | 0.012 | 0 | 0 | CFP | N/A | DEER TS | 7040250200887 |  | 7040250200887 | 2025-02-18 | 2025
26943 |  | CEF-SIMONESTI | SIMONESTI | HR | solar | 0.005 | 0.005 | 0 | 0 | CFP | N/A | DEER TS | 7050250200500 |  | 7050250200500 | 2025-02-14 | 2025
26944 |  | CEF-DAIA ROMANA | DAIA ROMANA | AB | solar | 0.012 | 0.012 | 0 | 0 | CFP | N/A | DEER TS | 7040250200907 |  | 7040250200907 | 2025-02-20 | 2025
26945 |  | CEF-AIUD | AIUD | AB | solar | 0.01 | 0.01 | 0 | 0 | CFP | N/A | DEER TS | 7040250200908 |  | 7040250200908 | 2025-02-18 | 2025
26946 |  | CEF-TURIA | TURIA | CV | solar | 0.006 | 0.006 | 0 | 0 | CFP | N/A | DEER TS | 7060250200338 |  | 7060250200338 | 2025-02-28 | 2025
26947 |  | CEF-ALBA IULIA | ALBA IULIA | AB | solar | 0.01 | 0.01 | 0 | 0 | CFP | N/A | DEER TS | 7040250200910 |  | 7040250200910 | 2025-02-20 | 2025
26948 |  | CEF-GHEORGHENI | GHEORGHENI | HR | solar | 0.006 | 0.006 | 0 | 0 | CFP | N/A | DEER TS | 7050250200504 |  | 7050250200504 | 2025-02-26 | 2025
26949 |  | CEF-SIBIU | SIBIU | SB | solar | 0.005 | 0.005 | 0 | 0 | CFP | N/A | DEER TS | 7020250200956 |  | 7020250200956 | 2025-02-27 | 2025
26950 |  | CEF-CAMPENI | CAMPENI | AB | solar | 0.006 | 0.006 | 0 | 0 | CFP | N/A | DEER TS | 7040250200925 |  | 7040250200925 | 2025-02-19 | 2025
26951 |  | CEF-SEBES | SEBES | AB | solar | 0.01 | 0.01 | 0 | 0 | CFP | N/A | DEER TS | 7040250200926 |  | 7040250200926 | 2025-02-18 | 2025
26952 |  | CEF-ALBA IULIA | ALBA IULIA | AB | solar | 0.0204 | 0.0204 | 0 | 0 | CFP | N/A | DEER TS | 7040250200945 |  | 7040250200945 | 2025-02-27 | 2025
26953 |  | CEF-SEBES | SEBES | AB | solar | 0.006 | 0.006 | 0 | 0 | CFP | N/A | DEER TS | 7040250200951 |  | 7040250200951 | 2025-02-19 | 2025
26954 |  | CEF-SANCRAIU DE MURES | SANCRAIU DE MURES | MS | solar | 0.008 | 0.008 | 0 | 0 | CFP | N/A | DEER TS | 7030250201132 |  | 7030250201132 | 2025-02-12 | 2025
26955 |  | CEF-LELICENI | LELICENI | HR | solar | 0.015 | 0.015 | 0 | 0 | CFP | N/A | DEER TS | 7050250200516 |  | 7050250200516 | 2025-02-19 | 2025
26956 |  | CEF-OCNA MURES | OCNA MURES | AB | solar | 0.0096 | 0.0096 | 0 | 0 | CFP | N/A | DEER TS | 7040250200952 |  | 7040250200952 | 2025-02-12 | 2025
26957 |  | CEF-GALDA DE JOS | GALDA DE JOS | AB | solar | 0.008 | 0.008 | 0 | 0 | CFP | N/A | DEER TS | 7040250200962 |  | 7040250200962 | 2025-02-18 | 2025
26958 |  | CEF-LOPADEA NOUA | LOPADEA NOUA | AB | solar | 0.005 | 0.005 | 0 | 0 | CFP | N/A | DEER TS | 7040250200972 |  | 7040250200972 | 2025-02-20 | 2025
26959 |  | CEF-MADARAS | MADARAS | HR | solar | 0.0168 | 0.0168 | 0 | 0 | CFP | N/A | DEER TS | 7050250200521 |  | 7050250200521 | 2025-02-20 | 2025
26960 |  | CEF-ARIESENI | ARIESENI | AB | solar | 0.015 | 0.015 | 0 | 0 | CFP | N/A | DEER TS | 7040250200977 |  | 7040250200977 | 2025-02-27 | 2025
26961 |  | CEF-SEBES | SEBES | AB | solar | 0.006 | 0.006 | 0 | 0 | CFP | N/A | DEER TS | 7040250200979 |  | 7040250200979 | 2025-02-27 | 2025
26962 |  | CEF-ALBA IULIA | ALBA IULIA | AB | solar | 0.006 | 0.006 | 0 | 0 | CFP | N/A | DEER TS | 7040250200988 |  | 7040250200988 | 2025-02-19 | 2025
26963 |  | CEF-TARGU MURES | TARGU MURES | MS | solar | 0.006 | 0.006 | 0 | 0 | CFP | N/A | DEER TS | 7030250201172 |  | 7030250201172 | 2025-02-21 | 2025
26964 |  | MHC-RASTOLITA | RASTOLITA | MS | hidro | 0.375 | 0.375 | 0 | 0 | CFP | N/A | DEER TS | 7030250201173 |  | 7030250201173 | 2025-02-24 | 2025
26965 |  | CEF-SIGHISOARA | SIGHISOARA | MS | solar | 0.01 | 0.01 | 14.29 | 0.4 | CFP | N/A | DEER TS | 7030250201175 |  | 7030250201175 | 2025-02-24 | 2025
26966 |  | MHC-SOVATA | SOVATA | MS | hidro | 0.229 | 0.229 | 0 | 0 | CFP | N/A | DEER TS | 7030250201174 |  | 7030250201174 | 2025-02-24 | 2025
26967 |  | MHC-SOVATA | SOVATA | MS | hidro | 0.229 | 0.229 | 0 | 0 | CFP | N/A | DEER TS | 7030250201176 |  | 7030250201176 | 2025-02-24 | 2025
26968 |  | CEF-CORUNCA | CORUNCA | MS | solar | 0.006 | 0.006 | 0 | 0 | CFP | N/A | DEER TS | 7030250201192 |  | 7030250201192 | 2025-02-14 | 2025
26969 |  | CEF-TOPLITA | TOPLITA | HR | solar | 0.2 | 0.2 | 20 | 0.4 | CFP | N/A | DEER TS | 7050250200548 |  | 7050250200548 | 2025-02-21 | 2025
26970 |  | CEF-CIUGUD | CIUGUD | AB | solar | 0.09991 | 0.09991 | 0 | 0 | CFP | N/A | DEER TS | 7040250201032 |  | 7040250201032 | 2025-02-27 | 2025
26971 |  | CEF-DAIA ROMANA | DAIA ROMANA | AB | solar | 0.02002 | 0.02002 | 0 | 0 | CFP | N/A | DEER TS | 7040250201050 |  | 7040250201050 | 2025-02-27 | 2025
26972 |  | CEF-SIBIU | SIBIU | SB | solar | 0.006 | 0.006 | 0 | 0 | CFP | N/A | DEER TS | 7020250201056 |  | 7020250201056 | 2025-02-26 | 2025
26973 |  | CEF-RACU | RACU | HR | solar | 0.0063 | 0.0063 | 0 | 0 | CFP | N/A | DEER TS | 7050250200596 |  | 7050250200596 | 2025-02-26 | 2025
26974 |  | MHC-CARTISOARA | CARTISOARA | SB | hidro | 2 | 2 | 0 | 0 | CFP | N/A | DEER TS | 7020250201063 |  | 7020250201063 | 2025-02-24 | 2025
26975 |  | CEF-CISNADIE | CISNADIE | SB | solar | 0.012 | 0.012 | 0 | 0 | CFP | N/A | DEER TS | 7020250201088 |  | 7020250201088 | 2025-02-27 | 2025
26976 |  | CEF-SANTIMBRU | SANTIMBRU | HR | solar | 0.00435 | 0.00435 | 0 | 0 | CFP | N/A | DEER TS | 7050250200613 |  | 7050250200613 | 2025-02-26 | 2025
26977 |  | CEF-ALBA IULIA | ALBA IULIA | AB | solar | 0.006 | 0.006 | 0 | 0 | CFP | N/A | DEER TS | 7040250201123 |  | 7040250201123 | 2025-02-26 | 2025
26978 |  | CEF-LUDUS | LUDUS | MS | solar | 0.006 | 0.006 | 13.88 | 0.23 | CFP | N/A | DEER TS | 7030250201359 |  | 7030250201359 | 2025-02-24 | 2025
26979 |  | CEF-MEDIAS | MEDIAS | SB | solar | 0.01 | 0.01 | 288 | 0.4 | CFP | N/A | DEER TS | 7020250201129 |  | 7020250201129 | 2025-02-25 | 2025
26980 |  | CEF-SIBIU | SIBIU | SB | solar | 0.003 | 0.003 | 0 | 0 | CFP | N/A | DEER TS | 7020250201133 |  | 7020250201133 | 2025-02-19 | 2025
26981 |  | CEF-TARGU MURES | TARGU MURES | MS | solar | 0.003 | 0.003 | 0 | 0 | CFP | N/A | DEER TS | 7030250201387 |  | 7030250201387 | 2025-02-20 | 2025
26982 |  | CEF-LUDUS | LUDUS | MS | solar | 0.006 | 0.006 | 13.88 | 0.23 | CFP | N/A | DEER TS | 7030250201415 |  | 7030250201415 | 2025-02-26 | 2025
26983 |  | CEF-SIBIU | SIBIU | SB | solar | 0.006 | 0.006 | 0 | 0 | CFP | N/A | DEER TS | 7020250201157 |  | 7020250201157 | 2025-02-21 | 2025
26984 |  | CEF-POPLACA | POPLACA | SB | solar | 0.012 | 0.012 | 0 | 0 | CFP | N/A | DEER TS | 7020250201185 |  | 7020250201185 | 2025-02-28 | 2025
26985 |  | CEF-SIBIU | SIBIU | SB | solar | 0.006 | 0.006 | 0 | 0 | CFP | N/A | DEER TS | 7020250201201 |  | 7020250201201 | 2025-02-28 | 2025
26986 |  | CEF-GALDA DE JOS | GALDA DE JOS | AB | solar | 0.006 | 0.006 | 0 | 0 | CFP | N/A | DEER TS | 7040250201225 |  | 7040250201225 | 2025-02-25 | 2025
26987 |  | CEF-CORUNCA | CORUNCA | MS | solar | 0.006 | 0.006 | 0 | 0 | CFP | N/A | DEER TS | 7030250201487 |  | 7030250201487 | 2025-02-25 | 2025
26988 |  | CEF-CAMPENI | CAMPENI | AB | solar | 0.006 | 0.006 | 0 | 0 | CFP | N/A | DEER TS | 7040250201227 |  | 7040250201227 | 2025-02-27 | 2025
26989 |  | CEF-SELIMBAR | SELIMBAR | SB | solar | 0.003 | 0.003 | 0 | 0 | CFP | N/A | DEER TS | 7020250201270 |  | 7020250201270 | 2025-02-26 | 2025
26990 |  | CEF-TARGU MURES | TARGU MURES | MS | solar | 0.008 | 0.008 | 13.88 | 0.4 | CFP | N/A | DEER TS | 7030250201540 |  | 7030250201540 | 2025-02-27 | 2025
26991 |  | CEF-TUSNAD | TUSNAD | HR | solar | 0.005 | 0.005 | 0 | 0 | CFP | N/A | DEER TS | 7050250200699 |  | 7050250200699 | 2025-02-25 | 2025
26992 |  | CEF-SOLOVASTRU | SOLOVASTRU | MS | solar | 0.00696 | 0.00696 | 0 | 0 | CFP | N/A | DEER TS | 7030250201572 |  | 7030250201572 | 2025-02-27 | 2025
26993 |  | CEF-ALBA IULIA | ALBA IULIA | AB | solar | 0.0125 | 0.0125 | 0 | 0 | CFP | N/A | DEER TS | 7040250201293 |  | 7040250201293 | 2025-02-25 | 2025
26994 |  | CEF-DUMBRAVENI | DUMBRAVENI | SB | solar | 0.014 | 0.014 | 0 | 0 | CFP | N/A | DEER TS | 7020250201407 |  | 7020250201407 | 2025-02-27 | 2025
26995 |  | CEF-BRASOV | BRASOV | BV | solar | 0.005 | 0.005 | 0 | 0 | CFP | N/A | DEER TS | 7010250202183 |  | 7010250202183 | 2025-02-27 | 2025
26996 |  | CEF-SIBIU | SIBIU | SB | solar | 0.006 | 0.006 | 0 | 0 | CFP | N/A | DEER TS | 7020250201475 |  | 7020250201475 | 2025-02-28 | 2025
26997 |  | CEF-AIUD | AIUD | AB | solar | 0.99 | 0.99 | 0 | 0 | CFP | N/A | DEER TS | 7040211005731 | 2022-06-29 | 7040211005731 | 2025-02-26 | 2025
26998 |  | CEF-COPSA MICA | COPSA MICA | SB | solar | 2.1 | 2.1 | 0 | 0 | CFP | N/A | DEER TS | 7020220915050 | 2022-10-17 | 7020220915050 | 2025-02-19 | 2025
26999 |  | CEF-CRISTURU SECUIESC | CRISTURU SECUIESC | HR | solar | 0.015 | 0.015 | 0 | 0 | CFP | N/A | DEER TS | 7050230210138 |  | 7050230210138 | 2024-09-30 | 2025
27000 |  | CEF-ALBA IULIA | ALBA IULIA | AB | solar | 0.0125 | 0.0125 | 0 | 0 | CFP | N/A | DEER TS | 7040230819087 | 2023-09-06 | 7040230819087 | 2025-02-19 | 2025
27001 |  | CEF-CRISTIAN | CRISTIAN | BV | solar | 0.0045 | 0.0045 | 0 | 0 | CFP | N/A | DEER TS | 7010231142233 |  | 7010231142233 | 2025-02-07 | 2025
27002 |  | CEF-PRESACA | PRESACA | SB | solar | 0.00747 | 0.00747 | 0 | 0 | CFP | N/A | DEER TS | 7020231226723 |  | 7020231226723 | 2025-02-25 | 2025
27003 |  | CEF-HASAG | HASAG | SB | solar | 0.0083 | 0.0083 | 0 | 0 | CFP | N/A | DEER TS | 7020231226724 |  | 7020231226724 | 2025-02-25 | 2025
27004 |  | CEF-CISNADIE | CISNADIE | SB | solar | 0.01 | 0.01 | 0 | 0 | CFP | N/A | DEER TS | 7020240100394 |  | 7020240100394 | 2025-02-03 | 2025
27005 |  | CEF-CRISTIAN | CRISTIAN | BV | solar | 0.003 | 0.003 | 0 | 0 | CFP | N/A | DEER TS | 7010240201433 |  | 7010240201433 | 2025-02-03 | 2025
27006 |  | CEF-SANCRAIU DE MURES | SANCRAIU DE MURES | MS | solar | 0.006 | 0.006 | 0 | 0 | CFP | N/A | DEER TS | 7030240201366 |  | 7030240201366 | 2024-07-17 | 2025
27007 |  | CEF-MEDIAS | MEDIAS | SB | solar | 0.005 | 0.005 | 0 | 0 | CFP | N/A | DEER TS | 7020240201126 |  | 7020240201126 | 2025-02-08 | 2025
27008 |  | CEF-HARMAN | HARMAN | BV | solar | 0.00736 | 0.00736 | 0 | 0 | CFP | N/A | DEER TS | 7010240303041 |  | 7010240303041 | 2025-02-10 | 2025
27009 |  | CEF-SIBIU | SIBIU | SB | solar | 0.01 | 0.01 | 0 | 0 | CFP | N/A | DEER TS | 7020240302010 | 2024-04-10 | 7020240302010 | 2025-02-21 | 2025
27010 |  | CEF-PAUCA | PAUCA | SB | solar | 0.0083 | 0.0083 | 0 | 0 | CFP | N/A | DEER TS | 7020240402467 |  | 7020240402467 | 2025-02-25 | 2025
27011 |  | CEF-CISNADIE | CISNADIE | SB | solar | 0.005 | 0.005 | 0 | 0 | CFP | N/A | DEER TS | 7020240402637 |  | 7020240402637 | 2025-02-03 | 2025
27012 |  | CEF-CISNADIOARA | CISNADIOARA | SB | solar | 0.03 | 0.03 | 0 | 0 | CFP | N/A | DEER TS | 7020240402802 |  | 7020240402802 | 2025-02-04 | 2025
27013 |  | CEF-TOPIRCEA | TOPIRCEA | SB | solar | 0.00756 | 0.00756 | 0 | 0 | CFP | N/A | DEER TS | 7020240402946 |  | 7020240402946 | 2025-02-25 | 2025
27014 |  | CEF-BRASOV | BRASOV | BV | solar | 0.00656 | 0.00656 | 0 | 0 | CFP | N/A | DEER TS | 7010240405305 |  | 7010240405305 | 2025-03-18 | 2025
27015 |  | CEF-BOD | BOD | BV | solar | 0.006 | 0.006 | 0 | 0 | CFP | N/A | DEER TS | 7010240506519 | 2024-08-12 | 7010240506519 | 2025-03-17 | 2025
27016 |  | CEF-LUNGA | LUNGA | CV | solar | 0.005 | 0.005 | 0 | 0 | CFP | N/A | DEER TS | 7060240601470 | 2025-02-14 | 7060240601470 | 2025-03-11 | 2025
27017 |  | CEF-SADU | SADU | SB | solar | 0.02484 | 0.02484 | 0 | 0 | CFP | N/A | DEER TS | 7020240604650 | 2024-06-18 | 7020240604650 | 2025-03-10 | 2025
27018 |  | CEF-SANCRAIENI | SANCRAIENI | HR | solar | 0.006 | 0.006 | 0 | 0 | CFP | N/A | DEER TS | 7050240703308 |  | 7050240703308 | 2025-03-10 | 2025
27019 |  | CEF-GHEORGHENI | GHEORGHENI | HR | solar | 0.15 | 0.15 | 0 | 0 | CFP | N/A | DEER TS | 7050240703310 | 2024-08-19 | 7050240703310 | 2025-03-27 | 2025
27020 |  | CEF-VALENI | VALENI | SB | solar | 0.005 | 0.005 | 0 | 0 | CFP | N/A | DEER TS | 7020240705311 |  | 7020240705311 | 2025-03-17 | 2025
27021 |  | CEF-SOVATA | SOVATA | MS | solar | 0.00399 | 0.00399 | 0 | 0 | CFP | N/A | DEER TS | 7030240706229 |  | 7030240706229 | 2025-03-03 | 2025
27022 |  | CEF-EREMITU | EREMITU | MS | solar | 0.006 | 0.006 | 0 | 0 | CFP | N/A | DEER TS | 7030240706369 |  | 7030240706369 | 2025-03-13 | 2025
27023 |  | CEF-SIGHISOARA | SIGHISOARA | MS | solar | 0.01 | 0.01 | 0 | 0 | CFP | N/A | DEER TS | 7030240706391 |  | 7030240706391 | 2025-03-07 | 2025
27024 |  | CEF-ILIENI | ILIENI | CV | solar | 0.00777 | 0.00777 | 0 | 0 | CFP | N/A | DEER TS | 7060240702022 | 2024-08-24 | 7060240702022 | 2025-03-28 | 2025
27025 |  | CEF-TARGU MURES | TARGU MURES | MS | solar | 0.0029 | 0.0029 | 0 | 0 | CFP | N/A | DEER TS | 7030240706714 |  | 7030240706714 | 2025-03-13 | 2025
27026 |  | CEF-VARGATA | VARGATA | MS | solar | 0.006 | 0.006 | 0 | 0 | CFP | N/A | DEER TS | 7030240706738 |  | 7030240706738 | 2025-03-13 | 2025
27027 |  | CEF-VALEA LUNGA | VALEA LUNGA | AB | solar | 0.02 | 0.02 | 0 | 0 | CFP | N/A | DEER TS | 7040240804706 | 2024-08-29 | 7040240804706 | 2025-03-27 | 2025
27028 |  | CEF-CARTA | CARTA | HR | solar | 0.02 | 0.02 | 0 | 0 | CFP | N/A | DEER TS | 7050240803964 | 2024-09-17 | 7050240803964 | 2025-03-26 | 2025
27029 |  | CEF-SANPAUL | SANPAUL | MS | solar | 0.005 | 0.005 | 0 | 0 | CFP | N/A | DEER TS | 7030240806894 |  | 7030240806894 | 2025-03-13 | 2025
27030 |  | CEF-SANPETRU | SANPETRU | BV | solar | 0.008 | 0.008 | 0 | 0 | CFP | N/A | DEER TS | 7010240809803 |  | 7010240809803 | 2025-03-10 | 2025
27031 |  | CEF-SIGHISOARA | SIGHISOARA | MS | solar | 0.006 | 0.006 | 0 | 0 | CFP | N/A | DEER TS | 7030240807070 |  | 7030240807070 | 2025-03-19 | 2025
27032 |  | CEF-ZARNESTI | ZARNESTI | BV | solar | 0.012 | 0.012 | 0 | 0 | CFP | N/A | DEER TS | 7010240810187 |  | 7010240810187 | 2025-03-05 | 2025
27033 |  | CEF-PANET | PANET | MS | solar | 0.4 | 0.4 | 0 | 0 | CFP | N/A | DEER TS | 7030240807206 |  | 7030240807206 | 2025-03-24 | 2025
27034 |  | CEF-MIHAILENI | MIHAILENI | HR | solar | 0.012 | 0.012 | 0 | 0 | CFP | N/A | DEER TS | 7050240804213 |  | 7050240804213 | 2025-03-10 | 2025
27035 |  | CEF-EREMITU | EREMITU | MS | solar | 0.01 | 0.01 | 0 | 0 | CFP | N/A | DEER TS | 7030240807303 |  | 7030240807303 | 2025-03-03 | 2025
27036 |  | CEF-TOPLITA | TOPLITA | HR | solar | 0.06 | 0.06 | 0 | 0 | CFP | N/A | DEER TS | 7050240804310 |  | 7050240804310 | 2025-03-18 | 2025
27037 |  | CEF-SANSIMION | SANSIMION | HR | solar | 0.00492 | 0.00492 | 0 | 0 | CFP | N/A | DEER TS | 7050240904466 |  | 7050240904466 | 2025-03-07 | 2025
27038 |  | CEF-EREMITU | EREMITU | MS | solar | 0.0135 | 0.0135 | 0 | 0 | CFP | N/A | DEER TS | 7030240907742 |  | 7030240907742 | 2025-03-21 | 2025
27039 |  | CEF-BORSEC | BORSEC | HR | solar | 0.00995 | 0.00995 | 0 | 0 | CFP | N/A | DEER TS | 7050240904491 |  | 7050240904491 | 2025-03-07 | 2025
27040 |  | CEF-MEDIAS | MEDIAS | SB | solar | 0.003 | 0.003 | 0 | 0 | CFP | N/A | DEER TS | 7020240906719 |  | 7020240906719 | 2025-03-17 | 2025
27041 |  | CEF-BRASOV | BRASOV | BV | solar | 0.005 | 0.005 | 0 | 0 | CFP | N/A | DEER TS | 7010240911857 |  | 7010240911857 | 2025-03-06 | 2025
27042 |  | CEF-CRISTIAN | CRISTIAN | BV | solar | 0.008 | 0.008 | 0 | 0 | CFP | N/A | DEER TS | 7010240911867 |  | 7010240911867 | 2025-03-27 | 2025
27043 |  | CEF-SANGER | SANGER | MS | solar | 0.015 | 0.015 | 0 | 0 | CFP | N/A | DEER TS | 7030240907989 |  | 7030240907989 | 2025-03-26 | 2025
27044 |  | CEF-LUDUS | LUDUS | MS | solar | 0.0096 | 0.0096 | 0 | 0 | CFP | N/A | DEER TS | 7030240908028 |  | 7030240908028 | 2025-03-26 | 2025
27045 |  | CEF-LIVEZENI | LIVEZENI | MS | solar | 0.0042 | 0.0042 | 0 | 0 | CFP | N/A | DEER TS | 7030240908029 |  | 7030240908029 | 2025-03-25 | 2025
27046 |  | CEF-REGHIN | REGHIN | MS | solar | 0.00342 | 0.00342 | 0 | 0 | CFP | N/A | DEER TS | 7030240908037 |  | 7030240908037 | 2025-03-13 | 2025
27047 |  | CEF-FRUMOASA | FRUMOASA | HR | solar | 0.00473 | 0.00473 | 0 | 0 | CFP | N/A | DEER TS | 7050240904725 |  | 7050240904725 | 2025-03-12 | 2025
27048 |  | CEF-RACU | RACU | HR | solar | 0.00405 | 0.00405 | 0 | 0 | CFP | N/A | DEER TS | 7050240904728 |  | 7050240904728 | 2025-03-17 | 2025
27049 |  | CEF-BOGATU ROMAN | BOGATU ROMAN | SB | solar | 0.004 | 0.004 | 0 | 0 | CFP | N/A | DEER TS | 7020240907160 |  | 7020240907160 | 2025-03-17 | 2025
27050 |  | CEF-CORUNCA | CORUNCA | MS | solar | 0.01 | 0.01 | 0 | 0 | CFP | N/A | DEER TS | 7030240908223 | 2024-10-21 | 7030240908223 | 2025-03-20 | 2025
27051 |  | CEF-GHIMBAV | GHIMBAV | BV | solar | 0.01 | 0.01 | 0 | 0 | CFP | N/A | DEER TS | 7010241012793 |  | 7010241012793 | 2025-03-13 | 2025
27052 |  | CEF-GHEORGHENI | GHEORGHENI | HR | solar | 0.004725 | 0.004725 | 0 | 0 | CFP | N/A | DEER TS | 7050241004924 |  | 7050241004924 | 2025-03-10 | 2025
27053 |  | CEF-RIMETEA | RIMETEA | AB | solar | 0.012 | 0.012 | 0 | 0 | CFP | N/A | DEER TS | 7040241006160 |  | 7040241006160 | 2025-03-20 | 2025
27054 |  | CEF-GHIMBAV | GHIMBAV | BV | solar | 0.00696 | 0.00696 | 0 | 0 | CFP | N/A | DEER TS | 7010241013104 |  | 7010241013104 | 2025-03-24 | 2025
27055 |  | CEF-BODOC | BODOC | CV | solar | 0.006 | 0.006 | 0 | 0 | CFP | N/A | DEER TS | 7060241002855 |  | 7060241002855 | 2025-03-28 | 2025
27056 |  | CEF-SFANTUL GHEORGHE | SFANTUL GHEORGHE | CV | solar | 0.003 | 0.003 | 0 | 0 | CFP | N/A | DEER TS | 7060241002886 |  | 7060241002886 | 2025-03-30 | 2025
27057 |  | CEF-ACATARI | ACATARI | MS | solar | 0.35 | 0.35 | 0 | 0 | CFP | N/A | DEER TS | 7030241008681 |  | 7030241008681 | 2025-03-27 | 2025
27058 |  | CEF-SAMBATA DE SUS | SAMBATA DE SUS | BV | solar | 0.017 | 0.017 | 0 | 0 | CFP | N/A | DEER TS | 7010241013303 | 2024-11-15 | 7010241013303 | 2025-03-11 | 2025
27059 |  | CEF-CISNADIE | CISNADIE | SB | solar | 0.03915 | 0.03915 | 0 | 0 | CFP | N/A | DEER TS | 7020241007652 | 2024-10-31 | 7020241007652 | 2025-03-28 | 2025
27060 |  | CEF-BILBOR | BILBOR | HR | solar | 0.01 | 0.01 | 0 | 0 | CFP | N/A | DEER TS | 7050241005055 |  | 7050241005055 | 2025-03-24 | 2025
27061 |  | CEF-LUDUS | LUDUS | MS | solar | 0.0096 | 0.0096 | 0 | 0 | CFP | N/A | DEER TS | 7030241008786 |  | 7030241008786 | 2025-03-28 | 2025
27062 |  | CEF-TARGU MURES | TARGU MURES | MS | solar | 0.015 | 0.015 | 0 | 0 | CFP | N/A | DEER TS | 7030241008806 |  | 7030241008806 | 2025-03-13 | 2025
27063 |  | CEF-SINCA NOUA | SINCA NOUA | BV | solar | 0.005 | 0.005 | 0 | 0 | CFP | N/A | DEER TS | 7010241013519 |  | 7010241013519 | 2025-03-13 | 2025
27064 |  | CEF-TARGU MURES | TARGU MURES | MS | solar | 0.02697 | 0.02697 | 0 | 0 | CFP | N/A | DEER TS | 7030241008867 |  | 7030241008867 | 2025-03-28 | 2025
27065 |  | CEF-GALESTI | GALESTI | MS | solar | 0.005 | 0.005 | 0 | 0 | CFP | N/A | DEER TS | 7030241008901 |  | 7030241008901 | 2025-03-07 | 2025
27066 |  | CEF-SANPETRU | SANPETRU | BV | solar | 0.006 | 0.006 | 0 | 0 | CFP | N/A | DEER TS | 7010241013740 |  | 7010241013740 | 2025-03-10 | 2025
27067 |  | CEF-SANCRAIU DE MURES | SANCRAIU DE MURES | MS | solar | 0.005 | 0.005 | 0 | 0 | CFP | N/A | DEER TS | 7030241008961 |  | 7030241008961 | 2025-03-26 | 2025
27068 |  | CEF-GORNESTI | GORNESTI | MS | solar | 0.005 | 0.005 | 0 | 0 | CFP | N/A | DEER TS | 7030241009080 |  | 7030241009080 | 2025-03-07 | 2025
27069 |  | CEF-CODLEA | CODLEA | BV | solar | 0.006 | 0.006 | 0 | 0 | CFP | N/A | DEER TS | 7010241013992 |  | 7010241013992 | 2025-03-06 | 2025
27070 |  | CEF-MIERCUREA NIRAJULUI | MIERCUREA NIRAJULUI | MS | solar | 0.00581 | 0.00581 | 0 | 0 | CFP | N/A | DEER TS | 7030241009105 |  | 7030241009105 | 2025-03-27 | 2025
27071 |  | CEF-SANPETRU | SANPETRU | BV | solar | 0.00272 | 0.00272 | 0 | 0 | CFP | N/A | DEER TS | 7010241114177 |  | 7010241114177 | 2025-03-04 | 2025
27072 |  | CEF-RICIU | RICIU | MS | solar | 0.006 | 0.006 | 0 | 0 | CFP | N/A | DEER TS | 7030241109282 |  | 7030241109282 | 2025-03-27 | 2025
27073 |  | CEF-TARLUNGENI | TARLUNGENI | BV | solar | 0.006 | 0.006 | 0 | 0 | CFP | N/A | DEER TS | 7010241114292 |  | 7010241114292 | 2025-03-05 | 2025
27074 |  | CEF-REGHIN | REGHIN | MS | solar | 0.014 | 0.014 | 0 | 0 | CFP | N/A | DEER TS | 7030241109312 |  | 7030241109312 | 2025-03-18 | 2025
27075 |  | CEF-TARGU MURES | TARGU MURES | MS | solar | 0.006 | 0.006 | 0 | 0 | CFP | N/A | DEER TS | 7030241109314 |  | 7030241109314 | 2025-03-19 | 2025
27076 |  | CEF-BRASOV | BRASOV | BV | solar | 0.006 | 0.006 | 0 | 0 | CFP | N/A | DEER TS | 7010241114329 |  | 7010241114329 | 2025-03-04 | 2025
27077 |  | CEF-GURGHIU | GURGHIU | MS | solar | 0.0064 | 0.0064 | 0 | 0 | CFP | N/A | DEER TS | 7030241109377 |  | 7030241109377 | 2025-03-13 | 2025
27078 |  | CEF-SANTANA DE MURES | SANTANA DE MURES | MS | solar | 0.008 | 0.008 | 11.11 | 0.23 | CFP | N/A | DEER TS | 7030241109409 |  | 7030241109409 | 2025-03-12 | 2025
27079 |  | CEF-VADU MOTILOR | VADU MOTILOR | AB | solar | 0.012 | 0.012 | 0 | 0 | CFP | N/A | DEER TS | 7040241106946 |  | 7040241106946 | 2025-03-18 | 2025
27080 |  | CEF-SIBIU | SIBIU | SB | solar | 0.006 | 0.006 | 0 | 0 | CFP | N/A | DEER TS | 7020241108557 |  | 7020241108557 | 2025-03-12 | 2025
27081 |  | CEF-MEDIAS | MEDIAS | SB | solar | 0.0075 | 0.0075 | 0 | 0 | CFP | N/A | DEER TS | 7020241108599 | 2024-11-29 | 7020241108599 | 2025-03-07 | 2025
27082 |  | CEF-CRISTIAN | CRISTIAN | BV | solar | 0.006 | 0.006 | 0 | 0 | CFP | N/A | DEER TS | 7010241114660 |  | 7010241114660 | 2025-03-27 | 2025
27083 |  | CEF-ORLAT | ORLAT | SB | solar | 0.005 | 0.005 | 0 | 0 | CFP | N/A | DEER TS | 7020241108726 |  | 7020241108726 | 2025-03-12 | 2025
27084 |  | CEF-SOVATA | SOVATA | MS | solar | 0.006 | 0.006 | 0 | 0 | CFP | N/A | DEER TS | 7030241109750 |  | 7030241109750 | 2025-03-13 | 2025
27085 |  | CEF-TARGU MURES | TARGU MURES | MS | solar | 0.006 | 0.006 | 11.11 | 0.23 | CFP | N/A | DEER TS | 7030241109769 |  | 7030241109769 | 2025-03-25 | 2025
27086 |  | CEF-TARGU MURES | TARGU MURES | MS | solar | 0.006 | 0.006 | 15.55 | 0.23 | CFP | N/A | DEER TS | 7030241109771 |  | 7030241109771 | 2025-03-25 | 2025
27087 |  | CEF-SANCRAIU DE MURES | SANCRAIU DE MURES | MS | solar | 0.006 | 0.006 | 11.11 | 0.23 | CFP | N/A | DEER TS | 7030241109783 |  | 7030241109783 | 2025-03-25 | 2025
27088 |  | CEF-CISNADIE | CISNADIE | SB | solar | 0.006 | 0.006 | 0 | 0 | CFP | N/A | DEER TS | 7020241109031 |  | 7020241109031 | 2025-03-26 | 2025
27089 |  | CEF-CAMPENI | CAMPENI | AB | solar | 0.04 | 0.04 | 0 | 0 | CFP | N/A | DEER TS | 7040241107374 | 2025-01-09 | 7040241107374 | 2025-03-19 | 2025
27090 |  | CEF-TARGU MURES | TARGU MURES | MS | solar | 0.045675 | 0.045675 | 0 | 0 | CFP | N/A | DEER TS | 7030241109895 |  | 7030241109895 | 2025-03-25 | 2025
27091 |  | CEF-LUPSA | LUPSA | AB | solar | 0.006 | 0.006 | 0 | 0 | CFP | N/A | DEER TS | 7040241107407 |  | 7040241107407 | 2025-03-06 | 2025
27092 |  | CEF-GHELINTA | GHELINTA | CV | solar | 0.00535 | 0.00535 | 100 | 0.4 | CFP | N/A | DEER TS | 7060241103347 |  | 7060241103347 | 2025-03-30 | 2025
27093 |  | CEF-SIGHISOARA | SIGHISOARA | MS | solar | 0.006 | 0.006 | 0 | 0 | CFP | N/A | DEER TS | 7030241109945 |  | 7030241109945 | 2025-03-19 | 2025
27094 |  | CEF-BLAJ | BLAJ | AB | solar | 0.006 | 0.006 | 0 | 0 | CFP | N/A | DEER TS | 7040241107444 |  | 7040241107444 | 2025-03-13 | 2025
27095 |  | CEF-SANPETRU | SANPETRU | BV | solar | 0.0058 | 0.0058 | 0 | 0 | CFP | N/A | DEER TS | 7010241115317 |  | 7010241115317 | 2025-03-04 | 2025
27096 |  | CEF-BRASOV | BRASOV | BV | solar | 0.00492 | 0.00492 | 0 | 0 | CFP | N/A | DEER TS | 7010241115319 |  | 7010241115319 | 2025-03-07 | 2025
27097 |  | CEF-ROSIA MONTANA | ROSIA MONTANA | AB | solar | 0.00616 | 0.00616 | 0 | 0 | CFP | N/A | DEER TS | 7040241207449 |  | 7040241207449 | 2025-03-18 | 2025
27098 |  | CEF-ROSIA MONTANA | ROSIA MONTANA | AB | solar | 0.00528 | 0.00528 | 0 | 0 | CFP | N/A | DEER TS | 7040241207451 |  | 7040241207451 | 2025-03-18 | 2025
27099 |  | CEF-SACELE | SACELE | BV | solar | 0.006 | 0.006 | 0 | 0 | CFP | N/A | DEER TS | 7010241215325 |  | 7010241215325 | 2025-03-13 | 2025
27100 |  | CEF-SACELE | SACELE | BV | solar | 0.0113 | 0.0113 | 0 | 0 | CFP | N/A | DEER TS | 7010241215336 |  | 7010241215336 | 2025-03-06 | 2025
27101 |  | CEF-TARGU MURES | TARGU MURES | MS | solar | 0.12 | 0.12 | 0 | 0 | CFP | N/A | DEER TS | 7030241210004 |  | 7030241210004 | 2025-03-27 | 2025
27102 |  | CEF-SACELE | SACELE | BV | solar | 0.006 | 0.006 | 0 | 0 | CFP | N/A | DEER TS | 7010241215349 |  | 7010241215349 | 2025-03-06 | 2025
27103 |  | CEF-ICLANZEL | ICLANZEL | MS | solar | 0.006 | 0.006 | 0 | 0 | CFP | N/A | DEER TS | 7030241210008 |  | 7030241210008 | 2025-03-04 | 2025
27104 |  | CEF-ICLANZEL | ICLANZEL | MS | solar | 0.006 | 0.006 | 0 | 0 | CFP | N/A | DEER TS | 7030241210013 |  | 7030241210013 | 2025-03-06 | 2025
27105 |  | CEF-SURA MARE | SURA MARE | SB | solar | 0.006 | 0.006 | 0 | 0 | CFP | N/A | DEER TS | 7020241209322 |  | 7020241209322 | 2025-03-20 | 2025
27106 |  | CEF-VALEA CRISULUI | VALEA CRISULUI | CV | solar | 0.003 | 0.003 | 0 | 0 | CFP | N/A | DEER TS | 7060241203369 |  | 7060241203369 | 2025-03-05 | 2025
27107 |  | CEF-DANES | DANES | MS | solar | 0.006 | 0.006 | 0 | 0 | CFP | N/A | DEER TS | 7030241210079 |  | 7030241210079 | 2025-03-07 | 2025
27108 |  | CEF-ALAMOR | ALAMOR | SB | solar | 0.006 | 0.006 | 0 | 0 | CFP | N/A | DEER TS | 7020241209410 |  | 7020241209410 | 2025-03-27 | 2025
27109 |  | CEF-SIGHISOARA | SIGHISOARA | MS | solar | 0.005 | 0.005 | 0 | 0 | CFP | N/A | DEER TS | 7030241210126 |  | 7030241210126 | 2025-03-06 | 2025
27110 |  | CEF-REGHIN | REGHIN | MS | solar | 0.115 | 0.115 | 0 | 0 | CFP | N/A | DEER TS | 7030241210128 |  | 7030241210128 | 2025-03-25 | 2025
27111 |  | CEF-BRASOV | BRASOV | BV | solar | 0.0054 | 0.0054 | 0 | 0 | CFP | N/A | DEER TS | 7010241215535 |  | 7010241215535 | 2025-03-24 | 2025
27112 |  | CEF-Gheorgheni | Gheorgheni | HR | solar | 0.01 | 0.01 | 0 | 0 | CFP | N/A | DEER TS | 7050241205830 |  | 7050241205830 | 2025-03-10 | 2025
27113 |  | CEF-GORNESTI | GORNESTI | MS | solar | 0.006 | 0.006 | 0 | 0 | CFP | N/A | DEER TS | 7030250100026 |  | 7030250100026 | 2025-03-06 | 2025
27114 |  | CEF-SANCRAIU DE MURES | SANCRAIU DE MURES | MS | solar | 0.006 | 0.006 | 0 | 0 | CFP | N/A | DEER TS | 7030250100027 |  | 7030250100027 | 2025-03-06 | 2025
27115 |  | CEF-TARGU MURES | TARGU MURES | MS | solar | 0.003 | 0.003 | 0 | 0 | CFP | N/A | DEER TS | 7030250100052 |  | 7030250100052 | 2025-03-26 | 2025
27116 |  | CEF-SUGAG | SUGAG | AB | solar | 0.04185 | 0.04185 | 19 | 0.4 | CFP | N/A | DEER TS | 7040250100055 | 2025-01-10 | 7040250100055 | 2025-03-04 | 2025
27117 |  | CEF-GURGHIU | GURGHIU | MS | solar | 0.006 | 0.006 | 0 | 0 | CFP | N/A | DEER TS | 7030250100068 |  | 7030250100068 | 2025-03-19 | 2025
27118 |  | CEF-BUDILA | BUDILA | BV | solar | 0.0041 | 0.0041 | 0 | 0 | CFP | N/A | DEER TS | 7010250100116 |  | 7010250100116 | 2025-03-26 | 2025
27119 |  | CEF-FAGARAS | FAGARAS | BV | solar | 0.006 | 0.006 | 0 | 0 | CFP | N/A | DEER TS | 7010250100150 |  | 7010250100150 | 2025-03-18 | 2025
27120 |  | CEF-CORUNCA | CORUNCA | MS | solar | 0.00595 | 0.00595 | 0 | 0 | CFP | N/A | DEER TS | 7030250100142 |  | 7030250100142 | 2025-03-26 | 2025
27121 |  | CEF-TARGU MURES | TARGU MURES | MS | solar | 0.006 | 0.006 | 0 | 0 | CFP | N/A | DEER TS | 7030250100195 |  | 7030250100195 | 2025-03-04 | 2025
27122 |  | CEF-CEUASU DE CAMPIE | CEUASU DE CAMPIE | MS | solar | 0.003 | 0.003 | 0 | 0 | CFP | N/A | DEER TS | 7030250100222 |  | 7030250100222 | 2025-03-04 | 2025
27123 |  | CEF-CRISTIAN | CRISTIAN | BV | solar | 0.006 | 0.006 | 0 | 0 | CFP | N/A | DEER TS | 7010250100435 |  | 7010250100435 | 2025-03-26 | 2025
27124 |  | CEF-RASNOV | RASNOV | BV | solar | 0.006 | 0.006 | 0 | 0 | CFP | N/A | DEER TS | 7010250100440 |  | 7010250100440 | 2025-03-26 | 2025
27125 |  | CEF-BRASOV | BRASOV | BV | solar | 0.006 | 0.006 | 0 | 0 | CFP | N/A | DEER TS | 7010250100442 |  | 7010250100442 | 2025-03-06 | 2025
27126 |  | CEF-SACELE | SACELE | BV | solar | 0.006 | 0.006 | 0 | 0 | CFP | N/A | DEER TS | 7010250100458 |  | 7010250100458 | 2025-03-12 | 2025
27127 |  | CEF-BRASOV | BRASOV | BV | solar | 0.009 | 0.009 | 0 | 0 | CFP | N/A | DEER TS | 7010250100480 |  | 7010250100480 | 2025-03-17 | 2025
27128 |  | CEF-MEDIAS | MEDIAS | SB | solar | 0.006 | 0.006 | 0 | 0 | CFP | N/A | DEER TS | 7020250100174 |  | 7020250100174 | 2025-03-24 | 2025
27129 |  | CEF-CRISTIAN | CRISTIAN | BV | solar | 0.01 | 0.01 | 0 | 0 | CFP | N/A | DEER TS | 7010250100519 |  | 7010250100519 | 2025-03-25 | 2025
27130 |  | CEF-SELIMBAR | SELIMBAR | SB | solar | 0.006 | 0.006 | 0 | 0 | CFP | N/A | DEER TS | 7020250100206 |  | 7020250100206 | 2025-03-26 | 2025
27131 |  | CEF-ARCUS | ARCUS | CV | solar | 0.005 | 0.005 | 0 | 0 | CFP | N/A | DEER TS | 7060250100080 |  | 7060250100080 | 2025-03-19 | 2025
27132 |  | CEF-CRISTESTI | CRISTESTI | MS | solar | 0.055 | 0.055 | 0 | 0 | CFP | N/A | DEER TS | 7030250100319 |  | 7030250100319 | 2025-03-28 | 2025
27133 |  | CEF-SANGEORGIU DE MURES | SANGEORGIU DE MURES | MS | solar | 0.006 | 0.006 | 0 | 0 | CFP | N/A | DEER TS | 7030250100346 |  | 7030250100346 | 2025-03-25 | 2025
27134 |  | CEF-VULCAN | VULCAN | BV | solar | 0.00798 | 0.00798 | 0 | 0 | CFP | N/A | DEER TS | 7010250100600 |  | 7010250100600 | 2025-03-05 | 2025
27135 |  | CEF-REGHIN | REGHIN | MS | solar | 0.005 | 0.005 | 0 | 0 | CFP | N/A | DEER TS | 7030250100357 |  | 7030250100357 | 2025-03-25 | 2025
27136 |  | CEF-VANATORI | VANATORI | MS | solar | 0.005 | 0.005 | 0 | 0 | CFP | N/A | DEER TS | 7030250100359 |  | 7030250100359 | 2025-03-04 | 2025
27137 |  | CEF-SANPETRU | SANPETRU | BV | solar | 0.005 | 0.005 | 0 | 0 | CFP | N/A | DEER TS | 7010250100614 |  | 7010250100614 | 2025-03-21 | 2025
27138 |  | CEF-ZARNESTI | ZARNESTI | BV | solar | 0.006 | 0.006 | 0 | 0 | CFP | N/A | DEER TS | 7010250100617 |  | 7010250100617 | 2025-03-13 | 2025
27139 |  | CEF-SANGEORGIU DE MURES | SANGEORGIU DE MURES | MS | solar | 0.005 | 0.005 | 0 | 0 | CFP | N/A | DEER TS | 7030250100368 |  | 7030250100368 | 2025-03-26 | 2025
27140 |  | CEF-AGNITA | AGNITA | SB | solar | 0.00435 | 0.00435 | 0 | 0 | CFP | N/A | DEER TS | 7020250100311 |  | 7020250100311 | 2025-03-19 | 2025
27141 |  | CEF-IERNUT | IERNUT | MS | solar | 0.02 | 0.02 | 0 | 0 | CFP | N/A | DEER TS | 7030250100403 |  | 7030250100403 | 2025-03-26 | 2025
27142 |  | CEF-MEDIAS | MEDIAS | SB | solar | 0.006 | 0.006 | 0 | 0 | CFP | N/A | DEER TS | 7020250100339 |  | 7020250100339 | 2025-03-04 | 2025
27143 |  | CEF-TARNAVENI | TARNAVENI | MS | solar | 0.005 | 0.005 | 0 | 0 | CFP | N/A | DEER TS | 7030250100416 |  | 7030250100416 | 2025-03-10 | 2025
27144 |  | CEF-RASNOV | RASNOV | BV | solar | 0.004 | 0.004 | 0 | 0 | CFP | N/A | DEER TS | 7010250100642 |  | 7010250100642 | 2025-03-11 | 2025
27145 |  | CEF-TARNAVENI | TARNAVENI | MS | solar | 0.006 | 0.006 | 11.11 | 0.23 | CFP | N/A | DEER TS | 7030250100421 |  | 7030250100421 | 2025-03-28 | 2025
27146 |  | CEF-TARGU SECUIESC | TARGU SECUIESC | CV | solar | 0.005 | 0.005 | 0 | 0 | CFP | N/A | DEER TS | 7060250100107 |  | 7060250100107 | 2025-03-19 | 2025
27147 |  | CEF-SELIMBAR | SELIMBAR | SB | solar | 0.00405 | 0.00405 | 0 | 0 | CFP | N/A | DEER TS | 7020250100384 |  | 7020250100384 | 2025-03-04 | 2025
27148 |  | CEF-ADAMUS | ADAMUS | MS | solar | 0.006 | 0.006 | 11.11 | 0.23 | CFP | N/A | DEER TS | 7030250100454 |  | 7030250100454 | 2025-03-28 | 2025
27149 |  | CEF-HARSENI | HARSENI | BV | solar | 0.0158 | 0.0158 | 0 | 0 | CFP | N/A | DEER TS | 7010250100712 |  | 7010250100712 | 2025-03-05 | 2025
27150 |  | CEF-CUT | CUT | AB | solar | 0.006 | 0.006 | 0 | 0 | CFP | N/A | DEER TS | 7040250100389 |  | 7040250100389 | 2025-03-04 | 2025
27151 |  | CEF-TARNAVENI | TARNAVENI | MS | solar | 0.006 | 0.006 | 0 | 0 | CFP | N/A | DEER TS | 7030250100488 |  | 7030250100488 | 2025-03-10 | 2025
27152 |  | CEF-TARNAVENI | TARNAVENI | MS | solar | 0.006 | 0.006 | 0 | 0 | CFP | N/A | DEER TS | 7030250100490 |  | 7030250100490 | 2025-03-10 | 2025
27153 |  | CEF-TARNAVENI | TARNAVENI | MS | solar | 0.003 | 0.003 | 0 | 0 | CFP | N/A | DEER TS | 7030250100491 |  | 7030250100491 | 2025-03-10 | 2025
27154 |  | CEF-TARNAVENI | TARNAVENI | MS | solar | 0.006 | 0.006 | 0 | 0 | CFP | N/A | DEER TS | 7030250100495 |  | 7030250100495 | 2025-03-10 | 2025
27155 |  | CEF-DUMBRAVENI | DUMBRAVENI | SB | solar | 0.005 | 0.005 | 0 | 0 | CFP | N/A | DEER TS | 7020250100437 |  | 7020250100437 | 2025-03-20 | 2025
27156 |  | CEF-MAIERUS | MAIERUS | BV | solar | 0.006 | 0.006 | 0 | 0 | CFP | N/A | DEER TS | 7010250100826 |  | 7010250100826 | 2025-03-13 | 2025
27157 |  | CEF-SACELE | SACELE | BV | solar | 0.005 | 0.005 | 0 | 0 | CFP | N/A | DEER TS | 7010250100829 |  | 7010250100829 | 2025-03-11 | 2025
27158 |  | CEF-VISTISOARA | VISTISOARA | BV | solar | 0.025 | 0.025 | 0 | 0 | CFP | N/A | DEER TS | 7010250100830 |  | 7010250100830 | 2025-03-21 | 2025
27159 |  | CEF-CRISTIAN | CRISTIAN | BV | solar | 0.006105 | 0.006105 | 0 | 0 | CFP | N/A | DEER TS | 7010250100835 |  | 7010250100835 | 2025-03-05 | 2025
27160 |  | CEF-BRAN | BRAN | BV | solar | 0.006 | 0.006 | 0 | 0 | CFP | N/A | DEER TS | 7010250100844 |  | 7010250100844 | 2025-03-05 | 2025
27161 |  | CEF-SFANTUL GHEORGHE | SFANTUL GHEORGHE | CV | solar | 0.006 | 0.006 | 0 | 0 | CFP | N/A | DEER TS | 7060250100152 |  | 7060250100152 | 2025-03-19 | 2025
27162 |  | CEF-RASNOV | RASNOV | BV | solar | 0.008 | 0.008 | 0 | 0 | CFP | N/A | DEER TS | 7010250100868 |  | 7010250100868 | 2025-03-25 | 2025
27163 |  | CEF-IBANESTI | IBANESTI | MS | solar | 0.006 | 0.006 | 0 | 0 | CFP | N/A | DEER TS | 7030250100540 |  | 7030250100540 | 2025-03-07 | 2025
27164 |  | CEF-SFANTUL GHEORGHE | SFANTUL GHEORGHE | CV | solar | 0.006 | 0.006 | 0 | 0 | CFP | N/A | DEER TS | 7060250100155 |  | 7060250100155 | 2025-03-19 | 2025
27165 |  | CEF-APATA | APATA | BV | solar | 0.005 | 0.005 | 0 | 0 | CFP | N/A | DEER TS | 7010250100873 |  | 7010250100873 | 2025-03-13 | 2025
27166 |  | CEF-SFANTUL GHEORGHE | SFANTUL GHEORGHE | CV | solar | 0.006 | 0.006 | 0 | 0 | CFP | N/A | DEER TS | 7060250100158 |  | 7060250100158 | 2025-03-19 | 2025
27167 |  | CEF-FAGARAS | FAGARAS | BV | solar | 0.006 | 0.006 | 0 | 0 | CFP | N/A | DEER TS | 7010250100875 |  | 7010250100875 | 2025-03-13 | 2025
27168 |  | CEF-LIVEZENI | LIVEZENI | MS | solar | 0.00987 | 0.00987 | 0 | 0 | CFP | N/A | DEER TS | 7030250100556 |  | 7030250100556 | 2025-03-07 | 2025
27169 |  | CEF-BOD | BOD | BV | solar | 0.0063 | 0.0063 | 0 | 0 | CFP | N/A | DEER TS | 7010250100905 |  | 7010250100905 | 2025-03-07 | 2025
27170 |  | CEF-CRISTIAN | CRISTIAN | BV | solar | 0.00605 | 0.00605 | 0 | 0 | CFP | N/A | DEER TS | 7010250100956 |  | 7010250100956 | 2025-03-13 | 2025
27171 |  | CEF-HOLBAV | HOLBAV | BV | solar | 0.0066 | 0.0066 | 0 | 0 | CFP | N/A | DEER TS | 7010250100958 |  | 7010250100958 | 2025-03-05 | 2025
27172 |  | CEF-SANTANA DE MURES | SANTANA DE MURES | MS | solar | 0.03 | 0.03 | 0 | 0 | CFP | N/A | DEER TS | 7030250100608 |  | 7030250100608 | 2025-03-24 | 2025
27173 |  | CEF-BLAJ | BLAJ | AB | solar | 0.006 | 0.006 | 0 | 0 | CFP | N/A | DEER TS | 7040250100545 |  | 7040250100545 | 2025-03-06 | 2025
27174 |  | CEF-LUPSA | LUPSA | AB | solar | 0.006 | 0.006 | 0 | 0 | CFP | N/A | DEER TS | 7040250100552 |  | 7040250100552 | 2025-03-04 | 2025
27175 |  | CEF-ATEL | ATEL | SB | solar | 0.005 | 0.005 | 0 | 0 | CFP | N/A | DEER TS | 7020250100612 |  | 7020250100612 | 2025-03-19 | 2025
27176 |  | CEF-MEDIAS | MEDIAS | SB | solar | 0.006 | 0.006 | 0 | 0 | CFP | N/A | DEER TS | 7020250100614 |  | 7020250100614 | 2025-03-17 | 2025
27177 |  | CEF-SFANTUL GHEORGHE | SFANTUL GHEORGHE | CV | solar | 0.006 | 0.006 | 0 | 0 | CFP | N/A | DEER TS | 7060250100206 |  | 7060250100206 | 2025-03-19 | 2025
27178 |  | CEF-BRASOV | BRASOV | BV | solar | 0.003 | 0.003 | 0 | 0 | CFP | N/A | DEER TS | 7010250101053 |  | 7010250101053 | 2025-03-10 | 2025
27179 |  | CEF-BRASOV | BRASOV | BV | solar | 0.005 | 0.005 | 0 | 0 | CFP | N/A | DEER TS | 7010250101060 |  | 7010250101060 | 2025-03-04 | 2025
27180 |  | CEF-UNGHENI | UNGHENI | MS | solar | 0.00522 | 0.00522 | 0 | 0 | CFP | N/A | DEER TS | 7030250100678 |  | 7030250100678 | 2025-03-19 | 2025
27181 |  | CEF-MIERCUREA CIUC | MIERCUREA CIUC | HR | solar | 0.006 | 0.006 | 0 | 0 | CFP | N/A | DEER TS | 7050250100292 |  | 7050250100292 | 2025-03-12 | 2025
27182 |  | CEF-SELIMBAR | SELIMBAR | SB | solar | 0.006 | 0.006 | 0 | 0 | CFP | N/A | DEER TS | 7020250100649 |  | 7020250100649 | 2025-03-12 | 2025
27183 |  | CEF-MOACSA | MOACSA | CV | solar | 0.005 | 0.005 | 0 | 0 | CFP | N/A | DEER TS | 7060250100216 |  | 7060250100216 | 2025-03-30 | 2025
27184 |  | CEF-RASNOV | RASNOV | BV | solar | 0.006 | 0.006 | 0 | 0 | CFP | N/A | DEER TS | 7010250101114 |  | 7010250101114 | 2025-03-13 | 2025
27185 |  | CEF-BRASOV | BRASOV | BV | solar | 0.00582 | 0.00582 | 0 | 0 | CFP | N/A | DEER TS | 7010250101117 |  | 7010250101117 | 2025-03-04 | 2025
27186 |  | CEF-BRAN | BRAN | BV | solar | 0.005 | 0.005 | 0 | 0 | CFP | N/A | DEER TS | 7010250201139 |  | 7010250201139 | 2025-03-26 | 2025
27187 |  | CEF-CRISTESTI | CRISTESTI | MS | solar | 0.006 | 0.006 | 0 | 0 | CFP | N/A | DEER TS | 7030250200723 |  | 7030250200723 | 2025-03-07 | 2025
27188 |  | CEF-CUCI | CUCI | MS | solar | 0.006 | 0.006 | 0 | 0 | CFP | N/A | DEER TS | 7030250200726 |  | 7030250200726 | 2025-03-10 | 2025
27189 |  | CEF-BRASOV | BRASOV | BV | solar | 0.008 | 0.008 | 0 | 0 | CFP | N/A | DEER TS | 7010250201208 |  | 7010250201208 | 2025-03-17 | 2025
27190 |  | CEF-PARAU | PARAU | BV | solar | 0.006 | 0.006 | 0 | 0 | CFP | N/A | DEER TS | 7010250201228 |  | 7010250201228 | 2025-03-24 | 2025
27191 |  | CEF-BRASOV | BRASOV | BV | solar | 0.006 | 0.006 | 0 | 0 | CFP | N/A | DEER TS | 7010250201247 |  | 7010250201247 | 2025-03-17 | 2025
27192 |  | CEF-EREMITU | EREMITU | MS | solar | 0.02 | 0.02 | 0 | 0 | CFP | N/A | DEER TS | 7030250200801 |  | 7030250200801 | 2025-03-26 | 2025
27193 |  | CEF-HAGHIG | HAGHIG | CV | solar | 0.005 | 0.005 | 0 | 0 | CFP | N/A | DEER TS | 7060250200237 |  | 7060250200237 | 2025-03-30 | 2025
27194 |  | CEF-APATA | APATA | BV | solar | 0.005 | 0.005 | 0 | 0 | CFP | N/A | DEER TS | 7010250201248 |  | 7010250201248 | 2025-03-13 | 2025
27195 |  | CEF-BRADET | BRADET | CV | solar | 0.01 | 0.01 | 0 | 0 | CFP | N/A | DEER TS | 7060250200238 |  | 7060250200238 | 2025-03-30 | 2025
27196 |  | CEF-HARMAN | HARMAN | BV | solar | 0.005 | 0.005 | 0 | 0 | CFP | N/A | DEER TS | 7010250201253 |  | 7010250201253 | 2025-03-11 | 2025
27197 |  | CEF-ZARNESTI | ZARNESTI | BV | solar | 0.006 | 0.006 | 0 | 0 | CFP | N/A | DEER TS | 7010250201256 |  | 7010250201256 | 2025-03-24 | 2025
27198 |  | CEF-SANCRAIU DE MURES | SANCRAIU DE MURES | MS | solar | 0.006 | 0.006 | 0 | 0 | CFP | N/A | DEER TS | 7030250200815 |  | 7030250200815 | 2025-03-12 | 2025
27199 |  | CEF-SANCRAIU DE MURES | SANCRAIU DE MURES | MS | solar | 0.0099 | 0.0099 | 0 | 0 | CFP | N/A | DEER TS | 7030250200821 |  | 7030250200821 | 2025-03-12 | 2025
27200 |  | CEF-BOBOHALMA | BOBOHALMA | MS | solar | 0.003 | 0.003 | 0 | 0 | CFP | N/A | DEER TS | 7030250200824 |  | 7030250200824 | 2025-03-03 | 2025
27201 |  | CEF-CRISTIAN | CRISTIAN | BV | solar | 0.00368 | 0.00368 | 0 | 0 | CFP | N/A | DEER TS | 7010250201338 |  | 7010250201338 | 2025-03-04 | 2025
27202 |  | CEF-SEICA MARE | SEICA MARE | SB | solar | 0.005 | 0.005 | 0 | 0 | CFP | N/A | DEER TS | 7020250200813 |  | 7020250200813 | 2025-03-17 | 2025
27203 |  | CEF-REGHIN | REGHIN | MS | solar | 0.01 | 0.01 | 0 | 0 | CFP | N/A | DEER TS | 7030250200884 |  | 7030250200884 | 2025-03-31 | 2025
27204 |  | CEF-INTORSURA BUZAULUI | INTORSURA BUZAULUI | CV | solar | 0.007 | 0.007 | 0 | 0 | CFP | N/A | DEER TS | 7060250200269 |  | 7060250200269 | 2025-03-30 | 2025
27205 |  | CEF-SANCRAIU DE MURES | SANCRAIU DE MURES | MS | solar | 0.006 | 0.006 | 0 | 0 | CFP | N/A | DEER TS | 7030250200896 |  | 7030250200896 | 2025-03-03 | 2025
27206 |  | CEF-ALBA IULIA | ALBA IULIA | AB | solar | 0.01056 | 0.01056 | 0 | 0 | CFP | N/A | DEER TS | 7040250200752 |  | 7040250200752 | 2025-03-06 | 2025
27207 |  | CEF-BRASOV | BRASOV | BV | solar | 0.006 | 0.006 | 0 | 0 | CFP | N/A | DEER TS | 7010250201405 |  | 7010250201405 | 2025-03-06 | 2025
27208 |  | CEF-PANET | PANET | MS | solar | 0.01 | 0.01 | 0 | 0 | CFP | N/A | DEER TS | 7030250200904 |  | 7030250200904 | 2025-03-12 | 2025
27209 |  | CEF-ALBA IULIA | ALBA IULIA | AB | solar | 0.008 | 0.008 | 0 | 0 | CFP | N/A | DEER TS | 7040250200769 | 2025-02-21 | 7040250200769 | 2025-03-28 | 2025
27210 |  | CEF-OCNA MURES | OCNA MURES | AB | solar | 0.05 | 0.05 | 0 | 0 | CFP | N/A | DEER TS | 7040250200777 |  | 7040250200777 | 2025-03-26 | 2025
27211 |  | CEF-BOD | BOD | BV | solar | 0.005 | 0.005 | 0 | 0 | CFP | N/A | DEER TS | 7010250201441 |  | 7010250201441 | 2025-03-26 | 2025
27212 |  | CEF-PIANU | PIANU | AB | solar | 0.006 | 0.006 | 0 | 0 | CFP | N/A | DEER TS | 7040250200803 |  | 7040250200803 | 2025-03-13 | 2025
27213 |  | CEF-LUDUS | LUDUS | MS | solar | 0.02 | 0.02 | 0 | 0 | CFP | N/A | DEER TS | 7030250200973 |  | 7030250200973 | 2025-03-05 | 2025
27214 |  | CEF-LUDUS | LUDUS | MS | solar | 0.02 | 0.02 | 0 | 0 | CFP | N/A | DEER TS | 7030250200975 |  | 7030250200975 | 2025-03-06 | 2025
27215 |  | CEF-SANTANA DE MURES | SANTANA DE MURES | MS | solar | 0.015 | 0.015 | 0 | 0 | CFP | N/A | DEER TS | 7030250200979 |  | 7030250200979 | 2025-03-26 | 2025
27216 |  | CEF-AGNITA | AGNITA | SB | solar | 0.005 | 0.005 | 0 | 0 | CFP | N/A | DEER TS | 7020250200869 |  | 7020250200869 | 2025-03-04 | 2025
27217 |  | CEF-CORUNCA | CORUNCA | MS | solar | 0.006 | 0.006 | 0 | 0 | CFP | N/A | DEER TS | 7030250201011 |  | 7030250201011 | 2025-03-27 | 2025
27218 |  | CEF-IGHIU | IGHIU | AB | solar | 0.00651 | 0.00651 | 0 | 0 | CFP | N/A | DEER TS | 7040250200811 |  | 7040250200811 | 2025-03-12 | 2025
27219 |  | CEF-SANTANA DE MURES | SANTANA DE MURES | MS | solar | 0.006 | 0.006 | 0 | 0 | CFP | N/A | DEER TS | 7030250201020 |  | 7030250201020 | 2025-03-25 | 2025
27220 |  | CEF-CRISTIAN | CRISTIAN | BV | solar | 0.008835 | 0.008835 | 0 | 0 | CFP | N/A | DEER TS | 7010250201477 |  | 7010250201477 | 2025-03-13 | 2025
27221 |  | CEF-BRASOV | BRASOV | BV | solar | 0.006 | 0.006 | 0 | 0 | CFP | N/A | DEER TS | 7010250201510 |  | 7010250201510 | 2025-03-17 | 2025
27222 |  | CEF-MEDIAS | MEDIAS | SB | solar | 0.008 | 0.008 | 0 | 0 | CFP | N/A | DEER TS | 7020250200921 |  | 7020250200921 | 2025-03-26 | 2025
27223 |  | CEF-MIERCUREA SIBIULUI | MIERCUREA SIBIULUI | SB | solar | 0.008 | 0.008 | 0 | 0 | CFP | N/A | DEER TS | 7020250200925 |  | 7020250200925 | 2025-03-25 | 2025
27224 |  | CEF-BRASOV | BRASOV | BV | solar | 0.036 | 0.036 | 400 | 0.4 | CFP | N/A | DEER TS | 7010250201546 |  | 7010250201546 | 2025-03-24 | 2025
27225 |  | CEF-HODAC | HODAC | MS | solar | 0.005 | 0.005 | 0 | 0 | CFP | N/A | DEER TS | 7030250201075 |  | 7030250201075 | 2025-03-07 | 2025
27226 |  | CEF-BRETCU | BRETCU | CV | solar | 0.004 | 0.004 | 0 | 0 | CFP | N/A | DEER TS | 7060250200332 |  | 7060250200332 | 2025-03-19 | 2025
27227 |  | CEF-MEDIAS | MEDIAS | SB | solar | 0.005 | 0.005 | 0 | 0 | CFP | N/A | DEER TS | 7020250200936 |  | 7020250200936 | 2025-03-20 | 2025
27228 |  | CEF-CAMPENI | CAMPENI | AB | solar | 0.008 | 0.008 | 0 | 0 | CFP | N/A | DEER TS | 7040250200915 |  | 7040250200915 | 2025-03-13 | 2025
27229 |  | CEF-VALCELE | VALCELE | CV | solar | 0.006 | 0.006 | 0 | 0 | CFP | N/A | DEER TS | 7060250200340 |  | 7060250200340 | 2025-03-30 | 2025
27230 |  | CEF-STANCENI | STANCENI | MS | solar | 0.006 | 0.006 | 0 | 0 | CFP | N/A | DEER TS | 7030250201121 |  | 7030250201121 | 2025-03-26 | 2025
27231 |  | CEF-LOPADEA NOUA | LOPADEA NOUA | AB | solar | 0.005 | 0.005 | 0 | 0 | CFP | N/A | DEER TS | 7040250200935 |  | 7040250200935 | 2025-03-13 | 2025
27232 |  | CEF-SFANTUL GHEORGHE | SFANTUL GHEORGHE | CV | solar | 0.005 | 0.005 | 0 | 0 | CFP | N/A | DEER TS | 7060250200344 |  | 7060250200344 | 2025-03-30 | 2025
27233 |  | CEF-REGHIN | REGHIN | MS | solar | 0.006 | 0.006 | 0 | 0 | CFP | N/A | DEER TS | 7030250201129 |  | 7030250201129 | 2025-03-26 | 2025
27234 |  | CEF-TARGU MURES | TARGU MURES | MS | solar | 0.01564 | 0.01564 | 0 | 0 | CFP | N/A | DEER TS | 7030250201142 |  | 7030250201142 | 2025-03-21 | 2025
27235 |  | CEF-DEALU FRUMOS | DEALU FRUMOS | SB | solar | 0.09991 | 0.09991 | 0 | 0 | CFP | N/A | DEER TS | 7020250200977 |  | 7020250200977 | 2025-03-17 | 2025
27236 |  | CEF-FRUMOASA | FRUMOASA | HR | solar | 0.015 | 0.015 | 0 | 0 | CFP | N/A | DEER TS | 7050250200536 |  | 7050250200536 | 2025-03-10 | 2025
27237 |  | CEF-SANTANA DE MURES | SANTANA DE MURES | MS | solar | 0.01 | 0.01 | 0 | 0 | CFP | N/A | DEER TS | 7030250201171 |  | 7030250201171 | 2025-03-12 | 2025
27238 |  | CEF-ALBA IULIA | ALBA IULIA | AB | solar | 0.007565 | 0.007565 | 0 | 0 | CFP | N/A | DEER TS | 7040250201015 |  | 7040250201015 | 2025-03-06 | 2025
27239 |  | CEF-TARGU MURES | TARGU MURES | MS | solar | 0.00559 | 0.00559 | 13.88 | 0.23 | CFP | N/A | DEER TS | 7030250201179 |  | 7030250201179 | 2025-03-06 | 2025
27240 |  | CEF-SIGHISOARA | SIGHISOARA | MS | solar | 0.005 | 0.005 | 0 | 0 | CFP | N/A | DEER TS | 7030250201199 |  | 7030250201199 | 2025-03-26 | 2025
27241 |  | CEF-PANET | PANET | MS | solar | 0.006 | 0.006 | 0 | 0 | CFP | N/A | DEER TS | 7030250201204 |  | 7030250201204 | 2025-03-07 | 2025
27242 |  | CEF-MIERCUREA CIUC | MIERCUREA CIUC | HR | solar | 0.02 | 0.02 | 0 | 0 | CFP | N/A | DEER TS | 7050250200555 |  | 7050250200555 | 2025-03-12 | 2025
27243 |  | CEF-MADARAS | MADARAS | HR | solar | 0.005 | 0.005 | 0 | 0 | CFP | N/A | DEER TS | 7050250200574 |  | 7050250200574 | 2025-03-25 | 2025
27244 |  | CEF-UNGHENI | UNGHENI | MS | solar | 0.006 | 0.006 | 19.71 | 0.23 | CFP | N/A | DEER TS | 7030250201228 |  | 7030250201228 | 2025-03-06 | 2025
27245 |  | CEF-ALBA IULIA | ALBA IULIA | AB | solar | 0.005 | 0.005 | 0 | 0 | CFP | N/A | DEER TS | 7040250201068 |  | 7040250201068 | 2025-03-10 | 2025
27246 |  | CEF-MADARAS | MADARAS | HR | solar | 0.008 | 0.008 | 8.33 | 0.4 | CFP | N/A | DEER TS | 7050250200580 |  | 7050250200580 | 2025-03-19 | 2025
27247 |  | CEF-ALBA IULIA | ALBA IULIA | AB | solar | 0.00782 | 0.00782 | 0 | 0 | CFP | N/A | DEER TS | 7040250201071 |  | 7040250201071 | 2025-03-11 | 2025
27248 |  | CEF-CRISTURU SECUIESC | CRISTURU SECUIESC | HR | solar | 0.006 | 0.006 | 0 | 0 | CFP | N/A | DEER TS | 7050250200578 |  | 7050250200578 | 2025-03-10 | 2025
27249 |  | CEF-SIGHISOARA | SIGHISOARA | MS | solar | 0.01 | 0.01 | 0 | 0 | CFP | N/A | DEER TS | 7030250201253 |  | 7030250201253 | 2025-03-31 | 2025
27250 |  | CEF-SASCIORI | SASCIORI | AB | solar | 0.00638 | 0.00638 | 0 | 0 | CFP | N/A | DEER TS | 7040250201080 |  | 7040250201080 | 2025-03-03 | 2025
27251 |  | CEF-LIVEZILE | LIVEZILE | AB | solar | 0.006 | 0.006 | 0 | 0 | CFP | N/A | DEER TS | 7040250201082 |  | 7040250201082 | 2025-03-18 | 2025
27252 |  | CEF-TARGU MURES | TARGU MURES | MS | solar | 0.0273 | 0.0273 | 0 | 0 | CFP | N/A | DEER TS | 7030250201275 |  | 7030250201275 | 2025-03-24 | 2025
27253 |  | CEF-SANGEORGIU DE MURES | SANGEORGIU DE MURES | MS | solar | 0.006 | 0.006 | 0 | 0 | CFP | N/A | DEER TS | 7030250201286 |  | 7030250201286 | 2025-03-10 | 2025
27254 |  | CEF-MEDIAS | MEDIAS | SB | solar | 0.00534 | 0.00534 | 0 | 0 | CFP | N/A | DEER TS | 7020250201062 |  | 7020250201062 | 2025-03-24 | 2025
27255 |  | CEF-SANPAUL | SANPAUL | MS | solar | 0.05 | 0.05 | 0 | 0 | CFP | N/A | DEER TS | 7030250201294 |  | 7030250201294 | 2025-03-25 | 2025
27256 |  | CEF-DAIA ROMANA | DAIA ROMANA | AB | solar | 0.015015 | 0.015015 | 0 | 0 | CFP | N/A | DEER TS | 7040250201096 |  | 7040250201096 | 2025-03-10 | 2025
27257 |  | CEF-CISNADIE | CISNADIE | SB | solar | 0.02 | 0.02 | 0 | 0 | CFP | N/A | DEER TS | 7020250201072 |  | 7020250201072 | 2025-03-24 | 2025
27258 |  | CEF-SANGEORGIU DE MURES | SANGEORGIU DE MURES | MS | solar | 0.025 | 0.025 | 0 | 0 | CFP | N/A | DEER TS | 7030250201309 |  | 7030250201309 | 2025-03-26 | 2025
27259 |  | CEF-SIMONESTI | SIMONESTI | HR | solar | 0.006 | 0.006 | 0 | 0 | CFP | N/A | DEER TS | 7050250200604 |  | 7050250200604 | 2025-03-10 | 2025
27260 |  | CEF-HOREA | HOREA | AB | solar | 0.015 | 0.015 | 0 | 0 | CFP | N/A | DEER TS | 7040250201108 |  | 7040250201108 | 2025-03-24 | 2025
27261 |  | CEF-MEDIAS | MEDIAS | SB | solar | 0.006 | 0.006 | 0 | 0 | CFP | N/A | DEER TS | 7020250201083 |  | 7020250201083 | 2025-03-21 | 2025
27262 |  | CEF-TARGU MURES | TARGU MURES | MS | solar | 0.015 | 0.015 | 0 | 0 | CFP | N/A | DEER TS | 7030250201330 |  | 7030250201330 | 2025-03-06 | 2025
27263 |  | CEF-DEDA | DEDA | MS | solar | 0.00516 | 0.00516 | 0 | 0 | CFP | N/A | DEER TS | 7030250201339 |  | 7030250201339 | 2025-03-05 | 2025
27264 |  | CEF-FRUMOASA | FRUMOASA | HR | solar | 0.006 | 0.006 | 0 | 0 | CFP | N/A | DEER TS | 7050250200616 |  | 7050250200616 | 2025-03-10 | 2025
27265 |  | CEF-CIUGUD | CIUGUD | AB | solar | 0.0093 | 0.0093 | 0 | 0 | CFP | N/A | DEER TS | 7040250201124 |  | 7040250201124 | 2025-03-04 | 2025
27266 |  | CEF-TARGU MURES | TARGU MURES | MS | solar | 0.006 | 0.006 | 0 | 0 | CFP | N/A | DEER TS | 7030250201352 |  | 7030250201352 | 2025-03-06 | 2025
27267 |  | CEF-DANESTI | DANESTI | HR | solar | 0.00735 | 0.00735 | 8.33 | 0.4 | CFP | N/A | DEER TS | 7050250200618 |  | 7050250200618 | 2025-03-21 | 2025
27268 |  | CEF-MADARAS | MADARAS | HR | solar | 0.006 | 0.006 | 0 | 0 | CFP | N/A | DEER TS | 7050250200619 |  | 7050250200619 | 2025-03-25 | 2025
27269 |  | CEF-OCNA SIBIULUI | OCNA SIBIULUI | SB | solar | 0.00582 | 0.00582 | 0 | 0 | CFP | N/A | DEER TS | 7020250201119 |  | 7020250201119 | 2025-03-19 | 2025
27270 |  | CEF-MEDIAS | MEDIAS | SB | solar | 0.00528 | 0.00528 | 0 | 0 | CFP | N/A | DEER TS | 7020250201126 |  | 7020250201126 | 2025-03-17 | 2025
27271 |  | CEF-CRISTURU SECUIESC | CRISTURU SECUIESC | HR | solar | 0.00528 | 0.00528 | 0 | 0 | CFP | N/A | DEER TS | 7050250200622 |  | 7050250200622 | 2025-03-24 | 2025
27272 |  | CEF-IGHIU | IGHIU | AB | solar | 0.005 | 0.005 | 0 | 0 | CFP | N/A | DEER TS | 7040250201140 |  | 7040250201140 | 2025-03-10 | 2025
27273 |  | CEF-SICULENI | SICULENI | HR | solar | 0.0046 | 0.0046 | 0 | 0 | CFP | N/A | DEER TS | 7050250200630 |  | 7050250200630 | 2025-03-10 | 2025
27274 |  | CEF-SANTIMBRU | SANTIMBRU | HR | solar | 0.005 | 0.005 | 8.33 | 0.4 | CFP | N/A | DEER TS | 7050250200631 |  | 7050250200631 | 2025-03-19 | 2025
27275 |  | CEF-MEDIAS | MEDIAS | SB | solar | 0.006 | 0.006 | 0 | 0 | CFP | N/A | DEER TS | 7020250201147 |  | 7020250201147 | 2025-03-28 | 2025
27276 |  | CEF-MERESTI | MERESTI | HR | solar | 0.0059 | 0.0059 | 0 | 0 | CFP | N/A | DEER TS | 7050250200633 |  | 7050250200633 | 2025-03-17 | 2025
27277 |  | CEF-OCNA MURES | OCNA MURES | AB | solar | 0.005 | 0.005 | 0 | 0 | CFP | N/A | DEER TS | 7040250201164 |  | 7040250201164 | 2025-03-18 | 2025
27278 |  | CEF-SICULENI | SICULENI | HR | solar | 0.013 | 0.013 | 0 | 0 | CFP | N/A | DEER TS | 7050250200637 |  | 7050250200637 | 2025-03-12 | 2025
27279 |  | CEF-CIUMANI | CIUMANI | HR | solar | 0.00472 | 0.00472 | 0 | 0 | CFP | N/A | DEER TS | 7050250200638 |  | 7050250200638 | 2025-03-10 | 2025
27280 |  | CEF-JOSENI | JOSENI | HR | solar | 0.005 | 0.005 | 0 | 0 | CFP | N/A | DEER TS | 7050250200639 |  | 7050250200639 | 2025-03-10 | 2025
27281 |  | CEF-VINTU DE JOS | VINTU DE JOS | AB | solar | 0.008 | 0.008 | 0 | 0 | CFP | N/A | DEER TS | 7040250201172 |  | 7040250201172 | 2025-03-13 | 2025
27282 |  | CEF-SEBES | SEBES | AB | solar | 0.006 | 0.006 | 0 | 0 | CFP | N/A | DEER TS | 7040250201175 |  | 7040250201175 | 2025-03-04 | 2025
27283 |  | CEF-ALBA IULIA | ALBA IULIA | AB | solar | 0.006 | 0.006 | 0 | 0 | CFP | N/A | DEER TS | 7040250201177 |  | 7040250201177 | 2025-03-13 | 2025
27284 |  | CEF-SICULENI | SICULENI | HR | solar | 0.01 | 0.01 | 0 | 0 | CFP | N/A | DEER TS | 7050250200641 |  | 7050250200641 | 2025-03-12 | 2025
27285 |  | CEF-SEBES | SEBES | AB | solar | 0.006 | 0.006 | 0 | 0 | CFP | N/A | DEER TS | 7040250201178 |  | 7040250201178 | 2025-03-04 | 2025
27286 |  | CEF-DAIA ROMANA | DAIA ROMANA | AB | solar | 0.006 | 0.006 | 0 | 0 | CFP | N/A | DEER TS | 7040250201180 |  | 7040250201180 | 2025-03-04 | 2025
27287 |  | CEF-FRUMOASA | FRUMOASA | HR | solar | 0.01 | 0.01 | 12.5 | 0.4 | CFP | N/A | DEER TS | 7050250200646 |  | 7050250200646 | 2025-03-12 | 2025
27288 |  | CEF-ALBA IULIA | ALBA IULIA | AB | solar | 0.00522 | 0.00522 | 0 | 0 | CFP | N/A | DEER TS | 7040250201187 |  | 7040250201187 | 2025-03-13 | 2025
27289 |  | CEF-ALBA IULIA | ALBA IULIA | AB | solar | 0.01044 | 0.01044 | 0 | 0 | CFP | N/A | DEER TS | 7040250201189 |  | 7040250201189 | 2025-03-13 | 2025
27290 |  | CEF-ALBA IULIA | ALBA IULIA | AB | solar | 0.006 | 0.006 | 0 | 0 | CFP | N/A | DEER TS | 7040250201191 |  | 7040250201191 | 2025-03-13 | 2025
27291 |  | CEF-DAIA ROMANA | DAIA ROMANA | AB | solar | 0.00696 | 0.00696 | 0 | 0 | CFP | N/A | DEER TS | 7040250201195 |  | 7040250201195 | 2025-03-18 | 2025
27292 |  | CEF-BLANDIANA | BLANDIANA | AB | solar | 0.00546 | 0.00546 | 0 | 0 | CFP | N/A | DEER TS | 7040250201199 |  | 7040250201199 | 2025-03-04 | 2025
27293 |  | CEF-CRACIUNELU DE JOS | CRACIUNELU DE JOS | AB | solar | 0.006 | 0.006 | 0 | 0 | CFP | N/A | DEER TS | 7040250201211 |  | 7040250201211 | 2025-03-04 | 2025
27294 |  | CEF-TELIU | TELIU | BV | solar | 0.01 | 0.01 | 0 | 0 | CFP | N/A | DEER TS | 7010250201968 |  | 7010250201968 | 2025-03-13 | 2025
27295 |  | CEF-IGHIU | IGHIU | AB | solar | 0.006 | 0.006 | 0 | 0 | CFP | N/A | DEER TS | 7040250201220 |  | 7040250201220 | 2025-03-06 | 2025
27296 |  | CEF-MEDIAS | MEDIAS | SB | solar | 0.0075 | 0.0075 | 0 | 0 | CFP | N/A | DEER TS | 7020250201206 |  | 7020250201206 | 2025-03-22 | 2025
27297 |  | CEF-AIUD | AIUD | AB | solar | 0.006 | 0.006 | 0 | 0 | CFP | N/A | DEER TS | 7040250201221 |  | 7040250201221 | 2025-03-13 | 2025
27298 |  | CEF-SIBIU | SIBIU | SB | solar | 0.006 | 0.006 | 0 | 0 | CFP | N/A | DEER TS | 7020250201217 |  | 7020250201217 | 2025-03-12 | 2025
27299 |  | CEF-SEBES | SEBES | AB | solar | 0.0099 | 0.0099 | 0 | 0 | CFP | N/A | DEER TS | 7040250201226 |  | 7040250201226 | 2025-03-06 | 2025
27300 |  | CEF-MIHAILENI | MIHAILENI | HR | solar | 0.006 | 0.006 | 0 | 0 | CFP | N/A | DEER TS | 7050250200677 |  | 7050250200677 | 2025-03-24 | 2025
27301 |  | CEF-CORUNCA | CORUNCA | MS | solar | 0.006 | 0.006 | 100 | 0.4 | CFP | N/A | DEER TS | 7030250201514 |  | 7030250201514 | 2025-03-26 | 2025
27302 |  | CEF-DITRAU | DITRAU | HR | solar | 0.006 | 0.006 | 0 | 0 | CFP | N/A | DEER TS | 7050250200682 |  | 7050250200682 | 2025-03-11 | 2025
27303 |  | CEF-JIDVEI | JIDVEI | AB | solar | 0.005 | 0.005 | 0 | 0 | CFP | N/A | DEER TS | 7040250201243 |  | 7040250201243 | 2025-03-04 | 2025
27304 |  | CEF-SANGEORGIU DE MURES | SANGEORGIU DE MURES | MS | solar | 0.006 | 0.006 | 0 | 0 | CFP | N/A | DEER TS | 7030250201525 |  | 7030250201525 | 2025-03-26 | 2025
27305 |  | CEF-SONA | SONA | AB | solar | 0.006 | 0.006 | 0 | 0 | CFP | N/A | DEER TS | 7040250201249 |  | 7040250201249 | 2025-03-04 | 2025
27306 |  | CEF-IERNUT | IERNUT | MS | solar | 0.006 | 0.006 | 0 | 0 | CFP | N/A | DEER TS | 7030250201527 |  | 7030250201527 | 2025-03-19 | 2025
27307 |  | CEF-IERNUT | IERNUT | MS | solar | 0.006 | 0.006 | 0 | 0 | CFP | N/A | DEER TS | 7030250201531 |  | 7030250201531 | 2025-03-18 | 2025
27308 |  | CEF-SIBIU | SIBIU | SB | solar | 0.005 | 0.005 | 0 | 0 | CFP | N/A | DEER TS | 7020250201298 |  | 7020250201298 | 2025-03-12 | 2025
27309 |  | CEF-JIDVEI | JIDVEI | AB | solar | 0.005 | 0.005 | 0 | 0 | CFP | N/A | DEER TS | 7040250201251 |  | 7040250201251 | 2025-03-04 | 2025
27310 |  | CEF-MIERCUREA CIUC | MIERCUREA CIUC | HR | solar | 0.00795 | 0.00795 | 0 | 0 | CFP | N/A | DEER TS | 7050250200693 |  | 7050250200693 | 2025-03-31 | 2025
27311 |  | CEF-IERNUT | IERNUT | MS | solar | 0.006 | 0.006 | 0 | 0 | CFP | N/A | DEER TS | 7030250201534 |  | 7030250201534 | 2025-03-26 | 2025
27312 |  | CEF-CETATEA DE BALTA | CETATEA DE BALTA | AB | solar | 0.005 | 0.005 | 0 | 0 | CFP | N/A | DEER TS | 7040250201266 |  | 7040250201266 | 2025-03-04 | 2025
27313 |  | CEF-BLAJ | BLAJ | AB | solar | 0.004 | 0.004 | 0 | 0 | CFP | N/A | DEER TS | 7040250201271 |  | 7040250201271 | 2025-03-04 | 2025
27314 |  | CEF-ALBA IULIA | ALBA IULIA | AB | solar | 0.005 | 0.005 | 0 | 0 | CFP | N/A | DEER TS | 7040250201272 |  | 7040250201272 | 2025-03-10 | 2025
27315 |  | CEF-JIDVEI | JIDVEI | AB | solar | 0.006 | 0.006 | 0 | 0 | CFP | N/A | DEER TS | 7040250201278 |  | 7040250201278 | 2025-03-04 | 2025
27316 |  | CEF-AVRAM IANCU | AVRAM IANCU | AB | solar | 0.005 | 0.005 | 0 | 0 | CFP | N/A | DEER TS | 7040250201282 |  | 7040250201282 | 2025-03-06 | 2025
27317 |  | CEF-SANSIMION | SANSIMION | HR | solar | 0.005 | 0.005 | 0 | 0 | CFP | N/A | DEER TS | 7050250200702 |  | 7050250200702 | 2025-03-12 | 2025
27318 |  | CEF-SIBIU | SIBIU | SB | solar | 0.00333 | 0.00333 | 0 | 0 | CFP | N/A | DEER TS | 7020250201350 |  | 7020250201350 | 2025-03-21 | 2025
27319 |  | CEF-RACU | RACU | HR | solar | 0.00522 | 0.00522 | 0 | 0 | CFP | N/A | DEER TS | 7050250200703 |  | 7050250200703 | 2025-03-12 | 2025
27320 |  | CEF-CUT | CUT | AB | solar | 0.006 | 0.006 | 0 | 0 | CFP | N/A | DEER TS | 7040250201286 |  | 7040250201286 | 2025-03-06 | 2025
27321 |  | CEF-TARGU MURES | TARGU MURES | MS | solar | 0.01 | 0.01 | 0 | 0 | CFP | N/A | DEER TS | 7030250201588 |  | 7030250201588 | 2025-03-12 | 2025
27322 |  | CEF-SURA MICA | SURA MICA | SB | solar | 0.00396 | 0.00396 | 0 | 0 | CFP | N/A | DEER TS | 7020250201358 |  | 7020250201358 | 2025-03-25 | 2025
27323 |  | CEF-SURA MICA | SURA MICA | SB | solar | 0.00396 | 0.00396 | 0 | 0 | CFP | N/A | DEER TS | 7020250201362 |  | 7020250201362 | 2025-03-26 | 2025
27324 |  | CEF-FRUMOASA | FRUMOASA | HR | solar | 0.00354 | 0.00354 | 0 | 0 | CFP | N/A | DEER TS | 7050250200708 |  | 7050250200708 | 2025-03-19 | 2025
27325 |  | CEF-CORUNCA | CORUNCA | MS | solar | 0.00696 | 0.00696 | 0 | 0 | CFP | N/A | DEER TS | 7030250201590 |  | 7030250201590 | 2025-03-18 | 2025
27326 |  | CEF-FELICENI | FELICENI | HR | solar | 0.005 | 0.005 | 0 | 0 | CFP | N/A | DEER TS | 7050250200713 |  | 7050250200713 | 2025-03-24 | 2025
27327 |  | CEF-SIBIU | SIBIU | SB | solar | 0.008 | 0.008 | 0 | 0 | CFP | N/A | DEER TS | 7020250201379 |  | 7020250201379 | 2025-03-22 | 2025
27328 |  | CEF-FELICENI | FELICENI | HR | solar | 0.01 | 0.01 | 100 | 0.4 | CFP | N/A | DEER TS | 7050250200714 |  | 7050250200714 | 2025-03-17 | 2025
27329 |  | CEF-SIBIU | SIBIU | SB | solar | 0.006 | 0.006 | 0 | 0 | CFP | N/A | DEER TS | 7020250201400 |  | 7020250201400 | 2025-03-12 | 2025
27330 |  | CEF-TARNAVA | TARNAVA | SB | solar | 0.0045 | 0.0045 | 0 | 0 | CFP | N/A | DEER TS | 7020250201402 |  | 7020250201402 | 2025-03-31 | 2025
27331 |  | CEF-LUETA | LUETA | HR | solar | 0.00531 | 0.00531 | 0 | 0 | CFP | N/A | DEER TS | 7050250200724 |  | 7050250200724 | 2025-03-24 | 2025
27332 |  | CEF-BUCERDEA GRANOASA | BUCERDEA GRANOASA | AB | solar | 0.005 | 0.005 | 0 | 0 | CFP | N/A | DEER TS | 7040250201312 |  | 7040250201312 | 2025-03-07 | 2025
27333 |  | CEF-ALBA IULIA | ALBA IULIA | AB | solar | 0.025 | 0.025 | 0 | 0 | CFP | N/A | DEER TS | 7040250201314 |  | 7040250201314 | 2025-03-18 | 2025
27334 |  | CEF-GHEORGHENI | GHEORGHENI | HR | solar | 0.006 | 0.006 | 100 | 0.4 | CFP | N/A | DEER TS | 7050250200729 |  | 7050250200729 | 2025-03-04 | 2025
27335 |  | CEF-LUNCA DE JOS | LUNCA DE JOS | HR | solar | 0.005 | 0.005 | 0 | 0 | CFP | N/A | DEER TS | 7050250200731 |  | 7050250200731 | 2025-03-12 | 2025
27336 |  | CEF-ABRUD | ABRUD | AB | solar | 0.005 | 0.005 | 0 | 0 | CFP | N/A | DEER TS | 7040250201316 |  | 7040250201316 | 2025-03-06 | 2025
27337 |  | CEF-ODORHEIU SECUIESC | ODORHEIU SECUIESC | HR | solar | 0.00473 | 0.00473 | 0 | 0 | CFP | N/A | DEER TS | 7050250200730 |  | 7050250200730 | 2025-03-17 | 2025
27338 |  | CEF-LUNCA DE JOS | LUNCA DE JOS | HR | solar | 0.005 | 0.005 | 0 | 0 | CFP | N/A | DEER TS | 7050250200732 |  | 7050250200732 | 2025-03-11 | 2025
27339 |  | CEF-UNGHENI | UNGHENI | MS | solar | 0.006 | 0.006 | 0 | 0 | CFP | N/A | DEER TS | 7030250201620 |  | 7030250201620 | 2025-03-24 | 2025
27340 |  | CEF-ODORHEIU SECUIESC | ODORHEIU SECUIESC | HR | solar | 0.006 | 0.006 | 0 | 0 | CFP | N/A | DEER TS | 7050250200734 |  | 7050250200734 | 2025-03-17 | 2025
27341 |  | CEF-SANCRAIU DE MURES | SANCRAIU DE MURES | MS | solar | 0.006 | 0.006 | 0 | 0 | CFP | N/A | DEER TS | 7030250201621 |  | 7030250201621 | 2025-03-27 | 2025
27342 |  | CEF-SIBIU | SIBIU | SB | solar | 0.006 | 0.006 | 0 | 0 | CFP | N/A | DEER TS | 7020250201420 |  | 7020250201420 | 2025-03-24 | 2025
27343 |  | CEF-SANMARTIN | SANMARTIN | HR | solar | 0.005 | 0.005 | 0 | 0 | CFP | N/A | DEER TS | 7050250200735 |  | 7050250200735 | 2025-03-12 | 2025
27344 |  | CEF-GHEORGHENI | GHEORGHENI | HR | solar | 0.006 | 0.006 | 0 | 0 | CFP | N/A | DEER TS | 7050250200737 |  | 7050250200737 | 2025-03-11 | 2025
27345 |  | CEF-PIANU | PIANU | AB | solar | 0.005 | 0.005 | 0 | 0 | CFP | N/A | DEER TS | 7040250201339 |  | 7040250201339 | 2025-03-13 | 2025
27346 |  | CEF-CUGIR | CUGIR | AB | solar | 0.006 | 0.006 | 11.11 | 0.23 | CFP | N/A | DEER TS | 7040250201343 |  | 7040250201343 | 2025-03-06 | 2025
27347 |  | CEF-SANCRAIU DE MURES | SANCRAIU DE MURES | MS | solar | 0.006 | 0.006 | 100 | 0.4 | CFP | N/A | DEER TS | 7030250201638 |  | 7030250201638 | 2025-03-26 | 2025
27348 |  | CEF-CORUND | CORUND | HR | solar | 0.02403 | 0.02403 | 0 | 0 | CFP | N/A | DEER TS | 7050250200743 |  | 7050250200743 | 2025-03-07 | 2025
27349 |  | CEF-METES | METES | AB | solar | 0.0046 | 0.0046 | 0 | 0 | CFP | N/A | DEER TS | 7040250201352 |  | 7040250201352 | 2025-03-11 | 2025
27350 |  | CEF-AGNITA | AGNITA | SB | solar | 0.00585 | 0.00585 | 0 | 0 | CFP | N/A | DEER TS | 7020250201438 |  | 7020250201438 | 2025-03-20 | 2025
27351 |  | CEF-TARGU MURES | TARGU MURES | MS | solar | 0.008 | 0.008 | 100 | 0.4 | CFP | N/A | DEER TS | 7030250201650 |  | 7030250201650 | 2025-03-24 | 2025
27352 |  | CEF-CISNADIE | CISNADIE | SB | solar | 0.005 | 0.005 | 0 | 0 | CFP | N/A | DEER TS | 7020250201469 |  | 7020250201469 | 2025-03-21 | 2025
27353 |  | CEF-SUSENI | SUSENI | HR | solar | 0.006 | 0.006 | 0 | 0 | CFP | N/A | DEER TS | 7050250200749 |  | 7050250200749 | 2025-03-12 | 2025
27354 |  | CEF-CORUNCA | CORUNCA | MS | solar | 0.006 | 0.006 | 13.88 | 0.23 | CFP | N/A | DEER TS | 7030250201659 |  | 7030250201659 | 2025-03-12 | 2025
27355 |  | CEF-REMETEA | REMETEA | HR | solar | 0.005 | 0.005 | 0 | 0 | CFP | N/A | DEER TS | 7050250200750 |  | 7050250200750 | 2025-03-11 | 2025
27356 |  | CEF-DITRAU | DITRAU | HR | solar | 0.006 | 0.006 | 0 | 0 | CFP | N/A | DEER TS | 7050250200753 |  | 7050250200753 | 2025-03-12 | 2025
27357 |  | CEF-FUNDATA | FUNDATA | BV | solar | 0.006 | 0.006 | 25 | 0.4 | CFP | N/A | DEER TS | 7010250202224 |  | 7010250202224 | 2025-03-25 | 2025
27358 |  | CEF-GREBENISU DE CAMPIE | GREBENISU DE CAMPIE | MS | solar | 0.006 | 0.006 | 13.88 | 0.23 | CFP | N/A | DEER TS | 7030250201666 |  | 7030250201666 | 2025-03-11 | 2025
27359 |  | CEF-PALTINIS | PALTINIS | SB | solar | 0.008 | 0.008 | 0 | 0 | CFP | N/A | DEER TS | 7020250201474 |  | 7020250201474 | 2025-03-20 | 2025
27360 |  | CEF-ALBA IULIA | ALBA IULIA | AB | solar | 0.003 | 0.003 | 0 | 0 | CFP | N/A | DEER TS | 7040250201399 |  | 7040250201399 | 2025-03-11 | 2025
27361 |  | CEF-SANMARTIN | SANMARTIN | HR | solar | 0.01 | 0.01 | 0 | 0 | CFP | N/A | DEER TS | 7050250200758 |  | 7050250200758 | 2025-03-12 | 2025
27362 |  | CEF-OCNA MURES | OCNA MURES | AB | solar | 0.00368 | 0.00368 | 0 | 0 | CFP | N/A | DEER TS | 7040250301404 |  | 7040250301404 | 2025-03-13 | 2025
27363 |  | CEF-GLODENI | GLODENI | MS | solar | 0.006 | 0.006 | 100 | 0.4 | CFP | N/A | DEER TS | 7030250301684 |  | 7030250301684 | 2025-03-27 | 2025
27364 |  | CEF-TARGU MURES | TARGU MURES | MS | solar | 0.008 | 0.008 | 200 | 0.4 | CFP | N/A | DEER TS | 7030250301686 |  | 7030250301686 | 2025-03-12 | 2025
27365 |  | CEF-LUDUS | LUDUS | MS | solar | 0.006 | 0.006 | 13.88 | 0.23 | CFP | N/A | DEER TS | 7030250301688 |  | 7030250301688 | 2025-03-11 | 2025
27366 |  | CEF-CRACIUNESTI | CRACIUNESTI | MS | solar | 0.006 | 0.006 | 0 | 0 | CFP | N/A | DEER TS | 7030250301690 |  | 7030250301690 | 2025-03-28 | 2025
27367 |  | CEF-ALBA IULIA | ALBA IULIA | AB | solar | 0.01 | 0.01 | 0 | 0 | CFP | N/A | DEER TS | 7040250301414 |  | 7040250301414 | 2025-03-18 | 2025
27368 |  | CEF-LIVEZENI | LIVEZENI | MS | solar | 0.005 | 0.005 | 0 | 0 | CFP | N/A | DEER TS | 7030250301695 |  | 7030250301695 | 2025-03-24 | 2025
27369 |  | CEF-VESTEM | VESTEM | SB | solar | 0.005 | 0.005 | 0 | 0 | CFP | N/A | DEER TS | 7020250301507 |  | 7020250301507 | 2025-03-19 | 2025
27370 |  | CEF-SANCRAIU DE MURES | SANCRAIU DE MURES | MS | solar | 0.006 | 0.006 | 50 | 0.23 | CFP | N/A | DEER TS | 7030250301697 |  | 7030250301697 | 2025-03-26 | 2025
27371 |  | CEF-ALBA IULIA | ALBA IULIA | AB | solar | 0.006 | 0.006 | 0 | 0 | CFP | N/A | DEER TS | 7040250301418 |  | 7040250301418 | 2025-03-18 | 2025
27372 |  | CEF-SANGEORGIU DE MURES | SANGEORGIU DE MURES | MS | solar | 0.006 | 0.006 | 50 | 0.4 | CFP | N/A | DEER TS | 7030250301703 |  | 7030250301703 | 2025-03-26 | 2025
27373 |  | CEF-ZETEA | ZETEA | HR | solar | 0.012 | 0.012 | 0 | 0 | CFP | N/A | DEER TS | 7050250300762 |  | 7050250300762 | 2025-03-24 | 2025
27374 |  | CEF-CUGIR | CUGIR | AB | solar | 0.01044 | 0.01044 | 0 | 0 | CFP | N/A | DEER TS | 7040250301419 |  | 7040250301419 | 2025-03-11 | 2025
27375 |  | CEF-SANCRAIENI | SANCRAIENI | HR | solar | 0.006 | 0.006 | 0 | 0 | CFP | N/A | DEER TS | 7050250300765 |  | 7050250300765 | 2025-03-12 | 2025
27376 |  | CEF-BLAJ | BLAJ | AB | solar | 0.005 | 0.005 | 11.11 | 0.23 | CFP | N/A | DEER TS | 7040250301424 |  | 7040250301424 | 2025-03-04 | 2025
27377 |  | CEF-ODORHEIU SECUIESC | ODORHEIU SECUIESC | HR | solar | 0.004005 | 0.004005 | 0 | 0 | CFP | N/A | DEER TS | 7050250300767 |  | 7050250300767 | 2025-03-12 | 2025
27378 |  | CEF-GHEORGHENI | GHEORGHENI | HR | solar | 0.006 | 0.006 | 0 | 0 | CFP | N/A | DEER TS | 7050250300768 |  | 7050250300768 | 2025-03-11 | 2025
27379 |  | CEF-SEBES | SEBES | AB | solar | 0.0099 | 0.0099 | 0 | 0 | CFP | N/A | DEER TS | 7040250301431 |  | 7040250301431 | 2025-03-12 | 2025
27380 |  | CEF-GHEORGHENI | GHEORGHENI | HR | solar | 0.003675 | 0.003675 | 0 | 0 | CFP | N/A | DEER TS | 7050250300770 |  | 7050250300770 | 2025-03-12 | 2025
27381 |  | CEF-SEBES | SEBES | AB | solar | 0.005 | 0.005 | 0 | 0 | CFP | N/A | DEER TS | 7040250301434 |  | 7040250301434 | 2025-03-10 | 2025
27382 |  | CEF-CORUND | CORUND | HR | solar | 0.01 | 0.01 | 0 | 0 | CFP | N/A | DEER TS | 7050250300771 |  | 7050250300771 | 2025-03-10 | 2025
27383 |  | CEF-MEDIAS | MEDIAS | SB | solar | 0.006 | 0.006 | 0 | 0 | CFP | N/A | DEER TS | 7020250301520 |  | 7020250301520 | 2025-03-03 | 2025
27384 |  | CEF-ALBESTI | ALBESTI | MS | solar | 0.006 | 0.006 | 0 | 0 | CFP | N/A | DEER TS | 7030250301718 |  | 7030250301718 | 2025-03-26 | 2025
27385 |  | CEF-GHEORGHENI | GHEORGHENI | HR | solar | 0.005 | 0.005 | 0 | 0 | CFP | N/A | DEER TS | 7050250300775 |  | 7050250300775 | 2025-03-12 | 2025
27386 |  | CEF-ALBA IULIA | ALBA IULIA | AB | solar | 0.016 | 0.016 | 0 | 0 | CFP | N/A | DEER TS | 7040250301444 |  | 7040250301444 | 2025-03-07 | 2025
27387 |  | CEF-TOPLITA | TOPLITA | HR | solar | 0.025 | 0.025 | 0 | 0 | CFP | N/A | DEER TS | 7050250300786 |  | 7050250300786 | 2025-03-07 | 2025
27388 |  | CEF-ROSIA DE SECAS | ROSIA DE SECAS | AB | solar | 0.006 | 0.006 | 0 | 0 | CFP | N/A | DEER TS | 7040250301455 |  | 7040250301455 | 2025-03-13 | 2025
27389 |  | CEF-ACATARI | ACATARI | MS | solar | 0.006 | 0.006 | 0 | 0 | CFP | N/A | DEER TS | 7030250301735 |  | 7030250301735 | 2025-03-24 | 2025
27390 |  | CEF-LELICENI | LELICENI | HR | solar | 0.017 | 0.017 | 0 | 0 | CFP | N/A | DEER TS | 7050250300798 |  | 7050250300798 | 2025-03-12 | 2025
27391 |  | CEF-PANET | PANET | MS | solar | 0.006 | 0.006 | 100 | 0.4 | CFP | N/A | DEER TS | 7030250301757 |  | 7030250301757 | 2025-03-26 | 2025
27392 |  | CEF-DANESTI | DANESTI | HR | solar | 0.00786 | 0.00786 | 0 | 0 | CFP | N/A | DEER TS | 7050250300800 |  | 7050250300800 | 2025-03-12 | 2025
27393 |  | CEF-SADU | SADU | SB | solar | 0.005 | 0.005 | 0 | 0 | CFP | N/A | DEER TS | 7020250301539 |  | 7020250301539 | 2025-03-19 | 2025
27394 |  | CEF-GANESTI | GANESTI | MS | solar | 0.012 | 0.012 | 280 | 0.4 | CFP | N/A | DEER TS | 7030250301760 |  | 7030250301760 | 2025-03-05 | 2025
27395 |  | CEF-GHEORGHENI | GHEORGHENI | HR | solar | 0.006 | 0.006 | 0 | 0 | CFP | N/A | DEER TS | 7050250300802 |  | 7050250300802 | 2025-03-10 | 2025
27396 |  | CEF-BUZD | BUZD | SB | solar | 0.008 | 0.008 | 0 | 0 | CFP | N/A | DEER TS | 7020250301544 |  | 7020250301544 | 2025-03-25 | 2025
27397 |  | CEF-SEBES | SEBES | AB | solar | 0.006 | 0.006 | 0 | 0 | CFP | N/A | DEER TS | 7040250301476 |  | 7040250301476 | 2025-03-13 | 2025
27398 |  | CEF-CORUNCA | CORUNCA | MS | solar | 0.006 | 0.006 | 0 | 0 | CFP | N/A | DEER TS | 7030250301776 |  | 7030250301776 | 2025-03-28 | 2025
27399 |  | CEF-IACOBENI | IACOBENI | SB | solar | 0.006 | 0.006 | 0 | 0 | CFP | N/A | DEER TS | 7020250301551 |  | 7020250301551 | 2025-03-19 | 2025
27400 |  | CEF-SELIMBAR | SELIMBAR | SB | solar | 0.01 | 0.01 | 0 | 0 | CFP | N/A | DEER TS | 7020250301552 |  | 7020250301552 | 2025-03-27 | 2025
27401 |  | CEF-TARGU MURES | TARGU MURES | MS | solar | 0.006 | 0.006 | 300 | 0.23 | CFP | N/A | DEER TS | 7030250301789 |  | 7030250301789 | 2025-03-26 | 2025
27402 |  | CEF-SANGEORGIU DE MURES | SANGEORGIU DE MURES | MS | solar | 0.006 | 0.006 | 0 | 0 | CFP | N/A | DEER TS | 7030250301786 |  | 7030250301786 | 2025-03-11 | 2025
27403 |  | CEF-IERNUT | IERNUT | MS | solar | 0.006 | 0.006 | 24.98 | 0.23 | CFP | N/A | DEER TS | 7030250301791 |  | 7030250301791 | 2025-03-11 | 2025
27404 |  | CEF-SELIMBAR | SELIMBAR | SB | solar | 0.01 | 0.01 | 0 | 0 | CFP | N/A | DEER TS | 7020250301554 |  | 7020250301554 | 2025-03-27 | 2025
27405 |  | CEF-LOPADEA NOUA | LOPADEA NOUA | AB | solar | 0.008 | 0.008 | 0 | 0 | CFP | N/A | DEER TS | 7040250301482 |  | 7040250301482 | 2025-03-12 | 2025
27406 |  | CEF-ALBA IULIA | ALBA IULIA | AB | solar | 0.00574 | 0.00574 | 0 | 0 | CFP | N/A | DEER TS | 7040250301486 |  | 7040250301486 | 2025-03-18 | 2025
27407 |  | CEF-SANMARTIN | SANMARTIN | HR | solar | 0.008 | 0.008 | 0 | 0 | CFP | N/A | DEER TS | 7050250300821 |  | 7050250300821 | 2025-03-17 | 2025
27408 |  | CEF-SUGAG | SUGAG | AB | solar | 0.016 | 0.016 | 0 | 0 | CFP | N/A | DEER TS | 7040250301490 |  | 7040250301490 | 2025-03-18 | 2025
27409 |  | CEF-CIUMANI | CIUMANI | HR | solar | 0.006 | 0.006 | 0 | 0 | CFP | N/A | DEER TS | 7050250300825 |  | 7050250300825 | 2025-03-12 | 2025
27410 |  | CEF-CIUMANI | CIUMANI | HR | solar | 0.00425 | 0.00425 | 0 | 0 | CFP | N/A | DEER TS | 7050250300830 |  | 7050250300830 | 2025-03-12 | 2025
27411 |  | CEF-SEBES | SEBES | AB | solar | 0.006 | 0.006 | 0 | 0 | CFP | N/A | DEER TS | 7040250301501 |  | 7040250301501 | 2025-03-18 | 2025
27412 |  | CEF-ADAMUS | ADAMUS | MS | solar | 0.006 | 0.006 | 20 | 0.23 | CFP | N/A | DEER TS | 7030250301813 |  | 7030250301813 | 2025-03-24 | 2025
27413 |  | CEF-CIUMANI | CIUMANI | HR | solar | 0.012 | 0.012 | 0 | 0 | CFP | N/A | DEER TS | 7050250300832 |  | 7050250300832 | 2025-03-26 | 2025
27414 |  | CEF-CETATEA DE BALTA | CETATEA DE BALTA | AB | solar | 0.006 | 0.006 | 0 | 0 | CFP | N/A | DEER TS | 7040250301507 |  | 7040250301507 | 2025-03-13 | 2025
27415 |  | CEF-SIBIU | SIBIU | SB | solar | 0.01 | 0.01 | 0 | 0 | CFP | N/A | DEER TS | 7020250301574 |  | 7020250301574 | 2025-03-19 | 2025
27416 |  | CEF-CIUMANI | CIUMANI | HR | solar | 0.0059 | 0.0059 | 0 | 0 | CFP | N/A | DEER TS | 7050250300835 |  | 7050250300835 | 2025-03-26 | 2025
27417 |  | CEF-SEBES | SEBES | AB | solar | 0.005 | 0.005 | 0 | 0 | CFP | N/A | DEER TS | 7040250301510 |  | 7040250301510 | 2025-03-13 | 2025
27418 |  | CEF-JOSENI | JOSENI | HR | solar | 0.006 | 0.006 | 0 | 0 | CFP | N/A | DEER TS | 7050250300840 |  | 7050250300840 | 2025-03-12 | 2025
27419 |  | CEF-REGHIN | REGHIN | MS | solar | 0.006 | 0.006 | 300 | 0.23 | CFP | N/A | DEER TS | 7030250301826 |  | 7030250301826 | 2025-03-28 | 2025
27420 |  | CEF-LAZAREA | LAZAREA | HR | solar | 0.006 | 0.006 | 0 | 0 | CFP | N/A | DEER TS | 7050250300842 |  | 7050250300842 | 2025-03-26 | 2025
27421 |  | CEF-SUPLAC | SUPLAC | MS | solar | 0.006 | 0.006 | 0 | 0 | CFP | N/A | DEER TS | 7030250301827 |  | 7030250301827 | 2025-03-07 | 2025
27422 |  | CEF-LAZAREA | LAZAREA | HR | solar | 0.006 | 0.006 | 0 | 0 | CFP | N/A | DEER TS | 7050250300844 |  | 7050250300844 | 2025-03-26 | 2025
27423 |  | CEF-VESTEM | VESTEM | SB | solar | 0.006 | 0.006 | 0 | 0 | CFP | N/A | DEER TS | 7020250301576 |  | 7020250301576 | 2025-03-12 | 2025
27424 |  | CEF-IGHIU | IGHIU | AB | solar | 0.01 | 0.01 | 0 | 0 | CFP | N/A | DEER TS | 7040250301514 |  | 7040250301514 | 2025-03-18 | 2025
27425 |  | CEF-MEDIAS | MEDIAS | SB | solar | 0.003 | 0.003 | 0 | 0 | CFP | N/A | DEER TS | 7020250301579 |  | 7020250301579 | 2025-03-06 | 2025
27426 |  | CEF-SEICA MICA | SEICA MICA | SB | solar | 0.003 | 0.003 | 0 | 0 | CFP | N/A | DEER TS | 7020250301580 |  | 7020250301580 | 2025-03-06 | 2025
27427 |  | CEF-CEUASU DE CAMPIE | CEUASU DE CAMPIE | MS | solar | 0.006 | 0.006 | 0 | 0 | CFP | N/A | DEER TS | 7030250301847 |  | 7030250301847 | 2025-03-26 | 2025
27428 |  | CEF-TARNAVENI | TARNAVENI | MS | solar | 0.006 | 0.006 | 20 | 0.23 | CFP | N/A | DEER TS | 7030250301860 |  | 7030250301860 | 2025-03-28 | 2025
27429 |  | CEF-TARNAVENI | TARNAVENI | MS | solar | 0.006 | 0.006 | 20 | 0.23 | CFP | N/A | DEER TS | 7030250301861 |  | 7030250301861 | 2025-03-24 | 2025
27430 |  | CEF-ALBAC | ALBAC | AB | solar | 0.00819 | 0.00819 | 0 | 0 | CFP | N/A | DEER TS | 7040250301527 |  | 7040250301527 | 2025-03-12 | 2025
27431 |  | CEF-TARNAVENI | TARNAVENI | MS | solar | 0.006 | 0.006 | 20 | 0.23 | CFP | N/A | DEER TS | 7030250301863 |  | 7030250301863 | 2025-03-24 | 2025
27432 |  | CEF-TARNAVENI | TARNAVENI | MS | solar | 0.006 | 0.006 | 20 | 0.23 | CFP | N/A | DEER TS | 7030250301866 |  | 7030250301866 | 2025-03-24 | 2025
27433 |  | CEF-MARTINIS | MARTINIS | HR | solar | 0.01 | 0.01 | 0 | 0 | CFP | N/A | DEER TS | 7050250300864 |  | 7050250300864 | 2025-03-19 | 2025
27434 |  | CEF-LUPENI | LUPENI | HR | solar | 0.006 | 0.006 | 0 | 0 | CFP | N/A | DEER TS | 7050250300868 |  | 7050250300868 | 2025-03-17 | 2025
27435 |  | CEF-LUPENI | LUPENI | HR | solar | 0.00623 | 0.00623 | 200 | 0.4 | CFP | N/A | DEER TS | 7050250300870 |  | 7050250300870 | 2025-03-24 | 2025
27436 |  | CEF-ODORHEIU SECUIESC | ODORHEIU SECUIESC | HR | solar | 0.005 | 0.005 | 0 | 0 | CFP | N/A | DEER TS | 7050250300877 |  | 7050250300877 | 2025-03-19 | 2025
27437 |  | CEF-MIERCUREA CIUC | MIERCUREA CIUC | HR | solar | 0.00525 | 0.00525 | 0 | 0 | CFP | N/A | DEER TS | 7050250300880 |  | 7050250300880 | 2025-03-24 | 2025
27438 |  | CEF-RIMETEA | RIMETEA | AB | solar | 0.01 | 0.01 | 0 | 0 | CFP | N/A | DEER TS | 7040250301551 |  | 7040250301551 | 2025-03-24 | 2025
27439 |  | CEF-BOROSNEU MARE | BOROSNEU MARE | CV | solar | 0.005 | 0.005 | 0 | 0 | CFP | N/A | DEER TS | 7060250300609 |  | 7060250300609 | 2025-03-11 | 2025
27440 |  | CEF-LOPADEA NOUA | LOPADEA NOUA | AB | solar | 0.008 | 0.008 | 0 | 0 | CFP | N/A | DEER TS | 7040250301554 |  | 7040250301554 | 2025-03-12 | 2025
27441 |  | CEF-SANGEORGIU DE MURES | SANGEORGIU DE MURES | MS | solar | 0.006 | 0.006 | 100 | 0.4 | CFP | N/A | DEER TS | 7030250301885 |  | 7030250301885 | 2025-03-26 | 2025
27442 |  | CEF-GALDA DE JOS | GALDA DE JOS | AB | solar | 0.00598 | 0.00598 | 0 | 0 | CFP | N/A | DEER TS | 7040250301555 |  | 7040250301555 | 2025-03-24 | 2025
27443 |  | CEF-ORLAT | ORLAT | SB | solar | 0.003 | 0.003 | 0 | 0 | CFP | N/A | DEER TS | 7020250301618 |  | 7020250301618 | 2025-03-12 | 2025
27444 |  | CEF-SEBES | SEBES | AB | solar | 0.01 | 0.01 | 0 | 0 | CFP | N/A | DEER TS | 7040250301556 |  | 7040250301556 | 2025-03-27 | 2025
27445 |  | CEF-CISNADIE | CISNADIE | SB | solar | 0.005 | 0.005 | 0 | 0 | CFP | N/A | DEER TS | 7020250301619 |  | 7020250301619 | 2025-03-10 | 2025
27446 |  | CEF-BRADESTI | BRADESTI | HR | solar | 0.0036 | 0.0036 | 100 | 0.4 | CFP | N/A | DEER TS | 7050250300885 |  | 7050250300885 | 2025-03-19 | 2025
27447 |  | CEF-CISNADIE | CISNADIE | SB | solar | 0.006 | 0.006 | 0 | 0 | CFP | N/A | DEER TS | 7020250301620 |  | 7020250301620 | 2025-03-22 | 2025
27448 |  | CEF-MADARAS | MADARAS | HR | solar | 0.006 | 0.006 | 0 | 0 | CFP | N/A | DEER TS | 7050250300888 |  | 7050250300888 | 2025-03-25 | 2025
27449 |  | CEF-ODORHEIU SECUIESC | ODORHEIU SECUIESC | HR | solar | 0.0036 | 0.0036 | 0 | 0 | CFP | N/A | DEER TS | 7050250300889 |  | 7050250300889 | 2025-03-24 | 2025
27450 |  | CEF-TARNAVENI | TARNAVENI | MS | solar | 0.006 | 0.006 | 20 | 0.23 | CFP | N/A | DEER TS | 7030250301896 |  | 7030250301896 | 2025-03-24 | 2025
27451 |  | CEF-TARGU SECUIESC | TARGU SECUIESC | CV | solar | 0.00498 | 0.00498 | 0 | 0 | CFP | N/A | DEER TS | 7060250300610 |  | 7060250300610 | 2025-03-11 | 2025
27452 |  | CEF-SANCRAIU DE MURES | SANCRAIU DE MURES | MS | solar | 0.006 | 0.006 | 100 | 0.4 | CFP | N/A | DEER TS | 7030250301908 |  | 7030250301908 | 2025-03-26 | 2025
27453 |  | CEF-SANCRAIU DE MURES | SANCRAIU DE MURES | MS | solar | 0.006 | 0.006 | 0 | 0 | CFP | N/A | DEER TS | 7030250301907 |  | 7030250301907 | 2025-03-24 | 2025
27454 |  | CEF-LUPENI | LUPENI | HR | solar | 0.00623 | 0.00623 | 200 | 0.4 | CFP | N/A | DEER TS | 7050250300897 |  | 7050250300897 | 2025-03-17 | 2025
27455 |  | CEF-VESTEM | VESTEM | SB | solar | 0.006 | 0.006 | 0 | 0 | CFP | N/A | DEER TS | 7020250301623 |  | 7020250301623 | 2025-03-12 | 2025
27456 |  | CEF-MIERCUREA CIUC | MIERCUREA CIUC | HR | solar | 0.005 | 0.005 | 0 | 0 | CFP | N/A | DEER TS | 7050250300900 |  | 7050250300900 | 2025-03-31 | 2025
27457 |  | CEF-CUCI | CUCI | MS | solar | 0.006 | 0.006 | 0 | 0 | CFP | N/A | DEER TS | 7030250301922 |  | 7030250301922 | 2025-03-31 | 2025
27458 |  | CEF-SIBIU | SIBIU | SB | solar | 0.025 | 0.025 | 0 | 0 | CFP | N/A | DEER TS | 7020250301626 |  | 7020250301626 | 2025-03-21 | 2025
27459 |  | CEF-MADARAS | MADARAS | MS | solar | 0.006 | 0.006 | 0 | 0 | CFP | N/A | DEER TS | 7030250301936 |  | 7030250301936 | 2025-03-24 | 2025
27460 |  | CEF-SEBES | SEBES | AB | solar | 0.006 | 0.006 | 0 | 0 | CFP | N/A | DEER TS | 7040250301578 |  | 7040250301578 | 2025-03-27 | 2025
27461 |  | CEF-SIBIU | SIBIU | SB | solar | 0.006 | 0.006 | 0 | 0 | CFP | N/A | DEER TS | 7020250301648 |  | 7020250301648 | 2025-03-21 | 2025
27462 |  | CEF-IERNUT | IERNUT | MS | solar | 0.006 | 0.006 | 0 | 0 | CFP | N/A | DEER TS | 7030250301937 |  | 7030250301937 | 2025-03-28 | 2025
27463 |  | CEF-SIBIU | SIBIU | SB | solar | 0.008 | 0.008 | 0 | 0 | CFP | N/A | DEER TS | 7020250301650 |  | 7020250301650 | 2025-03-21 | 2025
27464 |  | CEF-LUPENI | LUPENI | HR | solar | 0.004 | 0.004 | 0 | 0 | CFP | N/A | DEER TS | 7050250300914 |  | 7050250300914 | 2025-03-24 | 2025
27465 |  | CEF-SEBES | SEBES | AB | solar | 0.005 | 0.005 | 0 | 0 | CFP | N/A | DEER TS | 7040250301586 |  | 7040250301586 | 2025-03-27 | 2025
27466 |  | CEF-PANET | PANET | MS | solar | 0.006 | 0.006 | 100 | 0.4 | CFP | N/A | DEER TS | 7030250301953 |  | 7030250301953 | 2025-03-26 | 2025
27467 |  | CEF-CRISTIAN | CRISTIAN | SB | solar | 0.005 | 0.005 | 0 | 0 | CFP | N/A | DEER TS | 7020250301668 |  | 7020250301668 | 2025-03-27 | 2025
27468 |  | CEF-SANGEORGIU DE MURES | SANGEORGIU DE MURES | MS | solar | 0.006 | 0.006 | 100 | 0.4 | CFP | N/A | DEER TS | 7030250301960 |  | 7030250301960 | 2025-03-26 | 2025
27469 |  | CEF-UNGHENI | UNGHENI | MS | solar | 0.006 | 0.006 | 100 | 0.4 | CFP | N/A | DEER TS | 7030250301962 |  | 7030250301962 | 2025-03-26 | 2025
27470 |  | CEF-ALBA IULIA | ALBA IULIA | AB | solar | 0.006 | 0.006 | 0 | 0 | CFP | N/A | DEER TS | 7040250301592 |  | 7040250301592 | 2025-03-25 | 2025
27471 |  | CEF-LELICENI | LELICENI | HR | solar | 0.00348 | 0.00348 | 0 | 0 | CFP | N/A | DEER TS | 7050250300920 |  | 7050250300920 | 2025-03-24 | 2025
27472 |  | CEF-ALBA IULIA | ALBA IULIA | AB | solar | 0.005 | 0.005 | 0 | 0 | CFP | N/A | DEER TS | 7040250301593 |  | 7040250301593 | 2025-03-25 | 2025
27473 |  | CEF-UNGHENI | UNGHENI | MS | solar | 0.006 | 0.006 | 100 | 0.4 | CFP | N/A | DEER TS | 7030250301970 |  | 7030250301970 | 2025-03-27 | 2025
27474 |  | CEF-ALBA IULIA | ALBA IULIA | AB | solar | 0.00387 | 0.00387 | 0 | 0 | CFP | N/A | DEER TS | 7040250301594 |  | 7040250301594 | 2025-03-25 | 2025
27475 |  | CEF-RASINARI | RASINARI | SB | solar | 0.0232 | 0.0232 | 0 | 0 | CFP | N/A | DEER TS | 7020250301673 |  | 7020250301673 | 2025-03-24 | 2025
27476 |  | CEF-GHETARI | GHETARI | AB | solar | 0.0096 | 0.0096 | 0 | 0 | CFP | N/A | DEER TS | 7040250301602 |  | 7040250301602 | 2025-03-18 | 2025
27477 |  | CEF-ALBA IULIA | ALBA IULIA | AB | solar | 0.005 | 0.005 | 0 | 0 | CFP | N/A | DEER TS | 7040250301603 |  | 7040250301603 | 2025-03-25 | 2025
27478 |  | CEF-ALBA IULIA | ALBA IULIA | AB | solar | 0.005 | 0.005 | 0 | 0 | CFP | N/A | DEER TS | 7040250301605 |  | 7040250301605 | 2025-03-25 | 2025
27479 |  | CEF-IGHIU | IGHIU | AB | solar | 0.005 | 0.005 | 0 | 0 | CFP | N/A | DEER TS | 7040250301607 |  | 7040250301607 | 2025-03-25 | 2025
27480 |  | CEF-SELIMBAR | SELIMBAR | SB | solar | 0.01152 | 0.01152 | 0 | 0 | CFP | N/A | DEER TS | 7020250301692 |  | 7020250301692 | 2025-03-21 | 2025
27481 |  | CEF-CAMPENI | CAMPENI | AB | solar | 0.005 | 0.005 | 0 | 0 | CFP | N/A | DEER TS | 7040250301621 |  | 7040250301621 | 2025-03-18 | 2025
27482 |  | CEF-EREMITU | EREMITU | MS | solar | 0.006 | 0.006 | 0 | 0 | CFP | N/A | DEER TS | 7030250302012 |  | 7030250302012 | 2025-03-21 | 2025
27483 |  | CEF-SIMONESTI | SIMONESTI | HR | solar | 0.00522 | 0.00522 | 0 | 0 | CFP | N/A | DEER TS | 7050250300933 |  | 7050250300933 | 2025-03-26 | 2025
27484 |  | CEF-MEDIAS | MEDIAS | SB | solar | 0.00979 | 0.00979 | 0 | 0 | CFP | N/A | DEER TS | 7020250301697 |  | 7020250301697 | 2025-03-25 | 2025
27485 |  | CEF-ALBA IULIA | ALBA IULIA | AB | solar | 0.006 | 0.006 | 0 | 0 | CFP | N/A | DEER TS | 7040250301632 |  | 7040250301632 | 2025-03-25 | 2025
27486 |  | CEF-ALBA IULIA | ALBA IULIA | AB | solar | 0.006 | 0.006 | 0 | 0 | CFP | N/A | DEER TS | 7040250301633 |  | 7040250301633 | 2025-03-25 | 2025
27487 |  | CEF-LUPENI | LUPENI | HR | solar | 0.006 | 0.006 | 200 | 0.23 | CFP | N/A | DEER TS | 7050250300938 |  | 7050250300938 | 2025-03-17 | 2025
27488 |  | CEF-SIBIU | SIBIU | SB | solar | 0.006 | 0.006 | 0 | 0 | CFP | N/A | DEER TS | 7020250301702 |  | 7020250301702 | 2025-03-24 | 2025
27489 |  | CEF-CUT | CUT | AB | solar | 0.006 | 0.006 | 0 | 0 | CFP | N/A | DEER TS | 7040250301639 |  | 7040250301639 | 2025-03-27 | 2025
27490 |  | CEF-ODORHEIU SECUIESC | ODORHEIU SECUIESC | HR | solar | 0.00456 | 0.00456 | 0 | 0 | CFP | N/A | DEER TS | 7050250300941 |  | 7050250300941 | 2025-03-12 | 2025
27491 |  | CEF-CISNADIE | CISNADIE | SB | solar | 0.006 | 0.006 | 0 | 0 | CFP | N/A | DEER TS | 7020250301703 |  | 7020250301703 | 2025-03-24 | 2025
27492 |  | CEF-LIVEZENI | LIVEZENI | MS | solar | 0.006 | 0.006 | 11.11 | 0.23 | CFP | N/A | DEER TS | 7030250302041 |  | 7030250302041 | 2025-03-28 | 2025
27493 |  | CEF-SIBIU | SIBIU | SB | solar | 0.006 | 0.006 | 0 | 0 | CFP | N/A | DEER TS | 7020250301704 |  | 7020250301704 | 2025-03-24 | 2025
27494 |  | CEF-SEBES | SEBES | AB | solar | 0.005 | 0.005 | 0 | 0 | CFP | N/A | DEER TS | 7040250301640 |  | 7040250301640 | 2025-03-27 | 2025
27495 |  | CEF-TARNAVENI | TARNAVENI | MS | solar | 0.006 | 0.006 | 20 | 0.23 | CFP | N/A | DEER TS | 7030250302045 |  | 7030250302045 | 2025-03-28 | 2025
27496 |  | CEF-BRANCOVENESTI | BRANCOVENESTI | MS | solar | 0.005 | 0.005 | 11.11 | 0.23 | CFP | N/A | DEER TS | 7030250302050 |  | 7030250302050 | 2025-03-28 | 2025
27497 |  | CEF-SATU MARE | SATU MARE | HR | solar | 0.006 | 0.006 | 0 | 0 | CFP | N/A | DEER TS | 7050250300943 |  | 7050250300943 | 2025-03-26 | 2025
27498 |  | CEF-MIERCUREA SIBIULUI | MIERCUREA SIBIULUI | SB | solar | 0.012 | 0.012 | 0 | 0 | CFP | N/A | DEER TS | 7020250301709 |  | 7020250301709 | 2025-03-26 | 2025
27499 |  | CEF-ALBA IULIA | ALBA IULIA | AB | solar | 0.00976 | 0.00976 | 0 | 0 | CFP | N/A | DEER TS | 7040250301660 |  | 7040250301660 | 2025-03-27 | 2025
27500 |  | CEF-SEBES | SEBES | AB | solar | 0.006 | 0.006 | 0 | 0 | CFP | N/A | DEER TS | 7040250301661 |  | 7040250301661 | 2025-03-27 | 2025
27501 |  | CEF-PIANU | PIANU | AB | solar | 0.006 | 0.006 | 0 | 0 | CFP | N/A | DEER TS | 7040250301662 |  | 7040250301662 | 2025-03-27 | 2025
27502 |  | CEF-TARNAVENI | TARNAVENI | MS | solar | 0.006 | 0.006 | 20 | 0.23 | CFP | N/A | DEER TS | 7030250302062 |  | 7030250302062 | 2025-03-28 | 2025
27503 |  | CEF-PIANU | PIANU | AB | solar | 0.006 | 0.006 | 0 | 0 | CFP | N/A | DEER TS | 7040250301665 |  | 7040250301665 | 2025-03-27 | 2025
27504 |  | CEF-IGHIU | IGHIU | AB | solar | 0.006 | 0.006 | 0 | 0 | CFP | N/A | DEER TS | 7040250301666 |  | 7040250301666 | 2025-03-27 | 2025
27505 |  | CEF-ALBA IULIA | ALBA IULIA | AB | solar | 0.006 | 0.006 | 0 | 0 | CFP | N/A | DEER TS | 7040250301668 |  | 7040250301668 | 2025-03-25 | 2025
27506 |  | CEF-POPLACA | POPLACA | SB | solar | 0.006 | 0.006 | 0 | 0 | CFP | N/A | DEER TS | 7020250301729 |  | 7020250301729 | 2025-03-24 | 2025
27507 |  | CEF-SIBIU | SIBIU | SB | solar | 0.005 | 0.005 | 0 | 0 | CFP | N/A | DEER TS | 7020250301735 |  | 7020250301735 | 2025-03-24 | 2025
27508 |  | CEF-LUDUS | LUDUS | MS | solar | 0.006 | 0.006 | 20 | 0.4 | CFP | N/A | DEER TS | 7030250302073 |  | 7030250302073 | 2025-03-28 | 2025
27509 |  | CEF-TILISCA | TILISCA | SB | solar | 0.008 | 0.008 | 0 | 0 | CFP | N/A | DEER TS | 7020250301736 |  | 7020250301736 | 2025-03-26 | 2025
27510 |  | CEF-POPLACA | POPLACA | SB | solar | 0.006 | 0.006 | 0 | 0 | CFP | N/A | DEER TS | 7020250301737 |  | 7020250301737 | 2025-03-24 | 2025
27511 |  | CEF-SIBIU | SIBIU | SB | solar | 0.00495 | 0.00495 | 0 | 0 | CFP | N/A | DEER TS | 7020250301738 |  | 7020250301738 | 2025-03-25 | 2025
27512 |  | CEF-ZLATNA | ZLATNA | AB | solar | 0.005 | 0.005 | 0 | 0 | CFP | N/A | DEER TS | 7040250301675 |  | 7040250301675 | 2025-03-26 | 2025
27513 |  | CEF-ALBA IULIA | ALBA IULIA | AB | solar | 0.008 | 0.008 | 0 | 0 | CFP | N/A | DEER TS | 7040250301678 |  | 7040250301678 | 2025-03-26 | 2025
27514 |  | CEF-CORUNCA | CORUNCA | MS | solar | 0.015 | 0.015 | 0 | 0 | CFP | N/A | DEER TS | 7030250302086 |  | 7030250302086 | 2025-03-31 | 2025
27515 |  | CEF-STREMT | STREMT | AB | solar | 0.005 | 0.005 | 0 | 0 | CFP | N/A | DEER TS | 7040250301679 |  | 7040250301679 | 2025-03-24 | 2025
27516 |  | CEF-PIANU | PIANU | AB | solar | 0.006 | 0.006 | 0 | 0 | CFP | N/A | DEER TS | 7040250301682 |  | 7040250301682 | 2025-03-31 | 2025
27517 |  | CEF-CRICAU | CRICAU | AB | solar | 0.006 | 0.006 | 0 | 0 | CFP | N/A | DEER TS | 7040250301686 |  | 7040250301686 | 2025-03-31 | 2025
27518 |  | CEF-RADESTI | RADESTI | AB | solar | 0.006 | 0.006 | 0 | 0 | CFP | N/A | DEER TS | 7040250301688 |  | 7040250301688 | 2025-03-31 | 2025
27519 |  | CEF-SIBIU | SIBIU | SB | solar | 0.00315 | 0.00315 | 0 | 0 | CFP | N/A | DEER TS | 7020250301756 |  | 7020250301756 | 2025-03-24 | 2025
27520 |  | CEF-SIBIU | SIBIU | SB | solar | 0.005 | 0.005 | 0 | 0 | CFP | N/A | DEER TS | 7020250301760 |  | 7020250301760 | 2025-03-25 | 2025
27521 |  | CEF-SEBES | SEBES | AB | solar | 0.00644 | 0.00644 | 0 | 0 | CFP | N/A | DEER TS | 7040250301694 |  | 7040250301694 | 2025-03-27 | 2025
27522 |  | CEF-VALEA LUNGA | VALEA LUNGA | AB | solar | 0.006 | 0.006 | 0 | 0 | CFP | N/A | DEER TS | 7040250301696 |  | 7040250301696 | 2025-03-27 | 2025
27523 |  | CEF-CAMPENI | CAMPENI | AB | solar | 0.005 | 0.005 | 0 | 0 | CFP | N/A | DEER TS | 7040250301697 |  | 7040250301697 | 2025-03-24 | 2025
27524 |  | CEF-SEBES | SEBES | AB | solar | 0.00644 | 0.00644 | 0 | 0 | CFP | N/A | DEER TS | 7040250301700 |  | 7040250301700 | 2025-03-27 | 2025
27525 |  | CEF-VLAHITA | VLAHITA | HR | solar | 0.01 | 0.01 | 0 | 0 | CFP | N/A | DEER TS | 7050250300984 |  | 7050250300984 | 2025-03-28 | 2025
27526 |  | CEF-FELICENI | FELICENI | HR | solar | 0.006 | 0.006 | 0 | 0 | CFP | N/A | DEER TS | 7050250300985 |  | 7050250300985 | 2025-03-26 | 2025
27527 |  | CEF-MIRASLAU | MIRASLAU | AB | solar | 0.006 | 0.006 | 0 | 0 | CFP | N/A | DEER TS | 7040250301705 |  | 7040250301705 | 2025-03-25 | 2025
27528 |  | CEF-SIBIU | SIBIU | SB | solar | 0.006 | 0.006 | 0 | 0 | CFP | N/A | DEER TS | 7020250301770 |  | 7020250301770 | 2025-03-25 | 2025
27529 |  | CEF-SEBES | SEBES | AB | solar | 0.006 | 0.006 | 0 | 0 | CFP | N/A | DEER TS | 7040250301710 |  | 7040250301710 | 2025-03-27 | 2025
27530 |  | CEF-DAIA ROMANA | DAIA ROMANA | AB | solar | 0.00552 | 0.00552 | 0 | 0 | CFP | N/A | DEER TS | 7040250301713 |  | 7040250301713 | 2025-03-27 | 2025
27531 |  | CEF-SIBIU | SIBIU | SB | solar | 0.005 | 0.005 | 0 | 0 | CFP | N/A | DEER TS | 7020250301772 |  | 7020250301772 | 2025-03-25 | 2025
27532 |  | CEF-BLAJ | BLAJ | AB | solar | 0.008 | 0.008 | 0 | 0 | CFP | N/A | DEER TS | 7040250301714 |  | 7040250301714 | 2025-03-24 | 2025
27533 |  | CEF-CUGIR | CUGIR | AB | solar | 0.006 | 0.006 | 0 | 0 | CFP | N/A | DEER TS | 7040250301720 |  | 7040250301720 | 2025-03-24 | 2025
27534 |  | CEF-POPLACA | POPLACA | SB | solar | 0.006 | 0.006 | 0 | 0 | CFP | N/A | DEER TS | 7020250301782 |  | 7020250301782 | 2025-03-25 | 2025
27535 |  | CEF-MIHALT | MIHALT | AB | solar | 0.006 | 0.006 | 0 | 0 | CFP | N/A | DEER TS | 7040250301722 |  | 7040250301722 | 2025-03-24 | 2025
27536 |  | CEF-OCNA MURES | OCNA MURES | AB | solar | 0.006 | 0.006 | 0 | 0 | CFP | N/A | DEER TS | 7040250301727 |  | 7040250301727 | 2025-03-19 | 2025
27537 |  | CEF-RASINARI | RASINARI | SB | solar | 0.0099 | 0.0099 | 0 | 0 | CFP | N/A | DEER TS | 7020250301793 |  | 7020250301793 | 2025-03-25 | 2025
27538 |  | CEF-TARGU MURES | TARGU MURES | MS | solar | 0.008 | 0.008 | 8.33 | 0.4 | CFP | N/A | DEER TS | 7030250302131 |  | 7030250302131 | 2025-03-24 | 2025
27539 |  | CEF-CISNADIE | CISNADIE | SB | solar | 0.005 | 0.005 | 0 | 0 | CFP | N/A | DEER TS | 7020250301809 |  | 7020250301809 | 2025-03-24 | 2025
27540 |  | CEF-ROSIA | ROSIA | SB | solar | 0.006 | 0.006 | 0 | 0 | CFP | N/A | DEER TS | 7020250301811 |  | 7020250301811 | 2025-03-24 | 2025
27541 |  | CEF-SIBIU | SIBIU | SB | solar | 0.006 | 0.006 | 0 | 0 | CFP | N/A | DEER TS | 7020250301813 |  | 7020250301813 | 2025-03-24 | 2025
27542 |  | CEF-CISNADIE | CISNADIE | SB | solar | 0.01 | 0.01 | 0 | 0 | CFP | N/A | DEER TS | 7020250301814 |  | 7020250301814 | 2025-03-24 | 2025
27543 |  | CEF-ODORHEIU SECUIESC | ODORHEIU SECUIESC | HR | solar | 0.00534 | 0.00534 | 0 | 0 | CFP | N/A | DEER TS | 7050250301001 |  | 7050250301001 | 2025-03-26 | 2025
27544 |  | CEF-ROSIA | ROSIA | SB | solar | 0.00774 | 0.00774 | 0 | 0 | CFP | N/A | DEER TS | 7020250301821 |  | 7020250301821 | 2025-03-31 | 2025
27545 |  | CEF-GHIDFALAU | GHIDFALAU | CV | solar | 0.01 | 0.01 | 200 | 0.4 | CFP | N/A | DEER TS | 7060250300681 |  | 7060250300681 | 2025-03-30 | 2025
27546 |  | CEF-GHIMBAV | GHIMBAV | BV | solar | 0.006 | 0.006 | 0 | 0 | CFP | N/A | DEER TS | 7010250302795 |  | 7010250302795 | 2025-03-27 | 2025
27547 |  | CEF-CRISTIAN | CRISTIAN | SB | solar | 0.0081 | 0.0081 | 0 | 0 | CFP | N/A | DEER TS | 7020250301838 |  | 7020250301838 | 2025-03-26 | 2025
27548 |  | CEF-CISNADIE | CISNADIE | SB | solar | 0.006 | 0.006 | 0 | 0 | CFP | N/A | DEER TS | 7020250301846 |  | 7020250301846 | 2025-03-21 | 2025
27549 |  | CEF-SIBIU | SIBIU | SB | solar | 0.0099 | 0.0099 | 0 | 0 | CFP | N/A | DEER TS | 7020250301848 |  | 7020250301848 | 2025-03-26 | 2025
27550 |  | CEF-SANCRAIU DE MURES | SANCRAIU DE MURES | MS | solar | 0.006 | 0.006 | 11.11 | 0.23 | CFP | N/A | DEER TS | 7030250302222 |  | 7030250302222 | 2025-03-26 | 2025
27551 |  | CEF-SIBIU | SIBIU | SB | solar | 0.00873 | 0.00873 | 0 | 0 | CFP | N/A | DEER TS | 7020250301854 |  | 7020250301854 | 2025-03-31 | 2025
27552 |  | CEF-TARNAVENI | TARNAVENI | MS | solar | 0.006 | 0.006 | 20 | 0.23 | CFP | N/A | DEER TS | 7030250302247 |  | 7030250302247 | 2025-03-28 | 2025
27553 |  | CEF-LIVEZENI | LIVEZENI | MS | solar | 0.006 | 0.006 | 13.88 | 0.23 | CFP | N/A | DEER TS | 7030250302250 |  | 7030250302250 | 2025-03-28 | 2025
27554 |  | CEF-BORSEC | BORSEC | HR | solar | 0.005 | 0.005 | 0 | 0 | CFP | N/A | DEER TS | 7050250301018 |  | 7050250301018 | 2025-03-21 | 2025
27555 |  | CEF-CORUNCA | CORUNCA | MS | solar | 0.006 | 0.006 | 11.11 | 0.23 | CFP | N/A | DEER TS | 7030250302253 |  | 7030250302253 | 2025-03-28 | 2025
27556 |  | CEF-OZUN | OZUN | CV | solar | 0.01 | 0.01 | 0 | 0 | CFP | N/A | DEER TS | 7060250300699 |  | 7060250300699 | 2025-03-25 | 2025
27557 |  | CEF-SIBIU | SIBIU | SB | solar | 0.00455 | 0.00455 | 0 | 0 | CFP | N/A | DEER TS | 7020250301871 |  | 7020250301871 | 2025-03-31 | 2025
27558 |  | CEF-FRUMOASA | FRUMOASA | HR | solar | 0.006 | 0.006 | 0 | 0 | CFP | N/A | DEER TS | 7050250301027 |  | 7050250301027 | 2025-03-26 | 2025
27559 |  | CEF-ZAU DE CAMPIE | ZAU DE CAMPIE | MS | solar | 0.006 | 0.006 | 11.11 | 0.4 | CFP | N/A | DEER TS | 7030250302270 |  | 7030250302270 | 2025-03-31 | 2025
27560 |  | CEF-SIBIU | SIBIU | SB | solar | 0.006 | 0.006 | 0 | 0 | CFP | N/A | DEER TS | 7020250301877 |  | 7020250301877 | 2025-03-25 | 2025
27561 |  | CEF-MADARAS | MADARAS | HR | solar | 0.006 | 0.006 | 0 | 0 | CFP | N/A | DEER TS | 7050250301030 |  | 7050250301030 | 2025-03-26 | 2025
27562 |  | CEF-CICEU | CICEU | HR | solar | 0.006 | 0.006 | 0 | 0 | CFP | N/A | DEER TS | 7050250301033 |  | 7050250301033 | 2025-03-26 | 2025
27563 |  | CEF-ODORHEIU SECUIESC | ODORHEIU SECUIESC | HR | solar | 0.008 | 0.008 | 0 | 0 | CFP | N/A | DEER TS | 7050250301044 |  | 7050250301044 | 2025-03-28 | 2025
27564 |  | CEF-SANCRAIENI | SANCRAIENI | HR | solar | 0.013 | 0.013 | 0 | 0 | CFP | N/A | DEER TS | 7050250301046 |  | 7050250301046 | 2025-03-31 | 2025
27565 |  | CEF-SIBIU | SIBIU | SB | solar | 0.004 | 0.004 | 0 | 0 | CFP | N/A | DEER TS | 7020250301895 |  | 7020250301895 | 2025-03-25 | 2025
27566 |  | CEF-GORNESTI | GORNESTI | MS | solar | 0.006 | 0.006 | 13.88 | 0.23 | CFP | N/A | DEER TS | 7030250302317 |  | 7030250302317 | 2025-03-28 | 2025
27567 |  | CEF-SANCRAIENI | SANCRAIENI | HR | solar | 0.008 | 0.008 | 0 | 0 | CFP | N/A | DEER TS | 7050250301053 |  | 7050250301053 | 2025-03-31 | 2025
27568 |  | CEF-SANTANA DE MURES | SANTANA DE MURES | MS | solar | 0.006 | 0.006 | 200 | 0.23 | CFP | N/A | DEER TS | 7030250302347 |  | 7030250302347 | 2025-03-25 | 2025
27569 |  | CEF-IBANESTI | IBANESTI | MS | solar | 0.01 | 0.01 | 200 | 0.4 | CFP | N/A | DEER TS | 7030250302355 |  | 7030250302355 | 2025-03-28 | 2025
27570 |  | CEF-SARMASU | SARMASU | MS | solar | 0.00623 | 0.00623 | 11.11 | 0.4 | CFP | N/A | DEER TS | 7030250302356 |  | 7030250302356 | 2025-03-31 | 2025
27571 |  | CEF-NADES | NADES | MS | solar | 0.005 | 0.005 | 11.11 | 0.23 | CFP | N/A | DEER TS | 7030250302359 |  | 7030250302359 | 2025-03-28 | 2025
27572 |  | CEF-SIMONESTI | SIMONESTI | HR | solar | 0.008 | 0.008 | 0 | 0 | CFP | N/A | DEER TS | 7050250301113 |  | 7050250301113 | 2025-03-31 | 2025
27573 |  | CEF-ERNEI | ERNEI | MS | solar | 0.006 | 0.006 | 100 | 0.4 | CFP | N/A | DEER TS | 7030250302440 |  | 7030250302440 | 2025-03-28 | 2025
27574 |  | CEF-ALBA IULIA | ALBA IULIA | AB | solar | 0.003 | 0.003 | 0 | 0 | CFP | N/A | DEER TS | 7040250301949 |  | 7040250301949 | 2025-03-31 | 2025
27575 |  | CEF-ROSIA | ROSIA | SB | solar | 0.008 | 0.008 | 0 | 0 | CFP | N/A | DEER TS | 7020250301995 |  | 7020250301995 | 2025-03-31 | 2025
27576 |  | CEF-SANGER | SANGER | MS | solar | 0.0228 | 0.0228 | 0 | 0 | CFP | N/A | DEER TS | 7030250302470 |  | 7030250302470 | 2025-03-28 | 2025
27577 |  | CEF-MUGENI | MUGENI | HR | solar | 0.006 | 0.006 | 0 | 0 | CFP | N/A | DEER TS | 7050250301253 |  | 7050250301253 | 2025-03-31 | 2025
27578 |  | CEF-LUDUS | LUDUS | MS | solar | 0.006 | 0.006 | 13.88 | 0.23 | CFP | N/A | DEER TS | 7030250302534 |  | 7030250302534 | 2025-03-28 | 2025
27579 |  | CEF-JOSENI | JOSENI | HR | solar | 0.0059 | 0.0059 | 0 | 0 | CFP | N/A | DEER TS | 7050250301356 |  | 7050250301356 | 2025-03-27 | 2025
27580 |  | CEF-CETATEA DE BALTA | CETATEA DE BALTA | AB | solar | 0.006 | 0.006 | 0 | 0 | CFP | N/A | DEER TS | 7040250302063 |  | 7040250302063 | 2025-03-27 | 2025
27581 |  | CEF-CUGIR | CUGIR | AB | solar | 0.006 | 0.006 | 0 | 0 | CFP | N/A | DEER TS | 7040250302179 |  | 7040250302179 | 2025-03-31 | 2025
27582 |  | CEF-ALBA IULIA | ALBA IULIA | AB | solar | 0.006 | 0.006 | 0 | 0 | CFP | N/A | DEER TS | 7040250302180 |  | 7040250302180 | 2025-03-31 | 2025
27583 |  | CEF-ERNEI | ERNEI | MS | solar | 0.44 | 0.44 | 0 | 0 | CFP | N/A | DEER TS | 7030250302691 |  | 7030250302691 | 2025-03-31 | 2025
27584 |  | CEF-OCNA SIBIULUI | OCNA SIBIULUI | SB | solar | 0.006 | 0.006 | 0 | 0 | CFP | N/A | DEER TS | 7020250302204 |  | 7020250302204 | 2025-03-31 | 2025
27585 |  | CEF-RUPEA GARA | RUPEA GARA | BV | solar | 3.87 | 3.87 | 0 | 0 | CFP | N/A | DEER TS | 7010220315928 | 2023-01-13 | 7010220315928 | 2025-03-17 | 2025
27586 |  | CEF-CIUGUD | CIUGUD | AB | solar | 0.041 | 0.041 | 0 | 0 | CFP | N/A | DEER TS | 7040220711094 | 2022-07-04 | 7040220711094 | 2025-03-12 | 2025
27587 |  | CEF-AIUD | AIUD | AB | solar | 0.9999 | 0.9999 | 0 | 0 | CFP | N/A | DEER TS | 7040220711373 | 2023-10-11 | 7040220711373 | 2025-03-18 | 2025
27588 |  | CEF-SOLOVASTRU | SOLOVASTRU | MS | solar | 0.02912 | 0.02912 | 0 | 0 | CFP | N/A | DEER TS | 7030230322225 |  | 7030230322225 | 2025-03-31 | 2025
27589 |  | CEF-HALCHIU | HALCHIU | BV | solar | 0.008 | 0.008 | 0 | 0 | CFP | N/A | DEER TS | 7010230838369 | 2023-08-29 | 7010230838369 | 2025-03-26 | 2025
27590 |  | CEF-ALBA IULIA | ALBA IULIA | AB | solar | 0.01998 | 0.01998 | 0 | 0 | CFP | N/A | DEER TS | 7040230919900 | 2023-10-20 | 7040230919900 | 2025-03-19 | 2025
27591 |  | CEF-ALBA IULIA | ALBA IULIA | AB | solar | 0.027 | 0.027 | 0 | 0 | CFP | N/A | DEER TS | 7040230919901 | 2023-10-20 | 7040230919901 | 2025-03-19 | 2025
27592 |  | CEF-CRISTIAN | CRISTIAN | BV | solar | 0.01 | 0.01 | 0 | 0 | CFP | N/A | DEER TS | 7010231039848 |  | 7010231039848 | 2025-03-12 | 2025
27593 |  | CEF-BIXAD | BIXAD | CV | solar | 0.03 | 0.03 | 0 | 0 | CFP | N/A | DEER TS | 7060231109941 | 2024-06-04 | 7060231109941 | 2025-03-11 | 2025
27594 |  | CEF-BRASOV | BRASOV | BV | solar | 0.01 | 0.01 | 0 | 0 | CFP | N/A | DEER TS | 7010231141827 | 2023-11-27 | 7010231141827 | 2025-03-04 | 2025
27595 |  | CEF-CRISTIAN | CRISTIAN | BV | solar | 0.00846 | 0.00846 | 0 | 0 | CFP | N/A | DEER TS | 7010240302481 | 2024-03-21 | 7010240302481 | 2025-03-11 | 2025
27596 |  | CEF-SANPETRU | SANPETRU | BV | solar | 0.012 | 0.012 | 0 | 0 | CFP | N/A | DEER TS | 7010240302684 | 2024-04-12 | 7010240302684 | 2025-03-04 | 2025
27597 |  | CEF-SACELE | SACELE | BV | solar | 0.006 | 0.006 | 0 | 0 | CFP | N/A | DEER TS | 7010240404081 | 2024-06-07 | 7010240404081 | 2025-03-05 | 2025
27598 |  | CEF-BRASOV | BRASOV | BV | solar | 0.0055 | 0.0055 | 0 | 0 | CFP | N/A | DEER TS | 7010240404167 |  | 7010240404167 | 2025-03-24 | 2025
27599 |  | CEF-LISA | LISA | BV | solar | 0.006 | 0.006 | 0 | 0 | CFP | N/A | DEER TS | 7010240404232 |  | 7010240404232 | 2025-03-21 | 2025
27600 |  | CEF-BLAJ | BLAJ | AB | solar | 0.008 | 0.008 | 0 | 0 | CFP | N/A | DEER TS | 7040240402137 | 2024-04-19 | 7040240402137 | 2025-03-12 | 2025
27601 |  | CEF-BRASOV | BRASOV | BV | solar | 0.005 | 0.005 | 0 | 0 | CFP | N/A | DEER TS | 7010240405122 |  | 7010240405122 | 2025-04-10 | 2025
27602 |  | CEF-HALCHIU | HALCHIU | BV | solar | 0.031 | 0.031 | 0 | 0 | CFP | N/A | DEER TS | 7010240505689 | 2024-05-28 | 7010240505689 | 2025-04-25 | 2025
27603 |  | CEF-REGHIN | REGHIN | MS | solar | 0.015 | 0.015 | 0 | 0 | CFP | N/A | DEER TS | 7030240504337 | 2024-05-30 | 7030240504337 | 2025-04-09 | 2025
27604 |  | CEF-ORLAT | ORLAT | SB | solar | 0.005 | 0.005 | 0 | 0 | CFP | N/A | DEER TS | 7020240503917 |  | 7020240503917 | 2025-04-03 | 2025
27605 |  | CEF-BRASOV | BRASOV | BV | solar | 0.005 | 0.005 | 0 | 0 | CFP | N/A | DEER TS | 7010240607118 |  | 7010240607118 | 2025-04-11 | 2025
27606 |  | CEF-BRASOV | BRASOV | BV | solar | 0.003 | 0.003 | 0 | 0 | CFP | N/A | DEER TS | 7010240607638 |  | 7010240607638 | 2025-04-03 | 2025
27607 |  | CEF-TALMACIU | TALMACIU | SB | solar | 0.006 | 0.006 | 0 | 0 | CFP | N/A | DEER TS | 7020240604969 |  | 7020240604969 | 2025-04-25 | 2025
27608 |  | CEF-TARGU SECUIESC | TARGU SECUIESC | CV | solar | 0.014 | 0.014 | 0 | 0 | CFP | N/A | DEER TS | 7060240701699 | 2025-02-27 | 7060240701699 | 2025-04-30 | 2025
27609 |  | CEF-AVRIG | AVRIG | SB | solar | 0.01 | 0.01 | 0 | 0 | CFP | N/A | DEER TS | 7020240705163 |  | 7020240705163 | 2025-04-16 | 2025
27610 |  | CEF-CORUND | CORUND | HR | solar | 0.03 | 0.03 | 0 | 0 | CFP | N/A | DEER TS | 7050240803987 | 2024-09-04 | 7050240803987 | 2025-04-16 | 2025
27611 |  | CEF-GHEORGHE DOJA | GHEORGHE DOJA | MS | solar | 0.02478 | 0.02478 | 0 | 0 | CFP | N/A | DEER TS | 7030240807213 | 2024-10-21 | 7030240807213 | 2025-04-16 | 2025
27612 |  | CEF-BRASOV | BRASOV | BV | solar | 0.005 | 0.005 | 0 | 0 | CFP | N/A | DEER TS | 7010240810641 |  | 7010240810641 | 2025-04-07 | 2025
27613 |  | CEF-MAIERUS | MAIERUS | BV | solar | 0.008 | 0.008 | 0 | 0 | CFP | N/A | DEER TS | 7010240810858 |  | 7010240810858 | 2025-04-24 | 2025
27614 |  | CEF-VALEA CRISULUI | VALEA CRISULUI | CV | solar | 0.008 | 0.008 | 0 | 0 | CFP | N/A | DEER TS | 7060240802351 |  | 7060240802351 | 2025-04-27 | 2025
27615 |  | CEF-TARLUNGENI | TARLUNGENI | BV | solar | 0.006 | 0.006 | 0 | 0 | CFP | N/A | DEER TS | 7010240911453 |  | 7010240911453 | 2025-04-01 | 2025
27616 |  | CEF-BRASOV | BRASOV | BV | solar | 0.006 | 0.006 | 0 | 0 | CFP | N/A | DEER TS | 7010240911703 |  | 7010240911703 | 2025-04-10 | 2025
27617 |  | CEF-TARLUNGENI | TARLUNGENI | BV | solar | 0.01 | 0.01 | 0 | 0 | CFP | N/A | DEER TS | 7010240911800 |  | 7010240911800 | 2025-04-24 | 2025
27618 |  | CEF-BRASOV | BRASOV | BV | solar | 0.01 | 0.01 | 0 | 0 | CFP | N/A | DEER TS | 7010240911912 |  | 7010240911912 | 2025-04-15 | 2025
27619 |  | CEF-TALMACIU | TALMACIU | SB | solar | 0.008 | 0.008 | 0 | 0 | CFP | N/A | DEER TS | 7020240907006 |  | 7020240907006 | 2025-04-15 | 2025
27620 |  | CEF-TARGU MURES | TARGU MURES | MS | solar | 0.1 | 0.1 | 0 | 0 | CFP | N/A | DEER TS | 7030240908144 | 2024-10-14 | 7030240908144 | 2025-04-09 | 2025
27621 |  | CEF-VOILA | VOILA | BV | solar | 0.008 | 0.008 | 0 | 0 | CFP | N/A | DEER TS | 7010240912246 | 2024-10-15 | 7010240912246 | 2025-04-03 | 2025
27622 |  | CEF-BRASOV | BRASOV | BV | solar | 0.008 | 0.008 | 0 | 0 | CFP | N/A | DEER TS | 7010240912368 | 2024-10-07 | 7010240912368 | 2025-04-30 | 2025
27623 |  | CEF-AVRIG | AVRIG | SB | solar | 0.005 | 0.005 | 0 | 0 | CFP | N/A | DEER TS | 7020240907221 |  | 7020240907221 | 2025-04-17 | 2025
27624 |  | CEF-SELIMBAR | SELIMBAR | SB | solar | 0.006 | 0.006 | 0 | 0 | CFP | N/A | DEER TS | 7020241007349 |  | 7020241007349 | 2025-04-30 | 2025
27625 |  | CEF-ALMA | ALMA | SB | solar | 0.005 | 0.005 | 0 | 0 | CFP | N/A | DEER TS | 7020241007354 |  | 7020241007354 | 2025-04-07 | 2025
27626 |  | CEF-SELIMBAR | SELIMBAR | SB | solar | 0.00588 | 0.00588 | 0 | 0 | CFP | N/A | DEER TS | 7020241007392 |  | 7020241007392 | 2025-04-30 | 2025
27627 |  | CEF-TARGU SECUIESC | TARGU SECUIESC | CV | solar | 0.00765 | 0.00765 | 0 | 0 | CFP | N/A | DEER TS | 7060241002873 | 2025-02-26 | 7060241002873 | 2025-04-28 | 2025
27628 |  | CEF-CERNAT | CERNAT | CV | solar | 0.01 | 0.01 | 0 | 0 | CFP | N/A | DEER TS | 7060241002874 | 2025-02-26 | 7060241002874 | 2025-04-30 | 2025
27629 |  | CEF-SANZIENI | SANZIENI | CV | solar | 0.01 | 0.01 | 0 | 0 | CFP | N/A | DEER TS | 7060241002878 | 2025-02-26 | 7060241002878 | 2025-04-30 | 2025
27630 |  | CEF-SIBIU | SIBIU | SB | solar | 0.006 | 0.006 | 0 | 0 | CFP | N/A | DEER TS | 7020241007692 |  | 7020241007692 | 2025-04-15 | 2025
27631 |  | CEF-SADU | SADU | SB | solar | 0.003 | 0.003 | 0 | 0 | CFP | N/A | DEER TS | 7020241007742 |  | 7020241007742 | 2025-04-25 | 2025
27632 |  | CEF-BRASOV | BRASOV | BV | solar | 0.01 | 0.01 | 0 | 0 | CFP | N/A | DEER TS | 7010241013641 |  | 7010241013641 | 2025-04-11 | 2025
27633 |  | CEF-brasov | brasov | BV | solar | 0.005 | 0.005 | 0 | 0 | CFP | N/A | DEER TS | 7010241013671 |  | 7010241013671 | 2025-04-14 | 2025
27634 |  | CEF-SANPETRU | SANPETRU | BV | solar | 0.012 | 0.012 | 0 | 0 | CFP | N/A | DEER TS | 7010241013813 | 2024-11-08 | 7010241013813 | 2025-04-01 | 2025
27635 |  | CEF-VALCELE | VALCELE | CV | solar | 0.008 | 0.008 | 0 | 0 | CFP | N/A | DEER TS | 7060241003056 |  | 7060241003056 | 2025-04-27 | 2025
27636 |  | CEF-SATU MARE | SATU MARE | HR | solar | 0.00484 | 0.00484 | 0 | 0 | CFP | N/A | DEER TS | 7050241005266 |  | 7050241005266 | 2025-04-04 | 2025
27637 |  | CEF-LUPENI | LUPENI | HR | solar | 0.0083 | 0.0083 | 0 | 0 | CFP | N/A | DEER TS | 7050241005268 |  | 7050241005268 | 2025-04-04 | 2025
27638 |  | CEF-LUNCA DE JOS | LUNCA DE JOS | HR | solar | 0.006 | 0.006 | 0 | 0 | CFP | N/A | DEER TS | 7050241005283 |  | 7050241005283 | 2025-04-29 | 2025
27639 |  | CEF-AVRIG | AVRIG | SB | solar | 0.015 | 0.015 | 0 | 0 | CFP | N/A | DEER TS | 7020241008163 |  | 7020241008163 | 2025-04-16 | 2025
27640 |  | CEF-ARCUS | ARCUS | CV | solar | 0.01 | 0.01 | 0 | 0 | CFP | N/A | DEER TS | 7060241103099 |  | 7060241103099 | 2025-04-23 | 2025
27641 |  | CEF-VALEA LARGA | VALEA LARGA | MS | solar | 0.0086 | 0.0086 | 0 | 0 | CFP | N/A | DEER TS | 7030241109207 |  | 7030241109207 | 2025-04-10 | 2025
27642 |  | CEF-CHILIENI | CHILIENI | CV | solar | 0.01635 | 0.01635 | 0 | 0 | CFP | N/A | DEER TS | 7060241103114 | 2024-12-30 | 7060241103114 | 2025-04-14 | 2025
27643 |  | CEF-MOACSA | MOACSA | CV | solar | 0.015 | 0.015 | 0 | 0 | CFP | N/A | DEER TS | 7060241103117 | 2025-02-26 | 7060241103117 | 2025-04-30 | 2025
27644 |  | CEF-LEMNIA | LEMNIA | CV | solar | 0.0068 | 0.0068 | 0 | 0 | CFP | N/A | DEER TS | 7060241103120 | 2025-02-26 | 7060241103120 | 2025-04-30 | 2025
27645 |  | CEF-BRASOV | BRASOV | BV | solar | 0.0126 | 0.0126 | 0 | 0 | CFP | N/A | DEER TS | 7010241114294 |  | 7010241114294 | 2025-04-24 | 2025
27646 |  | CEF-ORMENIS | ORMENIS | BV | solar | 0.005 | 0.005 | 0 | 0 | CFP | N/A | DEER TS | 7010241114325 |  | 7010241114325 | 2025-04-01 | 2025
27647 |  | CEF-MALNAS | MALNAS | CV | solar | 0.01635 | 0.01635 | 0 | 0 | CFP | N/A | DEER TS | 7060241103129 |  | 7060241103129 | 2025-04-27 | 2025
27648 |  | CEF-ERNEI | ERNEI | MS | solar | 0.006 | 0.006 | 0 | 0 | CFP | N/A | DEER TS | 7030241109324 |  | 7030241109324 | 2025-04-15 | 2025
27649 |  | CEF-TARLUNGENI | TARLUNGENI | BV | solar | 0.006 | 0.006 | 0 | 0 | CFP | N/A | DEER TS | 7010241114363 |  | 7010241114363 | 2025-04-03 | 2025
27650 |  | CEF-BRASOV | BRASOV | BV | solar | 0.005 | 0.005 | 0 | 0 | CFP | N/A | DEER TS | 7010241114448 |  | 7010241114448 | 2025-04-10 | 2025
27651 |  | CEF-BRASOV | BRASOV | BV | solar | 0.005 | 0.005 | 0 | 0 | CFP | N/A | DEER TS | 7010241114450 |  | 7010241114450 | 2025-04-03 | 2025
27652 |  | CEF-BRASOV | BRASOV | BV | solar | 0.005 | 0.005 | 0 | 0 | CFP | N/A | DEER TS | 7010241114455 |  | 7010241114455 | 2025-04-03 | 2025
27653 |  | CEF-VIISOARA | VIISOARA | MS | solar | 0.005 | 0.005 | 0 | 0 | CFP | N/A | DEER TS | 7030241109666 |  | 7030241109666 | 2025-04-01 | 2025
27654 |  | CEF-UCEA DE SUS | UCEA DE SUS | BV | solar | 0.0142 | 0.0142 | 0 | 0 | CFP | N/A | DEER TS | 7010241114943 |  | 7010241114943 | 2025-04-01 | 2025
27655 |  | CEF-ALMASU MARE | ALMASU MARE | AB | solar | 0.015 | 0.015 | 0 | 0 | CFP | N/A | DEER TS | 7040241107208 |  | 7040241107208 | 2025-04-07 | 2025
27656 |  | CEF-CISNADIE | CISNADIE | SB | solar | 0.006 | 0.006 | 0 | 0 | CFP | N/A | DEER TS | 7020241109025 |  | 7020241109025 | 2025-04-30 | 2025
27657 |  | CEF-AIUD | AIUD | AB | solar | 0.02 | 0.02 | 0 | 0 | CFP | N/A | DEER TS | 7040241107333 |  | 7040241107333 | 2025-04-03 | 2025
27658 |  | CEF-CORUNCA | CORUNCA | MS | solar | 0.012 | 0.012 | 150 | 0.4 | CFP | N/A | DEER TS | 7030241109873 | 2024-12-23 | 7030241109873 | 2025-04-02 | 2025
27659 |  | CEF-REGHIN | REGHIN | MS | solar | 0.006 | 0.006 | 0 | 0 | CFP | N/A | DEER TS | 7030241109929 |  | 7030241109929 | 2025-04-15 | 2025
27660 |  | CEF-BATOS | BATOS | MS | solar | 0.1 | 0.1 | 45.45 | 0.4 | CFP | N/A | DEER TS | 7030241109942 |  | 7030241109942 | 2025-04-14 | 2025
27661 |  | CEF-ERNEI | ERNEI | MS | solar | 0.00522 | 0.00522 | 0 | 0 | CFP | N/A | DEER TS | 7030241109946 |  | 7030241109946 | 2025-04-04 | 2025
27662 |  | CEF-MANDRA | MANDRA | BV | solar | 0.006 | 0.006 | 0 | 0 | CFP | N/A | DEER TS | 7010241215432 |  | 7010241215432 | 2025-04-30 | 2025
27663 |  | CEF-FAGARAS | FAGARAS | BV | solar | 0.005 | 0.005 | 0 | 0 | CFP | N/A | DEER TS | 7010241215530 |  | 7010241215530 | 2025-04-29 | 2025
27664 |  | CEF-MANDRA | MANDRA | BV | solar | 0.004 | 0.004 | 0 | 0 | CFP | N/A | DEER TS | 7010241215532 |  | 7010241215532 | 2025-04-03 | 2025
27665 |  | CEF-BOD | BOD | BV | solar | 0.01 | 0.01 | 0 | 0 | CFP | N/A | DEER TS | 7010241215541 |  | 7010241215541 | 2025-04-24 | 2025
27666 |  | CEF-CRACIUNESTI | CRACIUNESTI | MS | solar | 0.005 | 0.005 | 0 | 0 | CFP | N/A | DEER TS | 7030250100024 |  | 7030250100024 | 2025-04-17 | 2025
27667 |  | CEF-EREMITU | EREMITU | MS | solar | 0.024 | 0.024 | 0 | 0 | CFP | N/A | DEER TS | 7030250100047 |  | 7030250100047 | 2025-04-02 | 2025
27668 |  | CEF-TARGU MURES | TARGU MURES | MS | solar | 0.005655 | 0.005655 | 0 | 0 | CFP | N/A | DEER TS | 7030250100044 |  | 7030250100044 | 2025-04-07 | 2025
27669 |  | CEF-SANGEORGIU DE MURES | SANGEORGIU DE MURES | MS | solar | 0.01 | 0.01 | 0 | 0 | CFP | N/A | DEER TS | 7030250100097 |  | 7030250100097 | 2025-04-01 | 2025
27670 |  | CEF-RASNOV | RASNOV | BV | solar | 0.005 | 0.005 | 0 | 0 | CFP | N/A | DEER TS | 7010250100213 |  | 7010250100213 | 2025-04-24 | 2025
27671 |  | CEF-TARLUNGENI | TARLUNGENI | BV | solar | 0.006525 | 0.006525 | 0 | 0 | CFP | N/A | DEER TS | 7010250100282 |  | 7010250100282 | 2025-04-15 | 2025
27672 |  | CEF-SACELE | SACELE | BV | solar | 0.005 | 0.005 | 0 | 0 | CFP | N/A | DEER TS | 7010250100291 |  | 7010250100291 | 2025-04-14 | 2025
27673 |  | CEF-RASNOV | RASNOV | BV | solar | 0.006 | 0.006 | 0 | 0 | CFP | N/A | DEER TS | 7010250100445 |  | 7010250100445 | 2025-04-10 | 2025
27674 |  | CEF-HARMAN | HARMAN | BV | solar | 0.0084 | 0.0084 | 0 | 0 | CFP | N/A | DEER TS | 7010250100454 |  | 7010250100454 | 2025-04-03 | 2025
27675 |  | CEF-ILIENI | ILIENI | CV | solar | 0.006 | 0.006 | 0 | 0 | CFP | N/A | DEER TS | 7060250100078 | 2025-02-03 | 7060250100078 | 2025-04-28 | 2025
27676 |  | CEF-SELIMBAR | SELIMBAR | SB | solar | 0.38 | 0.38 | 0 | 0 | CFP | N/A | DEER TS | 7020250100221 |  | 7020250100221 | 2025-04-29 | 2025
27677 |  | CEF-CODLEA | CODLEA | BV | solar | 0.00495 | 0.00495 | 0 | 0 | CFP | N/A | DEER TS | 7010250100570 |  | 7010250100570 | 2025-04-11 | 2025
27678 |  | CEF-BRASOV | BRASOV | BV | solar | 0.00588 | 0.00588 | 0 | 0 | CFP | N/A | DEER TS | 7010250100572 |  | 7010250100572 | 2025-04-14 | 2025
27679 |  | CEF-BRAN | BRAN | BV | solar | 0.00504 | 0.00504 | 0 | 0 | CFP | N/A | DEER TS | 7010250100575 |  | 7010250100575 | 2025-04-01 | 2025
27680 |  | CEF-CORUNCA | CORUNCA | MS | solar | 0.006 | 0.006 | 0 | 0 | CFP | N/A | DEER TS | 7030250100352 |  | 7030250100352 | 2025-04-14 | 2025
27681 |  | CEF-BALA | BALA | MS | solar | 0.006 | 0.006 | 0 | 0 | CFP | N/A | DEER TS | 7030250100370 |  | 7030250100370 | 2025-04-16 | 2025
27682 |  | CEF-SELIMBAR | SELIMBAR | SB | solar | 0.006 | 0.006 | 0 | 0 | CFP | N/A | DEER TS | 7020250100342 |  | 7020250100342 | 2025-04-16 | 2025
27683 |  | CEF-CODLEA | CODLEA | BV | solar | 0.00588 | 0.00588 | 0 | 0 | CFP | N/A | DEER TS | 7010250100665 | 2025-02-06 | 7010250100665 | 2025-04-15 | 2025
27684 |  | CEF-AVRIG | AVRIG | SB | solar | 0.015 | 0.015 | 0 | 0 | CFP | N/A | DEER TS | 7020250100398 |  | 7020250100398 | 2025-04-28 | 2025
27685 |  | CEF-HARSENI | HARSENI | BV | solar | 0.00582 | 0.00582 | 0 | 0 | CFP | N/A | DEER TS | 7010250100695 | 2025-02-06 | 7010250100695 | 2025-04-09 | 2025
27686 |  | CEF-SELIMBAR | SELIMBAR | SB | solar | 0.006 | 0.006 | 0 | 0 | CFP | N/A | DEER TS | 7020250100406 |  | 7020250100406 | 2025-04-16 | 2025
27687 |  | CEF-DUMBRAVENI | DUMBRAVENI | SB | solar | 0.01 | 0.01 | 0 | 0 | CFP | N/A | DEER TS | 7020250100424 | 2025-01-23 | 7020250100424 | 2025-04-29 | 2025
27688 |  | CEF-VICTORIA | VICTORIA | BV | solar | 0.00582 | 0.00582 | 0 | 0 | CFP | N/A | DEER TS | 7010250100865 | 2025-02-17 | 7010250100865 | 2025-04-11 | 2025
27689 |  | CEF-BRASOV | BRASOV | BV | solar | 0.006 | 0.006 | 0 | 0 | CFP | N/A | DEER TS | 7010250100871 |  | 7010250100871 | 2025-04-01 | 2025
27690 |  | CEF-SFANTUL GHEORGHE | SFANTUL GHEORGHE | CV | solar | 0.015 | 0.015 | 0 | 0 | CFP | N/A | DEER TS | 7060250100157 | 2025-02-03 | 7060250100157 | 2025-04-30 | 2025
27691 |  | CEF-ARCUS | ARCUS | CV | solar | 0.005 | 0.005 | 0 | 0 | CFP | N/A | DEER TS | 7060250100160 |  | 7060250100160 | 2025-04-27 | 2025
27692 |  | CEF-AMNAS | AMNAS | SB | solar | 0.01 | 0.01 | 0 | 0 | CFP | N/A | DEER TS | 7020250100472 |  | 7020250100472 | 2025-04-02 | 2025
27693 |  | CEF-AMNAS | AMNAS | SB | solar | 0.01 | 0.01 | 0 | 0 | CFP | N/A | DEER TS | 7020250100473 |  | 7020250100473 | 2025-04-03 | 2025
27694 |  | CEF-SURA MARE | SURA MARE | SB | solar | 0.005 | 0.005 | 0 | 0 | CFP | N/A | DEER TS | 7020250100480 |  | 7020250100480 | 2025-04-16 | 2025
27695 |  | CEF-SANTANA DE MURES | SANTANA DE MURES | MS | solar | 0.015 | 0.015 | 160 | 0.4 | CFP | N/A | DEER TS | 7030250100576 |  | 7030250100576 | 2025-04-10 | 2025
27696 |  | CEF-TARLUNGENI | TARLUNGENI | BV | solar | 0.006 | 0.006 | 0 | 0 | CFP | N/A | DEER TS | 7010250100947 |  | 7010250100947 | 2025-04-01 | 2025
27697 |  | CEF-HARMAN | HARMAN | BV | solar | 0.008 | 0.008 | 0 | 0 | CFP | N/A | DEER TS | 7010250100965 |  | 7010250100965 | 2025-04-24 | 2025
27698 |  | CEF-CRISTIAN | CRISTIAN | SB | solar | 0.02 | 0.02 | 0 | 0 | CFP | N/A | DEER TS | 7020250100615 |  | 7020250100615 | 2025-04-15 | 2025
27699 |  | CEF-AVRIG | AVRIG | SB | solar | 0.01 | 0.01 | 0 | 0 | CFP | N/A | DEER TS | 7020250100643 |  | 7020250100643 | 2025-04-11 | 2025
27700 |  | CEF-HARMAN | HARMAN | BV | solar | 0.0066 | 0.0066 | 0 | 0 | CFP | N/A | DEER TS | 7010250101091 |  | 7010250101091 | 2025-04-15 | 2025
27701 |  | CEF-BRASOV | BRASOV | BV | solar | 0.008 | 0.008 | 0 | 0 | CFP | N/A | DEER TS | 7010250201133 |  | 7010250201133 | 2025-04-10 | 2025
27702 |  | CEF-FELDIOARA | FELDIOARA | BV | solar | 0.008 | 0.008 | 0 | 0 | CFP | N/A | DEER TS | 7010250201150 |  | 7010250201150 | 2025-04-01 | 2025
27703 |  | CEF-RASNOV | RASNOV | BV | solar | 0.006 | 0.006 | 0 | 0 | CFP | N/A | DEER TS | 7010250201255 |  | 7010250201255 | 2025-04-07 | 2025
27704 |  | CEF-CHICHIS | CHICHIS | CV | solar | 0.005 | 0.005 | 0 | 0 | CFP | N/A | DEER TS | 7060250200258 |  | 7060250200258 | 2025-04-10 | 2025
27705 |  | CEF-LISA | LISA | BV | solar | 0.005265 | 0.005265 | 0 | 0 | CFP | N/A | DEER TS | 7010250201374 |  | 7010250201374 | 2025-04-01 | 2025
27706 |  | CEF-VULCAN | VULCAN | BV | solar | 0.00468 | 0.00468 | 0 | 0 | CFP | N/A | DEER TS | 7010250201387 |  | 7010250201387 | 2025-04-24 | 2025
27707 |  | CEF-HARMAN | HARMAN | BV | solar | 0.006 | 0.006 | 0 | 0 | CFP | N/A | DEER TS | 7010250201404 |  | 7010250201404 | 2025-04-01 | 2025
27708 |  | CEF-SADU | SADU | SB | solar | 0.005 | 0.005 | 0 | 0 | CFP | N/A | DEER TS | 7020250200848 |  | 7020250200848 | 2025-04-25 | 2025
27709 |  | CEF-SANTANA DE MURES | SANTANA DE MURES | MS | solar | 0.006 | 0.006 | 0 | 0 | CFP | N/A | DEER TS | 7030250200954 |  | 7030250200954 | 2025-04-04 | 2025
27710 |  | CEF-TARGU MURES | TARGU MURES | MS | solar | 0.0264 | 0.0264 | 0 | 0 | CFP | N/A | DEER TS | 7030250200989 |  | 7030250200989 | 2025-04-17 | 2025
27711 |  | CEF-IGHISUL NOU | IGHISUL NOU | SB | solar | 0.006 | 0.006 | 0 | 0 | CFP | N/A | DEER TS | 7020250200935 |  | 7020250200935 | 2025-04-15 | 2025
27712 |  | CEF-BRASOV | BRASOV | BV | solar | 0.3192 | 0.3192 | 0 | 0 | CFP | N/A | DEER TS | 7010250201622 |  | 7010250201622 | 2025-04-30 | 2025
27713 |  | CEF-VICTORIA | VICTORIA | BV | solar | 0.016 | 0.016 | 0 | 0 | CFP | N/A | DEER TS | 7010250201633 |  | 7010250201633 | 2025-04-01 | 2025
27714 |  | CEF-CARTA | CARTA | HR | solar | 0.02992 | 0.02992 | 0 | 0 | CFP | N/A | DEER TS | 7050250200519 |  | 7050250200519 | 2025-04-03 | 2025
27715 |  | CEF-TARGU MURES | TARGU MURES | MS | solar | 0.0046 | 0.0046 | 0 | 0 | CFP | N/A | DEER TS | 7030250201140 |  | 7030250201140 | 2025-04-10 | 2025
27716 |  | CEF-BRASOV | BRASOV | BV | solar | 0.00585 | 0.00585 | 0 | 0 | CFP | N/A | DEER TS | 7010250201687 |  | 7010250201687 | 2025-04-14 | 2025
27717 |  | CEF-CUCERDEA | CUCERDEA | MS | solar | 0.005 | 0.005 | 0 | 0 | CFP | N/A | DEER TS | 7030250201158 |  | 7030250201158 | 2025-04-15 | 2025
27718 |  | CEF-TURNU ROSU | TURNU ROSU | SB | solar | 0.005 | 0.005 | 0 | 0 | CFP | N/A | DEER TS | 7020250200989 |  | 7020250200989 | 2025-04-04 | 2025
27719 |  | CEF-DANESTI | DANESTI | HR | solar | 0.008 | 0.008 | 0 | 0 | CFP | N/A | DEER TS | 7050250200543 |  | 7050250200543 | 2025-04-01 | 2025
27720 |  | CEF-HALCHIU | HALCHIU | BV | solar | 0.006 | 0.006 | 0 | 0 | CFP | N/A | DEER TS | 7010250201722 |  | 7010250201722 | 2025-04-07 | 2025
27721 |  | CEF-SANCRAIU DE MURES | SANCRAIU DE MURES | MS | solar | 0.02 | 0.02 | 0 | 0 | CFP | N/A | DEER TS | 7030250201181 |  | 7030250201181 | 2025-04-02 | 2025
27722 |  | CEF-MADARAS | MADARAS | HR | solar | 0.008 | 0.008 | 0 | 0 | CFP | N/A | DEER TS | 7050250200576 |  | 7050250200576 | 2025-04-14 | 2025
27723 |  | CEF-GHEORGHENI | GHEORGHENI | HR | solar | 0.005 | 0.005 | 0 | 0 | CFP | N/A | DEER TS | 7050250200577 |  | 7050250200577 | 2025-04-16 | 2025
27724 |  | CEF-ALBESTI | ALBESTI | MS | solar | 0.005 | 0.005 | 11.11 | 0.23 | CFP | N/A | DEER TS | 7030250201254 |  | 7030250201254 | 2025-04-10 | 2025
27725 |  | CEF-SOMARTIN | SOMARTIN | SB | solar | 0.0045 | 0.0045 | 0 | 0 | CFP | N/A | DEER TS | 7020250201049 |  | 7020250201049 | 2025-04-09 | 2025
27726 |  | CEF-SANTANA DE MURES | SANTANA DE MURES | MS | solar | 0.025 | 0.025 | 0 | 0 | CFP | N/A | DEER TS | 7030250201284 | 2025-02-27 | 7030250201284 | 2025-04-17 | 2025
27727 |  | CEF-COVASNA | COVASNA | CV | solar | 0.00602 | 0.00602 | 0 | 0 | CFP | N/A | DEER TS | 7060250200388 |  | 7060250200388 | 2025-04-13 | 2025
27728 |  | CEF-BODOC | BODOC | CV | solar | 0.006 | 0.006 | 0 | 0 | CFP | N/A | DEER TS | 7060250200390 |  | 7060250200390 | 2025-04-13 | 2025
27729 |  | CEF-TARGU SECUIESC | TARGU SECUIESC | CV | solar | 0.00602 | 0.00602 | 0 | 0 | CFP | N/A | DEER TS | 7060250200392 |  | 7060250200392 | 2025-04-13 | 2025
27730 |  | CEF-ARCUS | ARCUS | CV | solar | 0.006 | 0.006 | 0 | 0 | CFP | N/A | DEER TS | 7060250200391 |  | 7060250200391 | 2025-04-13 | 2025
27731 |  | CEF-BLAJ | BLAJ | AB | solar | 0.01 | 0.01 | 0 | 0 | CFP | N/A | DEER TS | 7040250201117 |  | 7040250201117 | 2025-04-03 | 2025
27732 |  | CEF-MADARAS | MADARAS | HR | solar | 0.006 | 0.006 | 0 | 0 | CFP | N/A | DEER TS | 7050250200615 |  | 7050250200615 | 2025-04-03 | 2025
27733 |  | CEF-RASNOV | RASNOV | BV | solar | 0.005 | 0.005 | 0 | 0 | CFP | N/A | DEER TS | 7010250201880 |  | 7010250201880 | 2025-04-07 | 2025
27734 |  | CEF-LELICENI | LELICENI | HR | solar | 0.005 | 0.005 | 0 | 0 | CFP | N/A | DEER TS | 7050250200628 |  | 7050250200628 | 2025-04-03 | 2025
27735 |  | CEF-LELICENI | LELICENI | HR | solar | 0.006 | 0.006 | 0 | 0 | CFP | N/A | DEER TS | 7050250200632 |  | 7050250200632 | 2025-04-03 | 2025
27736 |  | CEF-CODLEA | CODLEA | BV | solar | 0.01 | 0.01 | 0 | 0 | CFP | N/A | DEER TS | 7010250201932 |  | 7010250201932 | 2025-04-01 | 2025
27737 |  | CEF-SACELE | SACELE | BV | solar | 0.005 | 0.005 | 0 | 0 | CFP | N/A | DEER TS | 7010250201935 |  | 7010250201935 | 2025-04-11 | 2025
27738 |  | CEF-CICEU | CICEU | HR | solar | 0.0066 | 0.0066 | 0 | 0 | CFP | N/A | DEER TS | 7050250200634 |  | 7050250200634 | 2025-04-03 | 2025
27739 |  | CEF-JOSENI | JOSENI | HR | solar | 0.006 | 0.006 | 0 | 0 | CFP | N/A | DEER TS | 7050250200640 |  | 7050250200640 | 2025-04-07 | 2025
27740 |  | CEF-CRISTIAN | CRISTIAN | SB | solar | 0.012 | 0.012 | 0 | 0 | CFP | N/A | DEER TS | 7020250201188 |  | 7020250201188 | 2025-04-02 | 2025
27741 |  | CEF-TARGU MURES | TARGU MURES | MS | solar | 0.02 | 0.02 | 0 | 0 | CFP | N/A | DEER TS | 7030250201473 |  | 7030250201473 | 2025-04-01 | 2025
27742 |  | CEF-CORUNCA | CORUNCA | MS | solar | 0.006 | 0.006 | 0 | 0 | CFP | N/A | DEER TS | 7030250201502 |  | 7030250201502 | 2025-04-14 | 2025
27743 |  | CEF-COVASNA | COVASNA | CV | solar | 0.005 | 0.005 | 0 | 0 | CFP | N/A | DEER TS | 7060250200434 |  | 7060250200434 | 2025-04-13 | 2025
27744 |  | CEF-MIERCUREA CIUC | MIERCUREA CIUC | HR | solar | 0.012 | 0.012 | 0 | 0 | CFP | N/A | DEER TS | 7050250200684 |  | 7050250200684 | 2025-04-03 | 2025
27745 |  | CEF-FRUMOASA | FRUMOASA | HR | solar | 0.006 | 0.006 | 0 | 0 | CFP | N/A | DEER TS | 7050250200686 |  | 7050250200686 | 2025-04-09 | 2025
27746 |  | CEF-MADARAS | MADARAS | HR | solar | 0.006 | 0.006 | 0 | 0 | CFP | N/A | DEER TS | 7050250200691 |  | 7050250200691 | 2025-04-03 | 2025
27747 |  | CEF-SOVATA | SOVATA | MS | solar | 0.011 | 0.011 | 0 | 0 | CFP | N/A | DEER TS | 7030250201543 |  | 7030250201543 | 2025-04-10 | 2025
27748 |  | CEF-BALAUSERI | BALAUSERI | MS | solar | 0.00525 | 0.00525 | 0 | 0 | CFP | N/A | DEER TS | 7030250201544 |  | 7030250201544 | 2025-04-01 | 2025
27749 |  | CEF-DRAGUS | DRAGUS | BV | solar | 0.006 | 0.006 | 0 | 0 | CFP | N/A | DEER TS | 7010250202078 |  | 7010250202078 | 2025-04-29 | 2025
27750 |  | CEF-IACOBENI | IACOBENI | SB | solar | 0.005 | 0.005 | 0 | 0 | CFP | N/A | DEER TS | 7020250201348 |  | 7020250201348 | 2025-04-11 | 2025
27751 |  | CEF-IBANESTI | IBANESTI | MS | solar | 0.006 | 0.006 | 13.88 | 0.23 | CFP | N/A | DEER TS | 7030250201586 |  | 7030250201586 | 2025-04-16 | 2025
27752 |  | CEF-BARAOLT | BARAOLT | CV | solar | 0.003 | 0.003 | 0 | 0 | CFP | N/A | DEER TS | 7060250200461 |  | 7060250200461 | 2025-04-13 | 2025
27753 |  | CEF-BAILE TUSNAD | BAILE TUSNAD | HR | solar | 0.003 | 0.003 | 0 | 0 | CFP | N/A | DEER TS | 7050250200709 |  | 7050250200709 | 2025-04-03 | 2025
27754 |  | CEF-VISTEA DE JOS | VISTEA DE JOS | BV | solar | 0.005 | 0.005 | 0 | 0 | CFP | N/A | DEER TS | 7010250202115 |  | 7010250202115 | 2025-04-24 | 2025
27755 |  | CEF-SANCRAIU DE MURES | SANCRAIU DE MURES | MS | solar | 0.006 | 0.006 | 0 | 0 | CFP | N/A | DEER TS | 7030250201597 |  | 7030250201597 | 2025-04-10 | 2025
27756 |  | CEF-SFANTUL GHEORGHE | SFANTUL GHEORGHE | CV | solar | 0.00996 | 0.00996 | 0 | 0 | CFP | N/A | DEER TS | 7060250200469 |  | 7060250200469 | 2025-04-27 | 2025
27757 |  | CEF-INTORSURA BUZAULUI | INTORSURA BUZAULUI | CV | solar | 0.005 | 0.005 | 0 | 0 | CFP | N/A | DEER TS | 7060250200470 |  | 7060250200470 | 2025-04-27 | 2025
27758 |  | CEF-ACATARI | ACATARI | MS | solar | 0.006 | 0.006 | 0 | 0 | CFP | N/A | DEER TS | 7030250201601 |  | 7030250201601 | 2025-04-01 | 2025
27759 |  | CEF-SFANTUL GHEORGHE | SFANTUL GHEORGHE | CV | solar | 0.0083 | 0.0083 | 0 | 0 | CFP | N/A | DEER TS | 7060250200477 |  | 7060250200477 | 2025-04-27 | 2025
27760 |  | CEF-BRASOV | BRASOV | BV | solar | 0.005 | 0.005 | 0 | 0 | CFP | N/A | DEER TS | 7010250202128 |  | 7010250202128 | 2025-04-04 | 2025
27761 |  | CEF-TELIU | TELIU | BV | solar | 0.005 | 0.005 | 0 | 0 | CFP | N/A | DEER TS | 7010250202129 |  | 7010250202129 | 2025-04-01 | 2025
27762 |  | CEF-MOACSA | MOACSA | CV | solar | 0.006 | 0.006 | 0 | 0 | CFP | N/A | DEER TS | 7060250200479 |  | 7060250200479 | 2025-04-13 | 2025
27763 |  | CEF-BRASOV | BRASOV | BV | solar | 0.005 | 0.005 | 0 | 0 | CFP | N/A | DEER TS | 7010250202169 |  | 7010250202169 | 2025-04-11 | 2025
27764 |  | CEF-LISA | LISA | BV | solar | 0.005 | 0.005 | 0 | 0 | CFP | N/A | DEER TS | 7010250202172 |  | 7010250202172 | 2025-04-11 | 2025
27765 |  | CEF-TARLUNGENI | TARLUNGENI | BV | solar | 0.005 | 0.005 | 0 | 0 | CFP | N/A | DEER TS | 7010250202176 |  | 7010250202176 | 2025-04-01 | 2025
27766 |  | CEF-SICULENI | SICULENI | HR | solar | 0.006 | 0.006 | 0 | 0 | CFP | N/A | DEER TS | 7050250200738 |  | 7050250200738 | 2025-04-16 | 2025
27767 |  | CEF-COVASNA | COVASNA | CV | solar | 0.005 | 0.005 | 0 | 0 | CFP | N/A | DEER TS | 7060250200497 |  | 7060250200497 | 2025-04-13 | 2025
27768 |  | CEF-CIUGUD | CIUGUD | AB | solar | 0.00344 | 0.00344 | 0 | 0 | CFP | N/A | DEER TS | 7040250201355 |  | 7040250201355 | 2025-04-07 | 2025
27769 |  | CEF-BRASOV | BRASOV | BV | solar | 0.0072 | 0.0072 | 0 | 0 | CFP | N/A | DEER TS | 7010250202195 |  | 7010250202195 | 2025-04-10 | 2025
27770 |  | CEF-BRASOV | BRASOV | BV | solar | 0.01 | 0.01 | 0 | 0 | CFP | N/A | DEER TS | 7010250202198 |  | 7010250202198 | 2025-04-23 | 2025
27771 |  | CEF-BRASOV | BRASOV | BV | solar | 0.005 | 0.005 | 0 | 0 | CFP | N/A | DEER TS | 7010250202201 |  | 7010250202201 | 2025-04-14 | 2025
27772 |  | CEF-BILBOR | BILBOR | HR | solar | 0.01496 | 0.01496 | 0 | 0 | CFP | N/A | DEER TS | 7050250200748 |  | 7050250200748 | 2025-04-03 | 2025
27773 |  | CEF-OZUN | OZUN | CV | solar | 0.005 | 0.005 | 0 | 0 | CFP | N/A | DEER TS | 7060250200499 |  | 7060250200499 | 2025-04-13 | 2025
27774 |  | CEF-CISNADIE | CISNADIE | SB | solar | 0.005 | 0.005 | 0 | 0 | CFP | N/A | DEER TS | 7020250201470 |  | 7020250201470 | 2025-04-07 | 2025
27775 |  | CEF-BRASOV | BRASOV | BV | solar | 0.07 | 0.07 | 0 | 0 | CFP | N/A | DEER TS | 7010250202249 |  | 7010250202249 | 2025-04-03 | 2025
27776 |  | CEF-TARLUNGENI | TARLUNGENI | BV | solar | 0.005 | 0.005 | 0 | 0 | CFP | N/A | DEER TS | 7010250202250 |  | 7010250202250 | 2025-04-24 | 2025
27777 |  | CEF-BRASOV | BRASOV | BV | solar | 0.004 | 0.004 | 0 | 0 | CFP | N/A | DEER TS | 7010250302258 |  | 7010250302258 | 2025-04-11 | 2025
27778 |  | CEF-OJDULA | OJDULA | CV | solar | 0.00516 | 0.00516 | 0 | 0 | CFP | N/A | DEER TS | 7060250300532 |  | 7060250300532 | 2025-04-13 | 2025
27779 |  | CEF-IGHIU | IGHIU | AB | solar | 0.008 | 0.008 | 0 | 0 | CFP | N/A | DEER TS | 7040250301426 |  | 7040250301426 | 2025-04-23 | 2025
27780 |  | CEF-BRASOV | BRASOV | BV | solar | 0.005 | 0.005 | 0 | 0 | CFP | N/A | DEER TS | 7010250302286 |  | 7010250302286 | 2025-04-04 | 2025
27781 |  | CEF-MEDIAS | MEDIAS | SB | solar | 0.025 | 0.025 | 0 | 0 | CFP | N/A | DEER TS | 7020250301519 |  | 7020250301519 | 2025-04-11 | 2025
27782 |  | CEF-SARMAS | SARMAS | HR | solar | 0.05 | 0.05 | 0 | 0 | CFP | N/A | DEER TS | 7050250300777 |  | 7050250300777 | 2025-04-04 | 2025
27783 |  | CEF-LIVEZENI | LIVEZENI | MS | solar | 0.006 | 0.006 | 25 | 0.4 | CFP | N/A | DEER TS | 7030250301731 |  | 7030250301731 | 2025-04-09 | 2025
27784 |  | CEF-REGHIN | REGHIN | MS | solar | 0.006 | 0.006 | 300 | 0.23 | CFP | N/A | DEER TS | 7030250301739 |  | 7030250301739 | 2025-04-17 | 2025
27785 |  | CEF-SELIMBAR | SELIMBAR | SB | solar | 0.008 | 0.008 | 0 | 0 | CFP | N/A | DEER TS | 7020250301549 |  | 7020250301549 | 2025-04-02 | 2025
27786 |  | CEF-VOSLABENI | VOSLABENI | HR | solar | 0.00735 | 0.00735 | 0 | 0 | CFP | N/A | DEER TS | 7050250300809 |  | 7050250300809 | 2025-04-03 | 2025
27787 |  | CEF-BRASOV | BRASOV | BV | solar | 0.005 | 0.005 | 0 | 0 | CFP | N/A | DEER TS | 7010250302335 |  | 7010250302335 | 2025-04-04 | 2025
27788 |  | CEF-ERNEI | ERNEI | MS | solar | 0.006 | 0.006 | 0 | 0 | CFP | N/A | DEER TS | 7030250301790 |  | 7030250301790 | 2025-04-15 | 2025
27789 |  | CEF-RUPEA | RUPEA | BV | solar | 0.006 | 0.006 | 0 | 0 | CFP | N/A | DEER TS | 7010250302346 |  | 7010250302346 | 2025-04-01 | 2025
27790 |  | CEF-TARGU MURES | TARGU MURES | MS | solar | 0.006 | 0.006 | 50 | 0.4 | CFP | N/A | DEER TS | 7030250301800 |  | 7030250301800 | 2025-04-09 | 2025
27791 |  | CEF-CIUMANI | CIUMANI | HR | solar | 0.006 | 0.006 | 0 | 0 | CFP | N/A | DEER TS | 7050250300824 |  | 7050250300824 | 2025-04-03 | 2025
27792 |  | CEF-BRANCOVENESTI | BRANCOVENESTI | MS | solar | 0.006 | 0.006 | 13.88 | 0.23 | CFP | N/A | DEER TS | 7030250301824 |  | 7030250301824 | 2025-04-16 | 2025
27793 |  | CEF-REGHIN | REGHIN | MS | solar | 0.006 | 0.006 | 300 | 0.23 | CFP | N/A | DEER TS | 7030250301825 |  | 7030250301825 | 2025-04-10 | 2025
27794 |  | CEF-ALBA IULIA | ALBA IULIA | AB | solar | 0.015 | 0.015 | 0 | 0 | CFP | N/A | DEER TS | 7040250301515 |  | 7040250301515 | 2025-04-07 | 2025
27795 |  | CEF-SANGEORGIU DE MURES | SANGEORGIU DE MURES | MS | solar | 0.006 | 0.006 | 11.11 | 0.23 | CFP | N/A | DEER TS | 7030250301840 |  | 7030250301840 | 2025-04-15 | 2025
27796 |  | CEF-ALBA IULIA | ALBA IULIA | AB | solar | 0.00696 | 0.00696 | 0 | 0 | CFP | N/A | DEER TS | 7040250301518 |  | 7040250301518 | 2025-04-07 | 2025
27797 |  | CEF-BRAN | BRAN | BV | solar | 0.005 | 0.005 | 0 | 0 | CFP | N/A | DEER TS | 7010250302412 |  | 7010250302412 | 2025-04-11 | 2025
27798 |  | CEF-TARNAVENI | TARNAVENI | MS | solar | 0.006 | 0.006 | 11.11 | 0.23 | CFP | N/A | DEER TS | 7030250301862 |  | 7030250301862 | 2025-04-15 | 2025
27799 |  | CEF-BOD | BOD | BV | solar | 0.01 | 0.01 | 0 | 0 | CFP | N/A | DEER TS | 7010250302415 |  | 7010250302415 | 2025-04-09 | 2025
27800 |  | CEF-BATOS | BATOS | MS | solar | 0.006 | 0.006 | 13.88 | 0.23 | CFP | N/A | DEER TS | 7030250301867 |  | 7030250301867 | 2025-04-14 | 2025
27801 |  | CEF-ALBA IULIA | ALBA IULIA | AB | solar | 0.00105 | 0.00105 | 0 | 0 | CFP | N/A | DEER TS | 7040250301531 |  | 7040250301531 | 2025-04-16 | 2025
27802 |  | CEF-LISA | LISA | BV | solar | 0.006 | 0.006 | 0 | 0 | CFP | N/A | DEER TS | 7010250302420 |  | 7010250302420 | 2025-04-30 | 2025
27803 |  | CEF-SANPETRU | SANPETRU | BV | solar | 0.012 | 0.012 | 0 | 0 | CFP | N/A | DEER TS | 7010250302422 |  | 7010250302422 | 2025-04-01 | 2025
27804 |  | CEF-TELIU | TELIU | BV | solar | 0.01 | 0.01 | 0 | 0 | CFP | N/A | DEER TS | 7010250302424 |  | 7010250302424 | 2025-04-24 | 2025
27805 |  | CEF-BARAOLT | BARAOLT | CV | solar | 0.00332 | 0.00332 | 0 | 0 | CFP | N/A | DEER TS | 7060250300604 |  | 7060250300604 | 2025-04-23 | 2025
27806 |  | CEF-BARAOLT | BARAOLT | CV | solar | 0.006 | 0.006 | 0 | 0 | CFP | N/A | DEER TS | 7060250300605 |  | 7060250300605 | 2025-04-23 | 2025
27807 |  | CEF-BARAOLT | BARAOLT | CV | solar | 0.01 | 0.01 | 0 | 0 | CFP | N/A | DEER TS | 7060250300606 |  | 7060250300606 | 2025-04-23 | 2025
27808 |  | CEF-BRASOV | BRASOV | BV | solar | 0.00315 | 0.00315 | 0 | 0 | CFP | N/A | DEER TS | 7010250302447 |  | 7010250302447 | 2025-04-29 | 2025
27809 |  | CEF-GHEORGHENI | GHEORGHENI | HR | solar | 0.015 | 0.015 | 0 | 0 | CFP | N/A | DEER TS | 7050250300879 |  | 7050250300879 | 2025-04-04 | 2025
27810 |  | CEF-CEUASU DE CAMPIE | CEUASU DE CAMPIE | MS | solar | 0.006 | 0.006 | 0 | 0 | CFP | N/A | DEER TS | 7030250301881 |  | 7030250301881 | 2025-04-01 | 2025
27811 |  | CEF-TALMACIU | TALMACIU | SB | solar | 0.006 | 0.006 | 0 | 0 | CFP | N/A | DEER TS | 7020250301617 |  | 7020250301617 | 2025-04-25 | 2025
27812 |  | CEF-FRUMOASA | FRUMOASA | HR | solar | 0.005 | 0.005 | 0 | 0 | CFP | N/A | DEER TS | 7050250300882 |  | 7050250300882 | 2025-04-16 | 2025
27813 |  | CEF-PAPIU ILARIAN | PAPIU ILARIAN | MS | solar | 0.0087 | 0.0087 | 0 | 0 | CFP | N/A | DEER TS | 7030250301884 |  | 7030250301884 | 2025-04-07 | 2025
27814 |  | CEF-PANET | PANET | MS | solar | 0.006 | 0.006 | 100 | 0.4 | CFP | N/A | DEER TS | 7030250301890 |  | 7030250301890 | 2025-04-07 | 2025
27815 |  | CEF-FRUMOASA | FRUMOASA | HR | solar | 0.006 | 0.006 | 0 | 0 | CFP | N/A | DEER TS | 7050250300884 |  | 7050250300884 | 2025-04-04 | 2025
27816 |  | CEF-GORNESTI | GORNESTI | MS | solar | 0.01 | 0.01 | 0 | 0 | CFP | N/A | DEER TS | 7030250301892 |  | 7030250301892 | 2025-04-15 | 2025
27817 |  | CEF-CERNAT | CERNAT | CV | solar | 0.00609 | 0.00609 | 0 | 0 | CFP | N/A | DEER TS | 7060250300611 |  | 7060250300611 | 2025-04-13 | 2025
27818 |  | CEF-SELIMBAR | SELIMBAR | SB | solar | 0.00492 | 0.00492 | 0 | 0 | CFP | N/A | DEER TS | 7020250301652 |  | 7020250301652 | 2025-04-30 | 2025
27819 |  | CEF-PANET | PANET | MS | solar | 0.006 | 0.006 | 100 | 0.4 | CFP | N/A | DEER TS | 7030250301946 |  | 7030250301946 | 2025-04-02 | 2025
27820 |  | CEF-SITA BUZAULUI | SITA BUZAULUI | CV | solar | 0.005 | 0.005 | 0 | 0 | CFP | N/A | DEER TS | 7060250300621 |  | 7060250300621 | 2025-04-27 | 2025
27821 |  | CEF-SANCRAIU DE MURES | SANCRAIU DE MURES | MS | solar | 0.006 | 0.006 | 280 | 0.4 | CFP | N/A | DEER TS | 7030250301965 |  | 7030250301965 | 2025-04-10 | 2025
27822 |  | CEF-ALBA IULIA | ALBA IULIA | AB | solar | 0.00783 | 0.00783 | 200 | 0.4 | CFP | N/A | DEER TS | 7040250301597 |  | 7040250301597 | 2025-04-28 | 2025
27823 |  | CEF-CORUNCA | CORUNCA | MS | solar | 0.006 | 0.006 | 280 | 0.4 | CFP | N/A | DEER TS | 7030250301983 |  | 7030250301983 | 2025-04-30 | 2025
27824 |  | CEF-SANCRAIU DE MURES | SANCRAIU DE MURES | MS | solar | 0.006 | 0.006 | 280 | 0.4 | CFP | N/A | DEER TS | 7030250301987 |  | 7030250301987 | 2025-04-30 | 2025
27825 |  | CEF-ERNEI | ERNEI | MS | solar | 0.006 | 0.006 | 0 | 0 | CFP | N/A | DEER TS | 7030250301989 |  | 7030250301989 | 2025-04-10 | 2025
27826 |  | CEF-TARGU MURES | TARGU MURES | MS | solar | 0.006 | 0.006 | 280 | 0.23 | CFP | N/A | DEER TS | 7030250301991 |  | 7030250301991 | 2025-04-30 | 2025
27827 |  | CEF-CERNAT | CERNAT | CV | solar | 0.00522 | 0.00522 | 0 | 0 | CFP | N/A | DEER TS | 7060250300629 |  | 7060250300629 | 2025-04-13 | 2025
27828 |  | CEF-SANCRAIU DE MURES | SANCRAIU DE MURES | MS | solar | 0.006 | 0.006 | 280 | 0.4 | CFP | N/A | DEER TS | 7030250301999 |  | 7030250301999 | 2025-04-02 | 2025
27829 |  | CEF-TARGU SECUIESC | TARGU SECUIESC | CV | solar | 0.00602 | 0.00602 | 0 | 0 | CFP | N/A | DEER TS | 7060250300630 |  | 7060250300630 | 2025-04-13 | 2025
27830 |  | CEF-CORUNCA | CORUNCA | MS | solar | 0.006 | 0.006 | 280 | 0.4 | CFP | N/A | DEER TS | 7030250302006 |  | 7030250302006 | 2025-04-02 | 2025
27831 |  | CEF-TURIA | TURIA | CV | solar | 0.00602 | 0.00602 | 0 | 0 | CFP | N/A | DEER TS | 7060250300631 |  | 7060250300631 | 2025-04-13 | 2025
27832 |  | CEF-FARAU | FARAU | AB | solar | 0.01 | 0.01 | 0 | 0 | CFP | N/A | DEER TS | 7040250301625 |  | 7040250301625 | 2025-04-03 | 2025
27833 |  | CEF-SANCRAIU DE MURES | SANCRAIU DE MURES | MS | solar | 0.005 | 0.005 | 11.11 | 0.23 | CFP | N/A | DEER TS | 7030250302014 |  | 7030250302014 | 2025-04-15 | 2025
27834 |  | CEF-INTORSURA BUZAULUI | INTORSURA BUZAULUI | CV | solar | 0.005 | 0.005 | 105 | 0.23 | CFP | N/A | DEER TS | 7060250300632 |  | 7060250300632 | 2025-04-27 | 2025
27835 |  | CEF-TURIA | TURIA | CV | solar | 0.005 | 0.005 | 0 | 0 | CFP | N/A | DEER TS | 7060250300633 |  | 7060250300633 | 2025-04-13 | 2025
27836 |  | CEF-TARLUNGENI | TARLUNGENI | BV | solar | 0.01 | 0.01 | 0 | 0 | CFP | N/A | DEER TS | 7010250302565 |  | 7010250302565 | 2025-04-11 | 2025
27837 |  | CEF-CRISTIAN | CRISTIAN | BV | solar | 0.01 | 0.01 | 0 | 0 | CFP | N/A | DEER TS | 7010250302566 |  | 7010250302566 | 2025-04-07 | 2025
27838 |  | CEF-PREJMER | PREJMER | BV | solar | 0.00528 | 0.00528 | 0 | 0 | CFP | N/A | DEER TS | 7010250302567 |  | 7010250302567 | 2025-04-17 | 2025
27839 |  | CEF-CUGIR | CUGIR | AB | solar | 0.006 | 0.006 | 0 | 0 | CFP | N/A | DEER TS | 7040250301636 |  | 7040250301636 | 2025-04-03 | 2025
27840 |  | CEF-CRISTESTI | CRISTESTI | MS | solar | 0.006 | 0.006 | 280 | 0.4 | CFP | N/A | DEER TS | 7030250302025 |  | 7030250302025 | 2025-04-02 | 2025
27841 |  | CEF-TELIU | TELIU | BV | solar | 0.00528 | 0.00528 | 0 | 0 | CFP | N/A | DEER TS | 7010250302570 |  | 7010250302570 | 2025-04-17 | 2025
27842 |  | CEF-TARLUNGENI | TARLUNGENI | BV | solar | 0.006 | 0.006 | 0 | 0 | CFP | N/A | DEER TS | 7010250302571 |  | 7010250302571 | 2025-04-07 | 2025
27843 |  | CEF-ZARNESTI | ZARNESTI | BV | solar | 0.006 | 0.006 | 0 | 0 | CFP | N/A | DEER TS | 7010250302580 |  | 7010250302580 | 2025-04-17 | 2025
27844 |  | CEF-TARGU MURES | TARGU MURES | MS | solar | 0.006 | 0.006 | 0 | 0 | CFP | N/A | DEER TS | 7030250302048 |  | 7030250302048 | 2025-04-02 | 2025
27845 |  | CEF-CEUASU DE CAMPIE | CEUASU DE CAMPIE | MS | solar | 0.006 | 0.006 | 100 | 0.4 | CFP | N/A | DEER TS | 7030250302052 |  | 7030250302052 | 2025-04-30 | 2025
27846 |  | CEF-ATEL | ATEL | SB | solar | 0.00534 | 0.00534 | 0 | 0 | CFP | N/A | DEER TS | 7020250301714 |  | 7020250301714 | 2025-04-11 | 2025
27847 |  | CEF-TARNAVA | TARNAVA | SB | solar | 0.006 | 0.006 | 0 | 0 | CFP | N/A | DEER TS | 7020250301717 |  | 7020250301717 | 2025-04-23 | 2025
27848 |  | CEF-MEDIAS | MEDIAS | SB | solar | 0.006 | 0.006 | 200 | 0.4 | CFP | N/A | DEER TS | 7020250301718 |  | 7020250301718 | 2025-04-28 | 2025
27849 |  | CEF-BRASOV | BRASOV | BV | solar | 0.00322 | 0.00322 | 0 | 0 | CFP | N/A | DEER TS | 7010250302624 |  | 7010250302624 | 2025-04-15 | 2025
27850 |  | CEF-GHEORGHENI | GHEORGHENI | HR | solar | 0.006 | 0.006 | 0 | 0 | CFP | N/A | DEER TS | 7050250300954 |  | 7050250300954 | 2025-04-16 | 2025
27851 |  | CEF-METES | METES | AB | solar | 0.005 | 0.005 | 0 | 0 | CFP | N/A | DEER TS | 7040250301667 |  | 7040250301667 | 2025-04-07 | 2025
27852 |  | CEF-SIBIEL | SIBIEL | SB | solar | 0.005 | 0.005 | 0 | 0 | CFP | N/A | DEER TS | 7020250301724 |  | 7020250301724 | 2025-04-30 | 2025
27853 |  | CEF-MIERCUREA CIUC | MIERCUREA CIUC | HR | solar | 0.015 | 0.015 | 0 | 0 | CFP | N/A | DEER TS | 7050250300961 |  | 7050250300961 | 2025-04-04 | 2025
27854 |  | CEF-CUCERDEA | CUCERDEA | MS | solar | 0.006 | 0.006 | 11.11 | 0.23 | CFP | N/A | DEER TS | 7030250302072 |  | 7030250302072 | 2025-04-15 | 2025
27855 |  | CEF-MEDIAS | MEDIAS | SB | solar | 0.006 | 0.006 | 200 | 0.4 | CFP | N/A | DEER TS | 7020250301733 |  | 7020250301733 | 2025-04-28 | 2025
27856 |  | CEF-BRASOV | BRASOV | BV | solar | 0.005 | 0.005 | 0 | 0 | CFP | N/A | DEER TS | 7010250302648 |  | 7010250302648 | 2025-04-11 | 2025
27857 |  | CEF-LUNGA | LUNGA | CV | solar | 0.00609 | 0.00609 | 0 | 0 | CFP | N/A | DEER TS | 7060250300641 |  | 7060250300641 | 2025-04-13 | 2025
27858 |  | CEF-MEDIAS | MEDIAS | SB | solar | 0.006 | 0.006 | 0 | 0 | CFP | N/A | DEER TS | 7020250301745 |  | 7020250301745 | 2025-04-17 | 2025
27859 |  | CEF-MEDIAS | MEDIAS | SB | solar | 0.00534 | 0.00534 | 200 | 0.4 | CFP | N/A | DEER TS | 7020250301747 |  | 7020250301747 | 2025-04-28 | 2025
27860 |  | CEF-LUDUS | LUDUS | MS | solar | 0.006 | 0.006 | 100 | 0.4 | CFP | N/A | DEER TS | 7030250302094 |  | 7030250302094 | 2025-04-07 | 2025
27861 |  | CEF-MEDIAS | MEDIAS | SB | solar | 0.006 | 0.006 | 200 | 0.4 | CFP | N/A | DEER TS | 7020250301748 |  | 7020250301748 | 2025-04-28 | 2025
27862 |  | CEF-CORUNCA | CORUNCA | MS | solar | 0.006 | 0.006 | 100 | 0.4 | CFP | N/A | DEER TS | 7030250302096 |  | 7030250302096 | 2025-04-07 | 2025
27863 |  | CEF-TEIUS | TEIUS | AB | solar | 0.006 | 0.006 | 280 | 0.23 | CFP | N/A | DEER TS | 7040250301691 |  | 7040250301691 | 2025-04-28 | 2025
27864 |  | CEF-CORUNCA | CORUNCA | MS | solar | 0.006 | 0.006 | 0 | 0 | CFP | N/A | DEER TS | 7030250302101 |  | 7030250302101 | 2025-04-02 | 2025
27865 |  | CEF-ODORHEIU SECUIESC | ODORHEIU SECUIESC | HR | solar | 0.005 | 0.005 | 0 | 0 | CFP | N/A | DEER TS | 7050250300975 |  | 7050250300975 | 2025-04-16 | 2025
27866 |  | CEF-TARGU MURES | TARGU MURES | MS | solar | 0.005 | 0.005 | 0 | 0 | CFP | N/A | DEER TS | 7030250302104 |  | 7030250302104 | 2025-04-15 | 2025
27867 |  | CEF-BRASOV | BRASOV | BV | solar | 0.008 | 0.008 | 0 | 0 | CFP | N/A | DEER TS | 7010250302691 |  | 7010250302691 | 2025-04-10 | 2025
27868 |  | CEF-SFANTUL GHEORGHE | SFANTUL GHEORGHE | CV | solar | 0.008 | 0.008 | 0 | 0 | CFP | N/A | DEER TS | 7060250300650 |  | 7060250300650 | 2025-04-27 | 2025
27869 |  | CEF-AVRAMESTI | AVRAMESTI | HR | solar | 0.005 | 0.005 | 0 | 0 | CFP | N/A | DEER TS | 7050250300983 |  | 7050250300983 | 2025-04-16 | 2025
27870 |  | CEF-MIRASLAU | MIRASLAU | AB | solar | 0.005 | 0.005 | 0 | 0 | CFP | N/A | DEER TS | 7040250301698 |  | 7040250301698 | 2025-04-03 | 2025
27871 |  | CEF-ALBA IULIA | ALBA IULIA | AB | solar | 0.006 | 0.006 | 0 | 0 | CFP | N/A | DEER TS | 7040250301702 |  | 7040250301702 | 2025-04-07 | 2025
27872 |  | CEF-SELIMBAR | SELIMBAR | SB | solar | 0.005 | 0.005 | 0 | 0 | CFP | N/A | DEER TS | 7020250301766 |  | 7020250301766 | 2025-04-03 | 2025
27873 |  | CEF-OCNA MURES | OCNA MURES | AB | solar | 0.01 | 0.01 | 0 | 0 | CFP | N/A | DEER TS | 7040250301703 |  | 7040250301703 | 2025-04-03 | 2025
27874 |  | CEF-ALBA IULIA | ALBA IULIA | AB | solar | 0.01 | 0.01 | 0 | 0 | CFP | N/A | DEER TS | 7040250301704 |  | 7040250301704 | 2025-04-07 | 2025
27875 |  | CEF-UNIREA | UNIREA | AB | solar | 0.01 | 0.01 | 0 | 0 | CFP | N/A | DEER TS | 7040250301712 |  | 7040250301712 | 2025-04-03 | 2025
27876 |  | CEF-ILIENI | ILIENI | CV | solar | 0.005 | 0.005 | 0 | 0 | CFP | N/A | DEER TS | 7060250300662 |  | 7060250300662 | 2025-04-27 | 2025
27877 |  | CEF-IGHIU | IGHIU | AB | solar | 0.005 | 0.005 | 0 | 0 | CFP | N/A | DEER TS | 7040250301716 |  | 7040250301716 | 2025-04-07 | 2025
27878 |  | CEF-IGHIU | IGHIU | AB | solar | 0.005 | 0.005 | 0 | 0 | CFP | N/A | DEER TS | 7040250301717 |  | 7040250301717 | 2025-04-07 | 2025
27879 |  | CEF-SIBIU | SIBIU | SB | solar | 0.008 | 0.008 | 0 | 0 | CFP | N/A | DEER TS | 7020250301792 |  | 7020250301792 | 2025-04-11 | 2025
27880 |  | CEF-SIBIU | SIBIU | SB | solar | 0.006 | 0.006 | 0 | 0 | CFP | N/A | DEER TS | 7020250301795 |  | 7020250301795 | 2025-04-11 | 2025
27881 |  | CEF-CATALINA | CATALINA | CV | solar | 0.00609 | 0.00609 | 0 | 0 | CFP | N/A | DEER TS | 7060250300667 |  | 7060250300667 | 2025-04-27 | 2025
27882 |  | CEF-LEMNIA | LEMNIA | CV | solar | 0.003 | 0.003 | 0 | 0 | CFP | N/A | DEER TS | 7060250300668 |  | 7060250300668 | 2025-04-27 | 2025
27883 |  | CEF-BRASOV | BRASOV | BV | solar | 0.008 | 0.008 | 0 | 0 | CFP | N/A | DEER TS | 7010250302726 |  | 7010250302726 | 2025-04-15 | 2025
27884 |  | CEF-TARGU MURES | TARGU MURES | MS | solar | 0.006 | 0.006 | 0 | 0 | CFP | N/A | DEER TS | 7030250302141 |  | 7030250302141 | 2025-04-14 | 2025
27885 |  | CEF-GHIMBAV | GHIMBAV | BV | solar | 0.003 | 0.003 | 0 | 0 | CFP | N/A | DEER TS | 7010250302729 |  | 7010250302729 | 2025-04-11 | 2025
27886 |  | CEF-SANTANA DE MURES | SANTANA DE MURES | MS | solar | 0.008 | 0.008 | 100 | 0.4 | CFP | N/A | DEER TS | 7030250302145 |  | 7030250302145 | 2025-04-30 | 2025
27887 |  | CEF-SANPETRU | SANPETRU | BV | solar | 0.005 | 0.005 | 0 | 0 | CFP | N/A | DEER TS | 7010250302734 |  | 7010250302734 | 2025-04-15 | 2025
27888 |  | CEF-POIAN | POIAN | CV | solar | 0.00522 | 0.00522 | 0 | 0 | CFP | N/A | DEER TS | 7060250300670 |  | 7060250300670 | 2025-04-27 | 2025
27889 |  | CEF-SANTANA DE MURES | SANTANA DE MURES | MS | solar | 0.00558 | 0.00558 | 13.88 | 0.23 | CFP | N/A | DEER TS | 7030250302155 |  | 7030250302155 | 2025-04-04 | 2025
27890 |  | CEF-SIBIU | SIBIU | SB | solar | 0.012 | 0.012 | 0 | 0 | CFP | N/A | DEER TS | 7020250301807 |  | 7020250301807 | 2025-04-03 | 2025
27891 |  | CEF-BRASOV | BRASOV | BV | solar | 0.0063 | 0.0063 | 0 | 0 | CFP | N/A | DEER TS | 7010250302740 |  | 7010250302740 | 2025-04-29 | 2025
27892 |  | CEF-CISNADIE | CISNADIE | SB | solar | 0.006 | 0.006 | 100 | 0.4 | CFP | N/A | DEER TS | 7020250301810 |  | 7020250301810 | 2025-04-25 | 2025
27893 |  | CEF-LUDUS | LUDUS | MS | solar | 0.006 | 0.006 | 100 | 0.4 | CFP | N/A | DEER TS | 7030250302156 |  | 7030250302156 | 2025-04-07 | 2025
27894 |  | CEF-CATALINA | CATALINA | CV | solar | 0.02 | 0.02 | 0 | 0 | CFP | N/A | DEER TS | 7060250300672 |  | 7060250300672 | 2025-04-27 | 2025
27895 |  | CEF-LUDUS | LUDUS | MS | solar | 0.006 | 0.006 | 100 | 0.4 | CFP | N/A | DEER TS | 7030250302160 |  | 7030250302160 | 2025-04-02 | 2025
27896 |  | CEF-BRASOV | BRASOV | BV | solar | 0.0063 | 0.0063 | 0 | 0 | CFP | N/A | DEER TS | 7010250302746 |  | 7010250302746 | 2025-04-29 | 2025
27897 |  | CEF-SFANTUL GHEORGHE | SFANTUL GHEORGHE | CV | solar | 0.00731 | 0.00731 | 280 | 0.23 | CFP | N/A | DEER TS | 7060250300674 |  | 7060250300674 | 2025-04-27 | 2025
27898 |  | CEF-ODORHEIU SECUIESC | ODORHEIU SECUIESC | HR | solar | 0.008 | 0.008 | 0 | 0 | CFP | N/A | DEER TS | 7050250301002 |  | 7050250301002 | 2025-04-16 | 2025
27899 |  | CEF-RUPEA | RUPEA | BV | solar | 0.01 | 0.01 | 0 | 0 | CFP | N/A | DEER TS | 7010250302770 |  | 7010250302770 | 2025-04-29 | 2025
27900 |  | CEF-SFANTUL GHEORGHE | SFANTUL GHEORGHE | CV | solar | 0.006 | 0.006 | 100 | 0.4 | CFP | N/A | DEER TS | 7060250300675 |  | 7060250300675 | 2025-04-27 | 2025
27901 |  | CEF-SIBIEL | SIBIEL | SB | solar | 0.0144 | 0.0144 | 0 | 0 | CFP | N/A | DEER TS | 7020250301829 |  | 7020250301829 | 2025-04-02 | 2025
27902 |  | CEF-TARLUNGENI | TARLUNGENI | BV | solar | 0.005 | 0.005 | 0 | 0 | CFP | N/A | DEER TS | 7010250302790 |  | 7010250302790 | 2025-04-14 | 2025
27903 |  | CEF-SACELE | SACELE | BV | solar | 0.006 | 0.006 | 0 | 0 | CFP | N/A | DEER TS | 7010250302794 |  | 7010250302794 | 2025-04-15 | 2025
27904 |  | CEF-SANTANA DE MURES | SANTANA DE MURES | MS | solar | 0.006 | 0.006 | 100 | 0.4 | CFP | N/A | DEER TS | 7030250302196 |  | 7030250302196 | 2025-04-10 | 2025
27905 |  | CEF-IERNUT | IERNUT | MS | solar | 0.006 | 0.006 | 0 | 0 | CFP | N/A | DEER TS | 7030250302198 |  | 7030250302198 | 2025-04-07 | 2025
27906 |  | CEF-BOITA | BOITA | SB | solar | 0.006 | 0.006 | 0 | 0 | CFP | N/A | DEER TS | 7020250301843 |  | 7020250301843 | 2025-04-03 | 2025
27907 |  | CEF-TARGU MURES | TARGU MURES | MS | solar | 0.006 | 0.006 | 11.11 | 0.23 | CFP | N/A | DEER TS | 7030250302204 |  | 7030250302204 | 2025-04-17 | 2025
27908 |  | CEF-SACELE | SACELE | BV | solar | 0.0038 | 0.0038 | 0 | 0 | CFP | N/A | DEER TS | 7010250302807 |  | 7010250302807 | 2025-04-15 | 2025
27909 |  | CEF-ALMA | ALMA | SB | solar | 0.005 | 0.005 | 0 | 0 | CFP | N/A | DEER TS | 7020250301849 |  | 7020250301849 | 2025-04-17 | 2025
27910 |  | CEF-SIBIU | SIBIU | SB | solar | 0.006 | 0.006 | 0 | 0 | CFP | N/A | DEER TS | 7020250301852 |  | 7020250301852 | 2025-04-17 | 2025
27911 |  | CEF-CORUNCA | CORUNCA | MS | solar | 0.047 | 0.047 | 0 | 0 | CFP | N/A | DEER TS | 7030250302219 |  | 7030250302219 | 2025-04-01 | 2025
27912 |  | CEF-TARGU MURES | TARGU MURES | MS | solar | 0.005 | 0.005 | 11.11 | 0.23 | CFP | N/A | DEER TS | 7030250302226 |  | 7030250302226 | 2025-04-04 | 2025
27913 |  | CEF-LIVEZENI | LIVEZENI | MS | solar | 0.006 | 0.006 | 11.11 | 0.23 | CFP | N/A | DEER TS | 7030250302229 |  | 7030250302229 | 2025-04-01 | 2025
27914 |  | CEF-SANCRAIU DE MURES | SANCRAIU DE MURES | MS | solar | 0.006 | 0.006 | 50 | 0.4 | CFP | N/A | DEER TS | 7030250302240 |  | 7030250302240 | 2025-04-07 | 2025
27915 |  | CEF-SFANTUL GHEORGHE | SFANTUL GHEORGHE | CV | solar | 0.006 | 0.006 | 100 | 0.23 | CFP | N/A | DEER TS | 7060250300694 |  | 7060250300694 | 2025-04-27 | 2025
27916 |  | CEF-FAGARAS | FAGARAS | BV | solar | 0.006 | 0.006 | 0 | 0 | CFP | N/A | DEER TS | 7010250302886 |  | 7010250302886 | 2025-04-11 | 2025
27917 |  | CEF-UCEA DE JOS | UCEA DE JOS | BV | solar | 0.012 | 0.012 | 0 | 0 | CFP | N/A | DEER TS | 7010250302889 |  | 7010250302889 | 2025-04-24 | 2025
27918 |  | CEF-LUPENI | LUPENI | HR | solar | 0.008 | 0.008 | 0 | 0 | CFP | N/A | DEER TS | 7050250301017 |  | 7050250301017 | 2025-04-16 | 2025
27919 |  | CEF-DANESTI | DANESTI | HR | solar | 0.006 | 0.006 | 0 | 0 | CFP | N/A | DEER TS | 7050250301022 |  | 7050250301022 | 2025-04-16 | 2025
27920 |  | CEF-OZUN | OZUN | CV | solar | 0.006 | 0.006 | 100 | 0.23 | CFP | N/A | DEER TS | 7060250300698 |  | 7060250300698 | 2025-04-27 | 2025
27921 |  | CEF-CARTA | CARTA | HR | solar | 0.006 | 0.006 | 0 | 0 | CFP | N/A | DEER TS | 7050250301023 |  | 7050250301023 | 2025-04-16 | 2025
27922 |  | CEF-BRASOV | BRASOV | BV | solar | 0.00322 | 0.00322 | 0 | 0 | CFP | N/A | DEER TS | 7010250302923 |  | 7010250302923 | 2025-04-30 | 2025
27923 |  | CEF-DANESTI | DANESTI | HR | solar | 0.006 | 0.006 | 0 | 0 | CFP | N/A | DEER TS | 7050250301024 |  | 7050250301024 | 2025-04-09 | 2025
27924 |  | CEF-CORUNCA | CORUNCA | MS | solar | 0.005 | 0.005 | 11.11 | 0.23 | CFP | N/A | DEER TS | 7030250302264 |  | 7030250302264 | 2025-04-17 | 2025
27925 |  | CEF-SANGEORGIU DE MURES | SANGEORGIU DE MURES | MS | solar | 0.005 | 0.005 | 11.11 | 0.23 | CFP | N/A | DEER TS | 7030250302267 |  | 7030250302267 | 2025-04-17 | 2025
27926 |  | CEF-SIBIU | SIBIU | SB | solar | 0.006 | 0.006 | 0 | 0 | CFP | N/A | DEER TS | 7020250301872 |  | 7020250301872 | 2025-04-11 | 2025
27927 |  | CEF-SELIMBAR | SELIMBAR | SB | solar | 0.00558 | 0.00558 | 0 | 0 | CFP | N/A | DEER TS | 7020250301873 |  | 7020250301873 | 2025-04-04 | 2025
27928 |  | CEF-SIBIU | SIBIU | SB | solar | 0.005 | 0.005 | 0 | 0 | CFP | N/A | DEER TS | 7020250301874 |  | 7020250301874 | 2025-04-03 | 2025
27929 |  | CEF-CISNADIE | CISNADIE | SB | solar | 0.005 | 0.005 | 0 | 0 | CFP | N/A | DEER TS | 7020250301875 |  | 7020250301875 | 2025-04-07 | 2025
27930 |  | CEF-MERENI | MERENI | CV | solar | 0.006 | 0.006 | 75 | 0.23 | CFP | N/A | DEER TS | 7060250300708 |  | 7060250300708 | 2025-04-27 | 2025
27931 |  | CEF-SELIMBAR | SELIMBAR | SB | solar | 0.006 | 0.006 | 0 | 0 | CFP | N/A | DEER TS | 7020250301879 |  | 7020250301879 | 2025-04-30 | 2025
27932 |  | CEF-LISA | LISA | BV | solar | 0.008 | 0.008 | 0 | 0 | CFP | N/A | DEER TS | 7010250302955 |  | 7010250302955 | 2025-04-24 | 2025
27933 |  | CEF-CISNADIE | CISNADIE | SB | solar | 0.006 | 0.006 | 0 | 0 | CFP | N/A | DEER TS | 7020250301881 |  | 7020250301881 | 2025-04-07 | 2025
27934 |  | CEF-CRISTIAN | CRISTIAN | BV | solar | 0.0054 | 0.0054 | 0 | 0 | CFP | N/A | DEER TS | 7010250302957 |  | 7010250302957 | 2025-04-09 | 2025
27935 |  | CEF-ODORHEIU SECUIESC | ODORHEIU SECUIESC | HR | solar | 0.005 | 0.005 | 0 | 0 | CFP | N/A | DEER TS | 7050250301037 |  | 7050250301037 | 2025-04-16 | 2025
27936 |  | CEF-SANCRAIU DE MURES | SANCRAIU DE MURES | MS | solar | 0.005 | 0.005 | 11.11 | 0.23 | CFP | N/A | DEER TS | 7030250302287 |  | 7030250302287 | 2025-04-17 | 2025
27937 |  | CEF-GHIMBAV | GHIMBAV | BV | solar | 0.00495 | 0.00495 | 0 | 0 | CFP | N/A | DEER TS | 7010250302961 |  | 7010250302961 | 2025-04-11 | 2025
27938 |  | CEF-IDECIU DE JOS | IDECIU DE JOS | MS | solar | 0.008 | 0.008 | 8.33 | 0.4 | CFP | N/A | DEER TS | 7030250302291 |  | 7030250302291 | 2025-04-11 | 2025
27939 |  | CEF-CRISTESTI | CRISTESTI | MS | solar | 0.006 | 0.006 | 0 | 0 | CFP | N/A | DEER TS | 7030250302289 |  | 7030250302289 | 2025-04-07 | 2025
27940 |  | CEF-FRUMOASA | FRUMOASA | HR | solar | 0.006 | 0.006 | 0 | 0 | CFP | N/A | DEER TS | 7050250301038 |  | 7050250301038 | 2025-04-09 | 2025
27941 |  | CEF-MEDIAS | MEDIAS | SB | solar | 0.01 | 0.01 | 0 | 0 | CFP | N/A | DEER TS | 7020250301886 |  | 7020250301886 | 2025-04-23 | 2025
27942 |  | CEF-ERNEI | ERNEI | MS | solar | 0.008 | 0.008 | 0 | 0 | CFP | N/A | DEER TS | 7030250302292 |  | 7030250302292 | 2025-04-01 | 2025
27943 |  | CEF-SIMONESTI | SIMONESTI | HR | solar | 0.005 | 0.005 | 0 | 0 | CFP | N/A | DEER TS | 7050250301040 |  | 7050250301040 | 2025-04-09 | 2025
27944 |  | CEF-MIERCUREA CIUC | MIERCUREA CIUC | HR | solar | 0.015 | 0.015 | 0 | 0 | CFP | N/A | DEER TS | 7050250301041 |  | 7050250301041 | 2025-04-16 | 2025
27945 |  | CEF-GHELINTA | GHELINTA | CV | solar | 0.009 | 0.009 | 0 | 0 | CFP | N/A | DEER TS | 7060250300719 |  | 7060250300719 | 2025-04-27 | 2025
27946 |  | CEF-ZETEA | ZETEA | HR | solar | 0.006 | 0.006 | 0 | 0 | CFP | N/A | DEER TS | 7050250301042 |  | 7050250301042 | 2025-04-16 | 2025
27947 |  | CEF-SANGEORGIU DE MURES | SANGEORGIU DE MURES | MS | solar | 0.006 | 0.006 | 0 | 0 | CFP | N/A | DEER TS | 7030250302300 |  | 7030250302300 | 2025-04-15 | 2025
27948 |  | CEF-FAGARAS | FAGARAS | BV | solar | 0.006 | 0.006 | 0 | 0 | CFP | N/A | DEER TS | 7010250303022 |  | 7010250303022 | 2025-04-11 | 2025
27949 |  | CEF-SANPETRU | SANPETRU | BV | solar | 0.005 | 0.005 | 0 | 0 | CFP | N/A | DEER TS | 7010250303027 |  | 7010250303027 | 2025-04-11 | 2025
27950 |  | CEF-HARMAN | HARMAN | BV | solar | 0.005 | 0.005 | 0 | 0 | CFP | N/A | DEER TS | 7010250303031 |  | 7010250303031 | 2025-04-09 | 2025
27951 |  | CEF-TARGU MURES | TARGU MURES | MS | solar | 0.006 | 0.006 | 100 | 0.4 | CFP | N/A | DEER TS | 7030250302310 |  | 7030250302310 | 2025-04-09 | 2025
27952 |  | CEF-CATALINA | CATALINA | CV | solar | 0.01 | 0.01 | 0 | 0 | CFP | N/A | DEER TS | 7060250300726 |  | 7060250300726 | 2025-04-27 | 2025
27953 |  | CEF-LUDUS | LUDUS | MS | solar | 0.006 | 0.006 | 300 | 0.23 | CFP | N/A | DEER TS | 7030250302315 |  | 7030250302315 | 2025-04-10 | 2025
27954 |  | CEF-SANTANA DE MURES | SANTANA DE MURES | MS | solar | 0.006 | 0.006 | 13.88 | 0.23 | CFP | N/A | DEER TS | 7030250302314 |  | 7030250302314 | 2025-04-04 | 2025
27955 |  | CEF-BRASOV | BRASOV | BV | solar | 0.006 | 0.006 | 0 | 0 | CFP | N/A | DEER TS | 7010250303038 |  | 7010250303038 | 2025-04-23 | 2025
27956 |  | CEF-COVASNA | COVASNA | CV | solar | 0.005 | 0.005 | 0 | 0 | CFP | N/A | DEER TS | 7060250300728 |  | 7060250300728 | 2025-04-27 | 2025
27957 |  | CEF-CORUNCA | CORUNCA | MS | solar | 0.006 | 0.006 | 0 | 0 | CFP | N/A | DEER TS | 7030250302326 |  | 7030250302326 | 2025-04-15 | 2025
27958 |  | CEF-CODLEA | CODLEA | BV | solar | 0.02 | 0.02 | 0 | 0 | CFP | N/A | DEER TS | 7010250303039 |  | 7010250303039 | 2025-04-11 | 2025
27959 |  | CEF-SICULENI | SICULENI | HR | solar | 0.0057 | 0.0057 | 0 | 0 | CFP | N/A | DEER TS | 7050250301055 |  | 7050250301055 | 2025-04-14 | 2025
27960 |  | CEF-PAPIU ILARIAN | PAPIU ILARIAN | MS | solar | 0.006 | 0.006 | 200 | 0.23 | CFP | N/A | DEER TS | 7030250302328 |  | 7030250302328 | 2025-04-10 | 2025
27961 |  | CEF-SANPETRU | SANPETRU | BV | solar | 0.005 | 0.005 | 0 | 0 | CFP | N/A | DEER TS | 7010250303047 |  | 7010250303047 | 2025-04-11 | 2025
27962 |  | CEF-ALBESTI | ALBESTI | MS | solar | 0.006 | 0.006 | 0 | 0 | CFP | N/A | DEER TS | 7030250302334 |  | 7030250302334 | 2025-04-07 | 2025
27963 |  | CEF-IERNUT | IERNUT | MS | solar | 0.008 | 0.008 | 0 | 0 | CFP | N/A | DEER TS | 7030250302344 |  | 7030250302344 | 2025-04-07 | 2025
27964 |  | CEF-BRASOV | BRASOV | BV | solar | 0.0064 | 0.0064 | 0 | 0 | CFP | N/A | DEER TS | 7010250303064 |  | 7010250303064 | 2025-04-15 | 2025
27965 |  | CEF-TUSNAD | TUSNAD | HR | solar | 0.099735 | 0.099735 | 0 | 0 | CFP | N/A | DEER TS | 7050250301061 |  | 7050250301061 | 2025-04-24 | 2025
27966 |  | CEF-SIGHISOARA | SIGHISOARA | MS | solar | 0.006 | 0.006 | 0 | 0 | CFP | N/A | DEER TS | 7030250302350 |  | 7030250302350 | 2025-04-16 | 2025
27967 |  | CEF-RASNOV | RASNOV | BV | solar | 0.006 | 0.006 | 0 | 0 | CFP | N/A | DEER TS | 7010250303087 |  | 7010250303087 | 2025-04-17 | 2025
27968 |  | CEF-LELICENI | LELICENI | HR | solar | 0.00609 | 0.00609 | 0 | 0 | CFP | N/A | DEER TS | 7050250301075 |  | 7050250301075 | 2025-04-29 | 2025
27969 |  | CEF-VULCAN | VULCAN | BV | solar | 0.005 | 0.005 | 0 | 0 | CFP | N/A | DEER TS | 7010250303098 |  | 7010250303098 | 2025-04-14 | 2025
27970 |  | CEF-MADARAS | MADARAS | HR | solar | 0.01188 | 0.01188 | 0 | 0 | CFP | N/A | DEER TS | 7050250301085 |  | 7050250301085 | 2025-04-03 | 2025
27971 |  | CEF-TARGU SECUIESC | TARGU SECUIESC | CV | solar | 0.00522 | 0.00522 | 0 | 0 | CFP | N/A | DEER TS | 7060250300741 |  | 7060250300741 | 2025-04-27 | 2025
27972 |  | CEF-SICULENI | SICULENI | HR | solar | 0.006 | 0.006 | 0 | 0 | CFP | N/A | DEER TS | 7050250301090 |  | 7050250301090 | 2025-04-29 | 2025
27973 |  | CEF-LIVEZENI | LIVEZENI | MS | solar | 0.015 | 0.015 | 280 | 0.4 | CFP | N/A | DEER TS | 7030250302366 |  | 7030250302366 | 2025-04-02 | 2025
27974 |  | CEF-ALBA IULIA | ALBA IULIA | AB | solar | 0.006 | 0.006 | 0 | 0 | CFP | N/A | DEER TS | 7040250301881 |  | 7040250301881 | 2025-04-07 | 2025
27975 |  | CEF-ALBA IULIA | ALBA IULIA | AB | solar | 0.00528 | 0.00528 | 0 | 0 | CFP | N/A | DEER TS | 7040250301882 |  | 7040250301882 | 2025-04-07 | 2025
27976 |  | CEF-SICULENI | SICULENI | HR | solar | 0.006 | 0.006 | 0 | 0 | CFP | N/A | DEER TS | 7050250301123 |  | 7050250301123 | 2025-04-29 | 2025
27977 |  | CEF-ALBA IULIA | ALBA IULIA | AB | solar | 0.006 | 0.006 | 0 | 0 | CFP | N/A | DEER TS | 7040250301886 |  | 7040250301886 | 2025-04-16 | 2025
27978 |  | CEF-ODORHEIU SECUIESC | ODORHEIU SECUIESC | HR | solar | 0.00765 | 0.00765 | 0 | 0 | CFP | N/A | DEER TS | 7050250301122 |  | 7050250301122 | 2025-04-29 | 2025
27979 |  | CEF-SFANTUL GHEORGHE | SFANTUL GHEORGHE | CV | solar | 0.008 | 0.008 | 7 | 0.4 | CFP | N/A | DEER TS | 7060250300749 |  | 7060250300749 | 2025-04-27 | 2025
27980 |  | CEF-GALDA DE JOS | GALDA DE JOS | AB | solar | 0.006 | 0.006 | 0 | 0 | CFP | N/A | DEER TS | 7040250301889 |  | 7040250301889 | 2025-04-17 | 2025
27981 |  | CEF-ALBA IULIA | ALBA IULIA | AB | solar | 0.006 | 0.006 | 0 | 0 | CFP | N/A | DEER TS | 7040250301891 |  | 7040250301891 | 2025-04-16 | 2025
27982 |  | CEF-UNGHENI | UNGHENI | MS | solar | 0.006 | 0.006 | 13.88 | 0.23 | CFP | N/A | DEER TS | 7030250302383 |  | 7030250302383 | 2025-04-14 | 2025
27983 |  | CEF-LELICENI | LELICENI | HR | solar | 0.006 | 0.006 | 0 | 0 | CFP | N/A | DEER TS | 7050250301133 |  | 7050250301133 | 2025-04-03 | 2025
27984 |  | CEF-ODORHEIU SECUIESC | ODORHEIU SECUIESC | HR | solar | 0.01 | 0.01 | 0 | 0 | CFP | N/A | DEER TS | 7050250301144 |  | 7050250301144 | 2025-04-16 | 2025
27985 |  | CEF-ODORHEIU SECUIESC | ODORHEIU SECUIESC | HR | solar | 0.0048 | 0.0048 | 0 | 0 | CFP | N/A | DEER TS | 7050250301146 |  | 7050250301146 | 2025-04-30 | 2025
27986 |  | CEF-MIHALT | MIHALT | AB | solar | 0.006 | 0.006 | 11.11 | 0.23 | CFP | N/A | DEER TS | 7040250301907 |  | 7040250301907 | 2025-04-29 | 2025
27987 |  | CEF-SIGHISOARA | SIGHISOARA | MS | solar | 0.015 | 0.015 | 150 | 0.4 | CFP | N/A | DEER TS | 7030250302405 |  | 7030250302405 | 2025-04-02 | 2025
27988 |  | CEF-SANCRAIU DE MURES | SANCRAIU DE MURES | MS | solar | 0.006 | 0.006 | 280 | 0.4 | CFP | N/A | DEER TS | 7030250302406 |  | 7030250302406 | 2025-04-29 | 2025
27989 |  | CEF-MIERCUREA CIUC | MIERCUREA CIUC | HR | solar | 0.005 | 0.005 | 0 | 0 | CFP | N/A | DEER TS | 7050250301154 |  | 7050250301154 | 2025-04-14 | 2025
27990 |  | CEF-FELICENI | FELICENI | HR | solar | 0.008 | 0.008 | 0 | 0 | CFP | N/A | DEER TS | 7050250301155 |  | 7050250301155 | 2025-04-29 | 2025
27991 |  | CEF-CISNADIE | CISNADIE | SB | solar | 0.008 | 0.008 | 0 | 0 | CFP | N/A | DEER TS | 7020250301941 |  | 7020250301941 | 2025-04-07 | 2025
27992 |  | CEF-SANGEORGIU DE MURES | SANGEORGIU DE MURES | MS | solar | 0.006 | 0.006 | 280 | 0.4 | CFP | N/A | DEER TS | 7030250302413 |  | 7030250302413 | 2025-04-29 | 2025
27993 |  | CEF-RASINARI | RASINARI | SB | solar | 0.005 | 0.005 | 0 | 0 | CFP | N/A | DEER TS | 7020250301940 |  | 7020250301940 | 2025-04-25 | 2025
27994 |  | CEF-ROSIA DE SECAS | ROSIA DE SECAS | AB | solar | 0.006 | 0.006 | 0 | 0 | CFP | N/A | DEER TS | 7040250301917 |  | 7040250301917 | 2025-04-01 | 2025
27995 |  | CEF-SFANTUL GHEORGHE | SFANTUL GHEORGHE | CV | solar | 0.006 | 0.006 | 0 | 0 | CFP | N/A | DEER TS | 7060250300761 |  | 7060250300761 | 2025-04-27 | 2025
27996 |  | CEF-AIUD | AIUD | AB | solar | 0.008 | 0.008 | 200 | 0.4 | CFP | N/A | DEER TS | 7040250301927 |  | 7040250301927 | 2025-04-30 | 2025
27997 |  | CEF-ALBA IULIA | ALBA IULIA | AB | solar | 0.006 | 0.006 | 0 | 0 | CFP | N/A | DEER TS | 7040250301929 |  | 7040250301929 | 2025-04-07 | 2025
27998 |  | CEF-CIUGUD | CIUGUD | AB | solar | 0.006 | 0.006 | 0 | 0 | CFP | N/A | DEER TS | 7040250301930 |  | 7040250301930 | 2025-04-16 | 2025
27999 |  | CEF-ROSIA | ROSIA | SB | solar | 0.005 | 0.005 | 0 | 0 | CFP | N/A | DEER TS | 7020250301978 |  | 7020250301978 | 2025-04-03 | 2025
28000 |  | CEF-BLANDIANA | BLANDIANA | AB | solar | 0.006 | 0.006 | 280 | 0.23 | CFP | N/A | DEER TS | 7040250301931 |  | 7040250301931 | 2025-04-29 | 2025
28001 |  | CEF-SANTANA DE MURES | SANTANA DE MURES | MS | solar | 0.006 | 0.006 | 11.11 | 0.23 | CFP | N/A | DEER TS | 7030250302426 |  | 7030250302426 | 2025-04-01 | 2025
28002 |  | CEF-CIUGUD | CIUGUD | AB | solar | 0.006 | 0.006 | 0 | 0 | CFP | N/A | DEER TS | 7040250301932 |  | 7040250301932 | 2025-04-16 | 2025
28003 |  | CEF-CRICAU | CRICAU | AB | solar | 0.006 | 0.006 | 0 | 0 | CFP | N/A | DEER TS | 7040250301936 |  | 7040250301936 | 2025-04-16 | 2025
28004 |  | CEF-MIRASLAU | MIRASLAU | AB | solar | 0.006 | 0.006 | 280 | 0.23 | CFP | N/A | DEER TS | 7040250301937 |  | 7040250301937 | 2025-04-29 | 2025
28005 |  | CEF-AIUD | AIUD | AB | solar | 0.006 | 0.006 | 280 | 0.23 | CFP | N/A | DEER TS | 7040250301941 |  | 7040250301941 | 2025-04-29 | 2025
28006 |  | CEF-SFANTUL GHEORGHE | SFANTUL GHEORGHE | CV | solar | 0.005 | 0.005 | 0 | 0 | CFP | N/A | DEER TS | 7060250300766 |  | 7060250300766 | 2025-04-27 | 2025
28007 |  | CEF-CISNADIE | CISNADIE | SB | solar | 0.006 | 0.006 | 0 | 0 | CFP | N/A | DEER TS | 7020250301985 |  | 7020250301985 | 2025-04-17 | 2025
28008 |  | CEF-PIANU | PIANU | AB | solar | 0.00436 | 0.00436 | 0 | 0 | CFP | N/A | DEER TS | 7040250301943 |  | 7040250301943 | 2025-04-03 | 2025
28009 |  | CEF-CORUNCA | CORUNCA | MS | solar | 0.00792 | 0.00792 | 0 | 0 | CFP | N/A | DEER TS | 7030250302448 |  | 7030250302448 | 2025-04-14 | 2025
28010 |  | CEF-SIBIU | SIBIU | SB | solar | 0.00817 | 0.00817 | 0 | 0 | CFP | N/A | DEER TS | 7020250301987 |  | 7020250301987 | 2025-04-11 | 2025
28011 |  | CEF-SANTANA DE MURES | SANTANA DE MURES | MS | solar | 0.006 | 0.006 | 11.11 | 0.23 | CFP | N/A | DEER TS | 7030250302450 |  | 7030250302450 | 2025-04-17 | 2025
28012 |  | CEF-SARMASEL | SARMASEL | MS | solar | 0.006 | 0.006 | 11.11 | 0.23 | CFP | N/A | DEER TS | 7030250302451 |  | 7030250302451 | 2025-04-01 | 2025
28013 |  | CEF-ALBA IULIA | ALBA IULIA | AB | solar | 0.01 | 0.01 | 0 | 0 | CFP | N/A | DEER TS | 7040250301952 |  | 7040250301952 | 2025-04-03 | 2025
28014 |  | CEF-LIVEZENI | LIVEZENI | MS | solar | 0.006 | 0.006 | 280 | 0.23 | CFP | N/A | DEER TS | 7030250302454 |  | 7030250302454 | 2025-04-30 | 2025
28015 |  | CEF-SIBIU | SIBIU | SB | solar | 0.005 | 0.005 | 0 | 0 | CFP | N/A | DEER TS | 7020250301994 |  | 7020250301994 | 2025-04-23 | 2025
28016 |  | CEF-ALBA IULIA | ALBA IULIA | AB | solar | 0.006 | 0.006 | 0 | 0 | CFP | N/A | DEER TS | 7040250301954 |  | 7040250301954 | 2025-04-07 | 2025
28017 |  | CEF-SANCRAIU DE MURES | SANCRAIU DE MURES | MS | solar | 0.01 | 0.01 | 0 | 0 | CFP | N/A | DEER TS | 7030250302462 |  | 7030250302462 | 2025-04-07 | 2025
28018 |  | CEF-SANCRAIU DE MURES | SANCRAIU DE MURES | MS | solar | 0.006 | 0.006 | 50 | 0.23 | CFP | N/A | DEER TS | 7030250302459 |  | 7030250302459 | 2025-04-16 | 2025
28019 |  | CEF-CUGIR | CUGIR | AB | solar | 0.006 | 0.006 | 0 | 0 | CFP | N/A | DEER TS | 7040250301957 |  | 7040250301957 | 2025-04-01 | 2025
28020 |  | CEF-VINTU DE JOS | VINTU DE JOS | AB | solar | 0.005 | 0.005 | 0 | 0 | CFP | N/A | DEER TS | 7040250301958 |  | 7040250301958 | 2025-04-23 | 2025
28021 |  | CEF-CICEU | CICEU | HR | solar | 0.00525 | 0.00525 | 0 | 0 | CFP | N/A | DEER TS | 7050250301246 |  | 7050250301246 | 2025-04-29 | 2025
28022 |  | CEF-JIDVEI | JIDVEI | AB | solar | 0.004995 | 0.004995 | 100 | 0.23 | CFP | N/A | DEER TS | 7040250301959 |  | 7040250301959 | 2025-04-28 | 2025
28023 |  | CEF-CIUGUD | CIUGUD | AB | solar | 0.006 | 0.006 | 15.33 | 0.23 | CFP | N/A | DEER TS | 7040250301960 |  | 7040250301960 | 2025-04-28 | 2025
28024 |  | CEF-SANTANA DE MURES | SANTANA DE MURES | MS | solar | 0.006 | 0.006 | 280 | 0.23 | CFP | N/A | DEER TS | 7030250302467 |  | 7030250302467 | 2025-04-17 | 2025
28025 |  | CEF-CUGIR | CUGIR | AB | solar | 0.005 | 0.005 | 0 | 0 | CFP | N/A | DEER TS | 7040250301962 |  | 7040250301962 | 2025-04-08 | 2025
28026 |  | CEF-DOSTAT | DOSTAT | AB | solar | 0.006 | 0.006 | 0 | 0 | CFP | N/A | DEER TS | 7040250301963 |  | 7040250301963 | 2025-04-01 | 2025
28027 |  | CEF-CISNADIE | CISNADIE | SB | solar | 0.006 | 0.006 | 0 | 0 | CFP | N/A | DEER TS | 7020250301999 |  | 7020250301999 | 2025-04-23 | 2025
28028 |  | CEF-SIBIU | SIBIU | SB | solar | 0.008 | 0.008 | 0 | 0 | CFP | N/A | DEER TS | 7020250302002 |  | 7020250302002 | 2025-04-23 | 2025
28029 |  | CEF-IGHIU | IGHIU | AB | solar | 0.006 | 0.006 | 13.89 | 0.4 | CFP | N/A | DEER TS | 7040250301967 |  | 7040250301967 | 2025-04-25 | 2025
28030 |  | CEF-CISNADIE | CISNADIE | SB | solar | 0.006 | 0.006 | 0 | 0 | CFP | N/A | DEER TS | 7020250302004 |  | 7020250302004 | 2025-04-17 | 2025
28031 |  | CEF-TARGU MURES | TARGU MURES | MS | solar | 0.006 | 0.006 | 50 | 0.23 | CFP | N/A | DEER TS | 7030250302474 |  | 7030250302474 | 2025-04-16 | 2025
28032 |  | CEF-SEBES | SEBES | AB | solar | 0.005 | 0.005 | 0 | 0 | CFP | N/A | DEER TS | 7040250301966 |  | 7040250301966 | 2025-04-23 | 2025
28033 |  | CEF-ODORHEIU SECUIESC | ODORHEIU SECUIESC | HR | solar | 0.00574 | 0.00574 | 0 | 0 | CFP | N/A | DEER TS | 7050250301256 |  | 7050250301256 | 2025-04-14 | 2025
28034 |  | CEF-SIBIU | SIBIU | SB | solar | 0.006 | 0.006 | 0 | 0 | CFP | N/A | DEER TS | 7020250302006 |  | 7020250302006 | 2025-04-23 | 2025
28035 |  | CEF-TARGU MURES | TARGU MURES | MS | solar | 0.006 | 0.006 | 50 | 0.4 | CFP | N/A | DEER TS | 7030250302477 |  | 7030250302477 | 2025-04-30 | 2025
28036 |  | CEF-CRISTESTI | CRISTESTI | MS | solar | 0.008 | 0.008 | 280 | 0.4 | CFP | N/A | DEER TS | 7030250302478 |  | 7030250302478 | 2025-04-30 | 2025
28037 |  | CEF-AIUD | AIUD | AB | solar | 0.005 | 0.005 | 0 | 0 | CFP | N/A | DEER TS | 7040250301969 |  | 7040250301969 | 2025-04-01 | 2025
28038 |  | CEF-SIBIU | SIBIU | SB | solar | 0.005 | 0.005 | 0 | 0 | CFP | N/A | DEER TS | 7020250302010 |  | 7020250302010 | 2025-04-09 | 2025
28039 |  | CEF-ALBA IULIA | ALBA IULIA | AB | solar | 0.006 | 0.006 | 0 | 0 | CFP | N/A | DEER TS | 7040250301970 |  | 7040250301970 | 2025-04-07 | 2025
28040 |  | CEF-ODORHEIU SECUIESC | ODORHEIU SECUIESC | HR | solar | 0.006 | 0.006 | 0 | 0 | CFP | N/A | DEER TS | 7050250301259 |  | 7050250301259 | 2025-04-29 | 2025
28041 |  | CEF-SIMONESTI | SIMONESTI | HR | solar | 0.006 | 0.006 | 0 | 0 | CFP | N/A | DEER TS | 7050250301267 |  | 7050250301267 | 2025-04-29 | 2025
28042 |  | CEF-SPRING | SPRING | AB | solar | 0.005 | 0.005 | 0 | 0 | CFP | N/A | DEER TS | 7040250301975 |  | 7040250301975 | 2025-04-16 | 2025
28043 |  | CEF-MIHALT | MIHALT | AB | solar | 0.006 | 0.006 | 0 | 0 | CFP | N/A | DEER TS | 7040250301977 |  | 7040250301977 | 2025-04-08 | 2025
28044 |  | CEF-SEBES | SEBES | AB | solar | 0.006 | 0.006 | 0 | 0 | CFP | N/A | DEER TS | 7040250301978 |  | 7040250301978 | 2025-04-16 | 2025
28045 |  | CEF-CRISTURU SECUIESC | CRISTURU SECUIESC | HR | solar | 0.0055 | 0.0055 | 0 | 0 | CFP | N/A | DEER TS | 7050250301273 |  | 7050250301273 | 2025-04-29 | 2025
28046 |  | CEF-CIUGUD | CIUGUD | AB | solar | 0.005 | 0.005 | 0 | 0 | CFP | N/A | DEER TS | 7040250301981 |  | 7040250301981 | 2025-04-07 | 2025
28047 |  | CEF-BLAJ | BLAJ | AB | solar | 0.005 | 0.005 | 0 | 0 | CFP | N/A | DEER TS | 7040250301983 |  | 7040250301983 | 2025-04-07 | 2025
28048 |  | CEF-SANGEORGIU DE MURES | SANGEORGIU DE MURES | MS | solar | 0.006 | 0.006 | 280 | 0.4 | CFP | N/A | DEER TS | 7030250302486 |  | 7030250302486 | 2025-04-30 | 2025
28049 |  | CEF-MIERCUREA CIUC | MIERCUREA CIUC | HR | solar | 0.005 | 0.005 | 0 | 0 | CFP | N/A | DEER TS | 7050250301284 |  | 7050250301284 | 2025-04-14 | 2025
28050 |  | CEF-ALBA IULIA | ALBA IULIA | AB | solar | 0.006 | 0.006 | 0 | 0 | CFP | N/A | DEER TS | 7040250301986 |  | 7040250301986 | 2025-04-07 | 2025
28051 |  | CEF-FELICENI | FELICENI | HR | solar | 0.006 | 0.006 | 0 | 0 | CFP | N/A | DEER TS | 7050250301280 |  | 7050250301280 | 2025-04-09 | 2025
28052 |  | CEF-TULGHES | TULGHES | HR | solar | 0.005 | 0.005 | 0 | 0 | CFP | N/A | DEER TS | 7050250301288 |  | 7050250301288 | 2025-04-07 | 2025
28053 |  | CEF-SEBES | SEBES | AB | solar | 0.006 | 0.006 | 0 | 0 | CFP | N/A | DEER TS | 7040250301988 |  | 7040250301988 | 2025-04-09 | 2025
28054 |  | CEF-AIUD | AIUD | AB | solar | 0.006 | 0.006 | 0 | 0 | CFP | N/A | DEER TS | 7040250301989 |  | 7040250301989 | 2025-04-28 | 2025
28055 |  | CEF-SANGEORGIU DE MURES | SANGEORGIU DE MURES | MS | solar | 0.006 | 0.006 | 280 | 0.23 | CFP | N/A | DEER TS | 7030250302503 |  | 7030250302503 | 2025-04-30 | 2025
28056 |  | CEF-OCNA MURES | OCNA MURES | AB | solar | 0.006 | 0.006 | 0 | 0 | CFP | N/A | DEER TS | 7040250301991 |  | 7040250301991 | 2025-04-01 | 2025
28057 |  | CEF-MARTINIS | MARTINIS | HR | solar | 0.01 | 0.01 | 0 | 0 | CFP | N/A | DEER TS | 7050250301287 |  | 7050250301287 | 2025-04-29 | 2025
28058 |  | CEF-ALBA IULIA | ALBA IULIA | AB | solar | 0.006 | 0.006 | 0 | 0 | CFP | N/A | DEER TS | 7040250301993 |  | 7040250301993 | 2025-04-07 | 2025
28059 |  | CEF-RASINARI | RASINARI | SB | solar | 0.01 | 0.01 | 0 | 0 | CFP | N/A | DEER TS | 7020250302033 |  | 7020250302033 | 2025-04-03 | 2025
28060 |  | CEF-SIBIU | SIBIU | SB | solar | 0.008 | 0.008 | 0 | 0 | CFP | N/A | DEER TS | 7020250302032 |  | 7020250302032 | 2025-04-07 | 2025
28061 |  | CEF-OCNA MURES | OCNA MURES | AB | solar | 0.006 | 0.006 | 0 | 0 | CFP | N/A | DEER TS | 7040250301995 |  | 7040250301995 | 2025-04-01 | 2025
28062 |  | CEF-ALBA IULIA | ALBA IULIA | AB | solar | 0.005 | 0.005 | 0 | 0 | CFP | N/A | DEER TS | 7040250301998 |  | 7040250301998 | 2025-04-07 | 2025
28063 |  | CEF-DANESTI | DANESTI | HR | solar | 0.006 | 0.006 | 0 | 0 | CFP | N/A | DEER TS | 7050250301299 |  | 7050250301299 | 2025-04-29 | 2025
28064 |  | CEF-SICULENI | SICULENI | HR | solar | 0.006 | 0.006 | 0 | 0 | CFP | N/A | DEER TS | 7050250301301 |  | 7050250301301 | 2025-04-14 | 2025
28065 |  | CEF-VINTU DE JOS | VINTU DE JOS | AB | solar | 0.005 | 0.005 | 0 | 0 | CFP | N/A | DEER TS | 7040250301999 |  | 7040250301999 | 2025-04-16 | 2025
28066 |  | CEF-SANGEORGIU DE MURES | SANGEORGIU DE MURES | MS | solar | 0.00486 | 0.00486 | 300 | 0.23 | CFP | N/A | DEER TS | 7030250302517 |  | 7030250302517 | 2025-04-10 | 2025
28067 |  | CEF-ALBA IULIA | ALBA IULIA | AB | solar | 0.006 | 0.006 | 0 | 0 | CFP | N/A | DEER TS | 7040250302002 |  | 7040250302002 | 2025-04-07 | 2025
28068 |  | CEF-POPLACA | POPLACA | SB | solar | 0.01 | 0.01 | 0 | 0 | CFP | N/A | DEER TS | 7020250302039 |  | 7020250302039 | 2025-04-11 | 2025
28069 |  | CEF-MIERCUREA CIUC | MIERCUREA CIUC | HR | solar | 0.012 | 0.012 | 0 | 0 | CFP | N/A | DEER TS | 7050250301306 |  | 7050250301306 | 2025-04-16 | 2025
28070 |  | CEF-SEBES | SEBES | AB | solar | 0.005 | 0.005 | 0 | 0 | CFP | N/A | DEER TS | 7040250302007 |  | 7040250302007 | 2025-04-01 | 2025
28071 |  | CEF-ALBA IULIA | ALBA IULIA | AB | solar | 0.008 | 0.008 | 0 | 0 | CFP | N/A | DEER TS | 7040250302010 |  | 7040250302010 | 2025-04-07 | 2025
28072 |  | CEF-BLAJ | BLAJ | AB | solar | 0.006 | 0.006 | 0 | 0 | CFP | N/A | DEER TS | 7040250302013 |  | 7040250302013 | 2025-04-01 | 2025
28073 |  | CEF-SEBES | SEBES | AB | solar | 0.006 | 0.006 | 0 | 0 | CFP | N/A | DEER TS | 7040250302015 |  | 7040250302015 | 2025-04-29 | 2025
28074 |  | CEF-ALBA IULIA | ALBA IULIA | AB | solar | 0.006 | 0.006 | 0 | 0 | CFP | N/A | DEER TS | 7040250302017 |  | 7040250302017 | 2025-04-23 | 2025
28075 |  | CEF-REGHIN | REGHIN | MS | solar | 0.006 | 0.006 | 280 | 0.4 | CFP | N/A | DEER TS | 7030250302526 |  | 7030250302526 | 2025-04-30 | 2025
28076 |  | CEF-CISNADIE | CISNADIE | SB | solar | 0.006 | 0.006 | 0 | 0 | CFP | N/A | DEER TS | 7020250302044 |  | 7020250302044 | 2025-04-07 | 2025
28077 |  | CEF-CISNADIE | CISNADIE | SB | solar | 0.006 | 0.006 | 0 | 0 | CFP | N/A | DEER TS | 7020250302043 |  | 7020250302043 | 2025-04-03 | 2025
28078 |  | CEF-ODORHEIU SECUIESC | ODORHEIU SECUIESC | HR | solar | 0.006 | 0.006 | 0 | 0 | CFP | N/A | DEER TS | 7050250301318 |  | 7050250301318 | 2025-04-14 | 2025
28079 |  | CEF-ALBA IULIA | ALBA IULIA | AB | solar | 0.005 | 0.005 | 0 | 0 | CFP | N/A | DEER TS | 7040250302021 |  | 7040250302021 | 2025-04-07 | 2025
28080 |  | CEF-VINTU DE JOS | VINTU DE JOS | AB | solar | 0.006 | 0.006 | 0 | 0 | CFP | N/A | DEER TS | 7040250302020 |  | 7040250302020 | 2025-04-17 | 2025
28081 |  | CEF-SIBIU | SIBIU | SB | solar | 0.006 | 0.006 | 0 | 0 | CFP | N/A | DEER TS | 7020250302045 |  | 7020250302045 | 2025-04-07 | 2025
28082 |  | CEF-SANTIMBRU | SANTIMBRU | AB | solar | 0.01 | 0.01 | 0 | 0 | CFP | N/A | DEER TS | 7040250302023 |  | 7040250302023 | 2025-04-07 | 2025
28083 |  | CEF-AGNITA | AGNITA | SB | solar | 0.006 | 0.006 | 0 | 0 | CFP | N/A | DEER TS | 7020250302046 |  | 7020250302046 | 2025-04-09 | 2025
28084 |  | CEF-SALCIUA DE JOS | SALCIUA DE JOS | AB | solar | 0.003 | 0.003 | 0 | 0 | CFP | N/A | DEER TS | 7040250302022 |  | 7040250302022 | 2025-04-28 | 2025
28085 |  | CEF-CORUNCA | CORUNCA | MS | solar | 0.006 | 0.006 | 280 | 0.4 | CFP | N/A | DEER TS | 7030250302529 |  | 7030250302529 | 2025-04-29 | 2025
28086 |  | CEF-ALBA IULIA | ALBA IULIA | AB | solar | 0.006 | 0.006 | 0 | 0 | CFP | N/A | DEER TS | 7040250302028 |  | 7040250302028 | 2025-04-07 | 2025
28087 |  | CEF-SANCRAIU DE MURES | SANCRAIU DE MURES | MS | solar | 0.006 | 0.006 | 280 | 0.4 | CFP | N/A | DEER TS | 7030250302532 |  | 7030250302532 | 2025-04-28 | 2025
28088 |  | CEF-alba iulia | alba iulia | AB | solar | 0.006 | 0.006 | 0 | 0 | CFP | N/A | DEER TS | 7040250302027 |  | 7040250302027 | 2025-04-16 | 2025
28089 |  | CEF-ALBA IULIA | ALBA IULIA | AB | solar | 0.00522 | 0.00522 | 0 | 0 | CFP | N/A | DEER TS | 7040250302033 |  | 7040250302033 | 2025-04-03 | 2025
28090 |  | CEF-SANTANA DE MURES | SANTANA DE MURES | MS | solar | 0.006 | 0.006 | 280 | 0.4 | CFP | N/A | DEER TS | 7030250302538 |  | 7030250302538 | 2025-04-28 | 2025
28091 |  | CEF-GHEORGHENI | GHEORGHENI | HR | solar | 0.006 | 0.006 | 0 | 0 | CFP | N/A | DEER TS | 7050250301340 |  | 7050250301340 | 2025-04-10 | 2025
28092 |  | CEF-GHEORGHENI | GHEORGHENI | HR | solar | 0.006 | 0.006 | 0 | 0 | CFP | N/A | DEER TS | 7050250301344 |  | 7050250301344 | 2025-04-09 | 2025
28093 |  | CEF-BLAJ | BLAJ | AB | solar | 0.006 | 0.006 | 0 | 0 | CFP | N/A | DEER TS | 7040250302037 |  | 7040250302037 | 2025-04-01 | 2025
28094 |  | CEF-GHEORGHENI | GHEORGHENI | HR | solar | 0.00472 | 0.00472 | 0 | 0 | CFP | N/A | DEER TS | 7050250301347 |  | 7050250301347 | 2025-04-29 | 2025
28095 |  | CEF-LISA | LISA | BV | solar | 0.00979 | 0.00979 | 0 | 0 | CFP | N/A | DEER TS | 7010250303424 |  | 7010250303424 | 2025-04-23 | 2025
28096 |  | CEF-GHEORGHENI | GHEORGHENI | HR | solar | 0.006 | 0.006 | 0 | 0 | CFP | N/A | DEER TS | 7050250301353 |  | 7050250301353 | 2025-04-16 | 2025
28097 |  | CEF-CUGIR | CUGIR | AB | solar | 0.005 | 0.005 | 0 | 0 | CFP | N/A | DEER TS | 7040250302042 |  | 7040250302042 | 2025-04-09 | 2025
28098 |  | CEF-MIHESU DE CAMPIE | MIHESU DE CAMPIE | MS | solar | 0.006 | 0.006 | 280 | 0.23 | CFP | N/A | DEER TS | 7030250302546 |  | 7030250302546 | 2025-04-15 | 2025
28099 |  | CEF-MIERCUREA CIUC | MIERCUREA CIUC | HR | solar | 0.01 | 0.01 | 0 | 0 | CFP | N/A | DEER TS | 7050250301358 |  | 7050250301358 | 2025-04-09 | 2025
28100 |  | CEF-LUPENI | LUPENI | HR | solar | 0.006 | 0.006 | 0 | 0 | CFP | N/A | DEER TS | 7050250301355 |  | 7050250301355 | 2025-04-16 | 2025
28101 |  | CEF-GHEORGHENI | GHEORGHENI | HR | solar | 0.00354 | 0.00354 | 0 | 0 | CFP | N/A | DEER TS | 7050250301359 |  | 7050250301359 | 2025-04-29 | 2025
28102 |  | CEF-GHEORGHENI | GHEORGHENI | HR | solar | 0.006 | 0.006 | 0 | 0 | CFP | N/A | DEER TS | 7050250301360 |  | 7050250301360 | 2025-04-03 | 2025
28103 |  | CEF-DAIA ROMANA | DAIA ROMANA | AB | solar | 0.01044 | 0.01044 | 100 | 0.4 | CFP | N/A | DEER TS | 7040250302053 |  | 7040250302053 | 2025-04-28 | 2025
28104 |  | CEF-SIBIU | SIBIU | SB | solar | 0.01 | 0.01 | 0 | 0 | CFP | N/A | DEER TS | 7020250302077 |  | 7020250302077 | 2025-04-07 | 2025
28105 |  | CEF-MEDIAS | MEDIAS | SB | solar | 0.01 | 0.01 | 0 | 0 | CFP | N/A | DEER TS | 7020250302079 |  | 7020250302079 | 2025-04-23 | 2025
28106 |  | CEF-MOSNA | MOSNA | SB | solar | 0.006 | 0.006 | 0 | 0 | CFP | N/A | DEER TS | 7020250302080 |  | 7020250302080 | 2025-04-23 | 2025
28107 |  | CEF-ALBA IULIA | ALBA IULIA | AB | solar | 0.006 | 0.006 | 0 | 0 | CFP | N/A | DEER TS | 7040250302055 |  | 7040250302055 | 2025-04-16 | 2025
28108 |  | CEF-MOSNA | MOSNA | SB | solar | 0.01 | 0.01 | 0 | 0 | CFP | N/A | DEER TS | 7020250302081 |  | 7020250302081 | 2025-04-23 | 2025
28109 |  | CEF-PANET | PANET | MS | solar | 0.006 | 0.006 | 280 | 0.4 | CFP | N/A | DEER TS | 7030250302553 |  | 7030250302553 | 2025-04-30 | 2025
28110 |  | CEF-ALBA IULIA | ALBA IULIA | AB | solar | 0.006 | 0.006 | 0 | 0 | CFP | N/A | DEER TS | 7040250302056 |  | 7040250302056 | 2025-04-23 | 2025
28111 |  | CEF-ALBA IULIA | ALBA IULIA | AB | solar | 0.005 | 0.005 | 0 | 0 | CFP | N/A | DEER TS | 7040250302058 |  | 7040250302058 | 2025-04-23 | 2025
28112 |  | CEF-RUSII-MUNTI | RUSII-MUNTI | MS | solar | 0.006 | 0.006 | 280 | 0.23 | CFP | N/A | DEER TS | 7030250302557 |  | 7030250302557 | 2025-04-15 | 2025
28113 |  | CEF-SEBES | SEBES | AB | solar | 0.01075 | 0.01075 | 0 | 0 | CFP | N/A | DEER TS | 7040250302060 |  | 7040250302060 | 2025-04-01 | 2025
28114 |  | CEF-ALBA IULIA | ALBA IULIA | AB | solar | 0.006 | 0.006 | 0 | 0 | CFP | N/A | DEER TS | 7040250302062 |  | 7040250302062 | 2025-04-16 | 2025
28115 |  | CEF-BATOS | BATOS | MS | solar | 0.006 | 0.006 | 280 | 0.23 | CFP | N/A | DEER TS | 7030250302562 |  | 7030250302562 | 2025-04-16 | 2025
28116 |  | CEF-AIUD | AIUD | AB | solar | 0.005 | 0.005 | 0 | 0 | CFP | N/A | DEER TS | 7040250302070 |  | 7040250302070 | 2025-04-03 | 2025
28117 |  | CEF-OCOLIS | OCOLIS | AB | solar | 0.0027 | 0.0027 | 0 | 0 | CFP | N/A | DEER TS | 7040250302076 |  | 7040250302076 | 2025-04-29 | 2025
28118 |  | CEF-ODORHEIU SECUIESC | ODORHEIU SECUIESC | HR | solar | 0.0198 | 0.0198 | 0 | 0 | CFP | N/A | DEER TS | 7050250301377 |  | 7050250301377 | 2025-04-09 | 2025
28119 |  | CEF-SEBES | SEBES | AB | solar | 0.006 | 0.006 | 0 | 0 | CFP | N/A | DEER TS | 7040250302075 |  | 7040250302075 | 2025-04-16 | 2025
28120 |  | CEF-ATEL | ATEL | SB | solar | 0.006 | 0.006 | 0 | 0 | CFP | N/A | DEER TS | 7020250302091 |  | 7020250302091 | 2025-04-11 | 2025
28121 |  | CEF-RASNOV | RASNOV | BV | solar | 0.00882 | 0.00882 | 0 | 0 | CFP | N/A | DEER TS | 7010250303503 |  | 7010250303503 | 2025-04-01 | 2025
28122 |  | CEF-ERNEI | ERNEI | MS | solar | 0.006 | 0.006 | 13.88 | 0.23 | CFP | N/A | DEER TS | 7030250302569 |  | 7030250302569 | 2025-04-15 | 2025
28123 |  | CEF-LAZAREA | LAZAREA | HR | solar | 0.006 | 0.006 | 0 | 0 | CFP | N/A | DEER TS | 7050250301384 |  | 7050250301384 | 2025-04-09 | 2025
28124 |  | CEF-SERCAITA | SERCAITA | BV | solar | 0.004 | 0.004 | 0 | 0 | CFP | N/A | DEER TS | 7010250303506 |  | 7010250303506 | 2025-04-23 | 2025
28125 |  | CEF-LAZAREA | LAZAREA | HR | solar | 0.006 | 0.006 | 0 | 0 | CFP | N/A | DEER TS | 7050250301386 |  | 7050250301386 | 2025-04-29 | 2025
28126 |  | CEF-SIBIU | SIBIU | SB | solar | 0.006 | 0.006 | 0 | 0 | CFP | N/A | DEER TS | 7020250302093 |  | 7020250302093 | 2025-04-09 | 2025
28127 |  | CEF-CIUMANI | CIUMANI | HR | solar | 0.012 | 0.012 | 0 | 0 | CFP | N/A | DEER TS | 7050250301389 |  | 7050250301389 | 2025-04-09 | 2025
28128 |  | CEF-ALBA IULIA | ALBA IULIA | AB | solar | 0.006 | 0.006 | 0 | 0 | CFP | N/A | DEER TS | 7040250302080 |  | 7040250302080 | 2025-04-09 | 2025
28129 |  | CEF-ALBA IULIA | ALBA IULIA | AB | solar | 0.005 | 0.005 | 0 | 0 | CFP | N/A | DEER TS | 7040250302082 |  | 7040250302082 | 2025-04-17 | 2025
28130 |  | CEF-FELICENI | FELICENI | HR | solar | 0.006 | 0.006 | 0 | 0 | CFP | N/A | DEER TS | 7050250301391 |  | 7050250301391 | 2025-04-09 | 2025
28131 |  | CEF-ZLATNA | ZLATNA | AB | solar | 0.006 | 0.006 | 0 | 0 | CFP | N/A | DEER TS | 7040250302084 |  | 7040250302084 | 2025-04-07 | 2025
28132 |  | CEF-SIBIU | SIBIU | SB | solar | 0.006 | 0.006 | 0 | 0 | CFP | N/A | DEER TS | 7020250302096 |  | 7020250302096 | 2025-04-11 | 2025
28133 |  | CEF-SANTIMBRU | SANTIMBRU | AB | solar | 0.01 | 0.01 | 8.3 | 0.4 | CFP | N/A | DEER TS | 7040250302086 |  | 7040250302086 | 2025-04-28 | 2025
28134 |  | CEF-SANCRAIU DE MURES | SANCRAIU DE MURES | MS | solar | 0.006 | 0.006 | 100 | 0.4 | CFP | N/A | DEER TS | 7030250302577 |  | 7030250302577 | 2025-04-15 | 2025
28135 |  | CEF-SIGHISOARA | SIGHISOARA | MS | solar | 0.07 | 0.07 | 33.33 | 0.4 | CFP | N/A | DEER TS | 7030250302585 |  | 7030250302585 | 2025-04-30 | 2025
28136 |  | CEF-TARGU MURES | TARGU MURES | MS | solar | 0.006 | 0.006 | 280 | 0.4 | CFP | N/A | DEER TS | 7030250302583 |  | 7030250302583 | 2025-04-30 | 2025
28137 |  | CEF-BLAJ | BLAJ | AB | solar | 0.006 | 0.006 | 0 | 0 | CFP | N/A | DEER TS | 7040250302093 |  | 7040250302093 | 2025-04-01 | 2025
28138 |  | CEF-ALBA IULIA | ALBA IULIA | AB | solar | 0.006 | 0.006 | 13.89 | 0.23 | CFP | N/A | DEER TS | 7040250302095 |  | 7040250302095 | 2025-04-28 | 2025
28139 |  | CEF-SIBIU | SIBIU | SB | solar | 0.012 | 0.012 | 0 | 0 | CFP | N/A | DEER TS | 7020250302105 |  | 7020250302105 | 2025-04-25 | 2025
28140 |  | CEF-DUMBRAVENI | DUMBRAVENI | SB | solar | 0.005 | 0.005 | 0 | 0 | CFP | N/A | DEER TS | 7020250302107 |  | 7020250302107 | 2025-04-11 | 2025
28141 |  | CEF-ALBA IULIA | ALBA IULIA | AB | solar | 0.005 | 0.005 | 0 | 0 | CFP | N/A | DEER TS | 7040250302101 |  | 7040250302101 | 2025-04-23 | 2025
28142 |  | CEF-CISNADIE | CISNADIE | SB | solar | 0.006 | 0.006 | 0 | 0 | CFP | N/A | DEER TS | 7020250302112 |  | 7020250302112 | 2025-04-17 | 2025
28143 |  | CEF-CISNADIE | CISNADIE | SB | solar | 0.006 | 0.006 | 0 | 0 | CFP | N/A | DEER TS | 7020250302114 |  | 7020250302114 | 2025-04-17 | 2025
28144 |  | CEF-ULIES | ULIES | HR | solar | 0.008 | 0.008 | 0 | 0 | CFP | N/A | DEER TS | 7050250301409 |  | 7050250301409 | 2025-04-03 | 2025
28145 |  | CEF-ZARNESTI | ZARNESTI | BV | solar | 0.01032 | 0.01032 | 0 | 0 | CFP | N/A | DEER TS | 7010250303647 |  | 7010250303647 | 2025-04-24 | 2025
28146 |  | CEF-BAIA DE ARIES | BAIA DE ARIES | AB | solar | 0.008 | 0.008 | 0 | 0 | CFP | N/A | DEER TS | 7040250302105 |  | 7040250302105 | 2025-04-17 | 2025
28147 |  | CEF-MIERCUREA CIUC | MIERCUREA CIUC | HR | solar | 0.012 | 0.012 | 0 | 0 | CFP | N/A | DEER TS | 7050250301410 |  | 7050250301410 | 2025-04-09 | 2025
28148 |  | CEF-SANDOMINIC | SANDOMINIC | HR | solar | 0.005 | 0.005 | 0 | 0 | CFP | N/A | DEER TS | 7050250301413 |  | 7050250301413 | 2025-04-09 | 2025
28149 |  | CEF-ALBA IULIA | ALBA IULIA | AB | solar | 0.006 | 0.006 | 0 | 0 | CFP | N/A | DEER TS | 7040250302106 |  | 7040250302106 | 2025-04-23 | 2025
28150 |  | CEF-ZARNESTI | ZARNESTI | BV | solar | 0.005005 | 0.005005 | 0 | 0 | CFP | N/A | DEER TS | 7010250303666 |  | 7010250303666 | 2025-04-24 | 2025
28151 |  | CEF-DUMBRAVENI | DUMBRAVENI | SB | solar | 0.005 | 0.005 | 0 | 0 | CFP | N/A | DEER TS | 7020250302119 |  | 7020250302119 | 2025-04-11 | 2025
28152 |  | CEF-SEBES | SEBES | AB | solar | 0.005 | 0.005 | 0 | 0 | CFP | N/A | DEER TS | 7040250302112 |  | 7040250302112 | 2025-04-09 | 2025
28153 |  | CEF-BLAJ | BLAJ | AB | solar | 0.006 | 0.006 | 0 | 0 | CFP | N/A | DEER TS | 7040250302113 |  | 7040250302113 | 2025-04-03 | 2025
28154 |  | CEF-GHEORGHENI | GHEORGHENI | HR | solar | 0.006 | 0.006 | 0 | 0 | CFP | N/A | DEER TS | 7050250301417 |  | 7050250301417 | 2025-04-10 | 2025
28155 |  | CEF-CORUNCA | CORUNCA | MS | solar | 0.006 | 0.006 | 100 | 0.4 | CFP | N/A | DEER TS | 7030250302613 |  | 7030250302613 | 2025-04-15 | 2025
28156 |  | CEF-DUMBRAVENI | DUMBRAVENI | SB | solar | 0.008 | 0.008 | 0 | 0 | CFP | N/A | DEER TS | 7020250302122 |  | 7020250302122 | 2025-04-11 | 2025
28157 |  | CEF-LUDUS | LUDUS | MS | solar | 0.006 | 0.006 | 0 | 0 | CFP | N/A | DEER TS | 7030250302616 |  | 7030250302616 | 2025-04-14 | 2025
28158 |  | CEF-LAZAREA | LAZAREA | HR | solar | 0.00368 | 0.00368 | 0 | 0 | CFP | N/A | DEER TS | 7050250301422 |  | 7050250301422 | 2025-04-09 | 2025
28159 |  | CEF-GHEORGHENI | GHEORGHENI | HR | solar | 0.005 | 0.005 | 0 | 0 | CFP | N/A | DEER TS | 7050250301423 |  | 7050250301423 | 2025-04-03 | 2025
28160 |  | CEF-BRASOV | BRASOV | BV | solar | 0.005 | 0.005 | 0 | 0 | CFP | N/A | DEER TS | 7010250303690 |  | 7010250303690 | 2025-04-28 | 2025
28161 |  | CEF-GHEORGHENI | GHEORGHENI | HR | solar | 0.006 | 0.006 | 0 | 0 | CFP | N/A | DEER TS | 7050250301427 |  | 7050250301427 | 2025-04-03 | 2025
28162 |  | CEF-VINTU DE JOS | VINTU DE JOS | AB | solar | 0.006 | 0.006 | 0 | 0 | CFP | N/A | DEER TS | 7040250302120 |  | 7040250302120 | 2025-04-16 | 2025
28163 |  | CEF-ODORHEIU SECUIESC | ODORHEIU SECUIESC | HR | solar | 0.01 | 0.01 | 0 | 0 | CFP | N/A | DEER TS | 7050250301428 |  | 7050250301428 | 2025-04-14 | 2025
28164 |  | CEF-SEBES | SEBES | AB | solar | 0.00414 | 0.00414 | 0 | 0 | CFP | N/A | DEER TS | 7040250302121 |  | 7040250302121 | 2025-04-17 | 2025
28165 |  | CEF-EREMITU | EREMITU | MS | solar | 0.006 | 0.006 | 100 | 0.4 | CFP | N/A | DEER TS | 7030250302628 |  | 7030250302628 | 2025-04-30 | 2025
28166 |  | CEF-SEBES | SEBES | AB | solar | 0.006 | 0.006 | 0 | 0 | CFP | N/A | DEER TS | 7040250302123 |  | 7040250302123 | 2025-04-09 | 2025
28167 |  | CEF-AIUD | AIUD | AB | solar | 0.006 | 0.006 | 280 | 0.23 | CFP | N/A | DEER TS | 7040250302124 |  | 7040250302124 | 2025-04-29 | 2025
28168 |  | CEF-LUDUS | LUDUS | MS | solar | 0.01 | 0.01 | 0 | 0 | CFP | N/A | DEER TS | 7030250302630 |  | 7030250302630 | 2025-04-29 | 2025
28169 |  | CEF-SANTANA DE MURES | SANTANA DE MURES | MS | solar | 0.006 | 0.006 | 280 | 0.4 | CFP | N/A | DEER TS | 7030250302636 |  | 7030250302636 | 2025-04-30 | 2025
28170 |  | CEF-SANCEL | SANCEL | AB | solar | 0.006 | 0.006 | 0 | 0 | CFP | N/A | DEER TS | 7040250302128 |  | 7040250302128 | 2025-04-16 | 2025
28171 |  | CEF-BLAJ | BLAJ | AB | solar | 0.006 | 0.006 | 0 | 0 | CFP | N/A | DEER TS | 7040250302127 |  | 7040250302127 | 2025-04-08 | 2025
28172 |  | CEF-ODORHEIU SECUIESC | ODORHEIU SECUIESC | HR | solar | 0.008 | 0.008 | 0 | 0 | CFP | N/A | DEER TS | 7050250301434 |  | 7050250301434 | 2025-04-09 | 2025
28173 |  | CEF-TARGU MURES | TARGU MURES | MS | solar | 0.006 | 0.006 | 280 | 0.4 | CFP | N/A | DEER TS | 7030250302645 |  | 7030250302645 | 2025-04-30 | 2025
28174 |  | CEF-SOLOVASTRU | SOLOVASTRU | MS | solar | 0.00989 | 0.00989 | 100 | 0.4 | CFP | N/A | DEER TS | 7030250302649 |  | 7030250302649 | 2025-04-30 | 2025
28175 |  | CEF-IGHIU | IGHIU | AB | solar | 0.006 | 0.006 | 0 | 0 | CFP | N/A | DEER TS | 7040250302132 |  | 7040250302132 | 2025-04-17 | 2025
28176 |  | CEF-FANTANELE | FANTANELE | MS | solar | 0.01 | 0.01 | 0 | 0 | CFP | N/A | DEER TS | 7030250302655 |  | 7030250302655 | 2025-04-14 | 2025
28177 |  | CEF-AVRAM IANCU | AVRAM IANCU | AB | solar | 0.005 | 0.005 | 11.11 | 0.23 | CFP | N/A | DEER TS | 7040250302139 |  | 7040250302139 | 2025-04-28 | 2025
28178 |  | CEF-LUDUS | LUDUS | MS | solar | 0.006 | 0.006 | 100 | 0.4 | CFP | N/A | DEER TS | 7030250302657 |  | 7030250302657 | 2025-04-15 | 2025
28179 |  | CEF-CRISTESTI | CRISTESTI | MS | solar | 0.012 | 0.012 | 280 | 0.4 | CFP | N/A | DEER TS | 7030250302661 |  | 7030250302661 | 2025-04-30 | 2025
28180 |  | CEF-SANCRAIU DE MURES | SANCRAIU DE MURES | MS | solar | 0.006 | 0.006 | 280 | 0.4 | CFP | N/A | DEER TS | 7030250302666 |  | 7030250302666 | 2025-04-30 | 2025
28181 |  | CEF-VARSAG | VARSAG | HR | solar | 0.0036 | 0.0036 | 0 | 0 | CFP | N/A | DEER TS | 7050250301443 |  | 7050250301443 | 2025-04-10 | 2025
28182 |  | CEF-ALMASU MARE | ALMASU MARE | AB | solar | 0.006 | 0.006 | 0 | 0 | CFP | N/A | DEER TS | 7040250302150 |  | 7040250302150 | 2025-04-16 | 2025
28183 |  | CEF-CODLEA | CODLEA | BV | solar | 0.02 | 0.02 | 0 | 0 | CFP | N/A | DEER TS | 7010250303779 |  | 7010250303779 | 2025-04-24 | 2025
28184 |  | CEF-SIBIU | SIBIU | SB | solar | 0.00485 | 0.00485 | 0 | 0 | CFP | N/A | DEER TS | 7020250302153 |  | 7020250302153 | 2025-04-15 | 2025
28185 |  | CEF-VADU MOTILOR | VADU MOTILOR | AB | solar | 0.005 | 0.005 | 0 | 0 | CFP | N/A | DEER TS | 7040250302155 |  | 7040250302155 | 2025-04-09 | 2025
28186 |  | CEF-SANCRAIU DE MURES | SANCRAIU DE MURES | MS | solar | 0.006 | 0.006 | 280 | 0.4 | CFP | N/A | DEER TS | 7030250302669 |  | 7030250302669 | 2025-04-30 | 2025
28187 |  | CEF-CRACIUNESTI | CRACIUNESTI | MS | solar | 0.006 | 0.006 | 280 | 0.4 | CFP | N/A | DEER TS | 7030250302670 |  | 7030250302670 | 2025-04-30 | 2025
28188 |  | CEF-BATOS | BATOS | MS | solar | 0.006 | 0.006 | 280 | 0.4 | CFP | N/A | DEER TS | 7030250302674 |  | 7030250302674 | 2025-04-29 | 2025
28189 |  | CEF-BAIA DE ARIES | BAIA DE ARIES | AB | solar | 0.004 | 0.004 | 0 | 0 | CFP | N/A | DEER TS | 7040250302161 |  | 7040250302161 | 2025-04-09 | 2025
28190 |  | CEF-ALBA IULIA | ALBA IULIA | AB | solar | 0.008 | 0.008 | 0 | 0 | CFP | N/A | DEER TS | 7040250302163 |  | 7040250302163 | 2025-04-17 | 2025
28191 |  | CEF-MADARAS | MADARAS | HR | solar | 0.006 | 0.006 | 0 | 0 | CFP | N/A | DEER TS | 7050250301462 |  | 7050250301462 | 2025-04-09 | 2025
28192 |  | CEF-CARTA | CARTA | HR | solar | 0.00585 | 0.00585 | 0 | 0 | CFP | N/A | DEER TS | 7050250301463 |  | 7050250301463 | 2025-04-14 | 2025
28193 |  | CEF-BLAJ | BLAJ | AB | solar | 0.006 | 0.006 | 0 | 0 | CFP | N/A | DEER TS | 7040250302181 |  | 7040250302181 | 2025-04-09 | 2025
28194 |  | CEF-MIERCUREA CIUC | MIERCUREA CIUC | HR | solar | 0.005 | 0.005 | 0 | 0 | CFP | N/A | DEER TS | 7050250301468 |  | 7050250301468 | 2025-04-14 | 2025
28195 |  | CEF-LIVEZENI | LIVEZENI | MS | solar | 0.006 | 0.006 | 300 | 0.4 | CFP | N/A | DEER TS | 7030250302696 |  | 7030250302696 | 2025-04-30 | 2025
28196 |  | CEF-AIUD | AIUD | AB | solar | 0.005 | 0.005 | 0 | 0 | CFP | N/A | DEER TS | 7040250302190 |  | 7040250302190 | 2025-04-08 | 2025
28197 |  | CEF-IBANESTI | IBANESTI | MS | solar | 0.006 | 0.006 | 280 | 0.4 | CFP | N/A | DEER TS | 7030250302704 |  | 7030250302704 | 2025-04-30 | 2025
28198 |  | CEF-SIBIU | SIBIU | SB | solar | 0.005 | 0.005 | 0 | 0 | CFP | N/A | DEER TS | 7020250302206 |  | 7020250302206 | 2025-04-11 | 2025
28199 |  | CEF-AIUD | AIUD | AB | solar | 0.005 | 0.005 | 0 | 0 | CFP | N/A | DEER TS | 7040250302193 |  | 7040250302193 | 2025-04-08 | 2025
28200 |  | CEF-ALBA IULIA | ALBA IULIA | AB | solar | 0.01 | 0.01 | 0 | 0 | CFP | N/A | DEER TS | 7040250302192 |  | 7040250302192 | 2025-04-17 | 2025
28201 |  | CEF-SELIMBAR | SELIMBAR | SB | solar | 0.00952 | 0.00952 | 0 | 0 | CFP | N/A | DEER TS | 7020250302211 |  | 7020250302211 | 2025-04-14 | 2025
28202 |  | CEF-TEIUS | TEIUS | AB | solar | 0.006 | 0.006 | 0 | 0 | CFP | N/A | DEER TS | 7040250302194 |  | 7040250302194 | 2025-04-07 | 2025
28203 |  | CEF-SIBIU | SIBIU | SB | solar | 0.005 | 0.005 | 0 | 0 | CFP | N/A | DEER TS | 7020250302216 |  | 7020250302216 | 2025-04-15 | 2025
28204 |  | CEF-TILISCA | TILISCA | SB | solar | 0.006 | 0.006 | 0 | 0 | CFP | N/A | DEER TS | 7020250302217 |  | 7020250302217 | 2025-04-16 | 2025
28205 |  | CEF-TOHANU NOU | TOHANU NOU | BV | solar | 0.006 | 0.006 | 0 | 0 | CFP | N/A | DEER TS | 7010250303823 |  | 7010250303823 | 2025-04-11 | 2025
28206 |  | CEF-MIERCUREA NIRAJULUI | MIERCUREA NIRAJULUI | MS | solar | 0.005 | 0.005 | 0 | 0 | CFP | N/A | DEER TS | 7030250302714 |  | 7030250302714 | 2025-04-09 | 2025
28207 |  | CEF-ORLAT | ORLAT | SB | solar | 0.005 | 0.005 | 0 | 0 | CFP | N/A | DEER TS | 7020250302229 |  | 7020250302229 | 2025-04-30 | 2025
28208 |  | CEF-SIBIU | SIBIU | SB | solar | 0.006 | 0.006 | 100 | 0.4 | CFP | N/A | DEER TS | 7020250302231 |  | 7020250302231 | 2025-04-26 | 2025
28209 |  | CEF-ALBA IULIA | ALBA IULIA | AB | solar | 0.005 | 0.005 | 100 | 0.23 | CFP | N/A | DEER TS | 7040250302218 |  | 7040250302218 | 2025-04-28 | 2025
28210 |  | CEF-ALBA IULIA | ALBA IULIA | AB | solar | 0.00609 | 0.00609 | 180 | 0.23 | CFP | N/A | DEER TS | 7040250302219 |  | 7040250302219 | 2025-04-28 | 2025
28211 |  | CEF-BISTRA | BISTRA | AB | solar | 0.00528 | 0.00528 | 0 | 0 | CFP | N/A | DEER TS | 7040250302220 |  | 7040250302220 | 2025-04-16 | 2025
28212 |  | CEF-blaj | blaj | AB | solar | 0.01 | 0.01 | 0 | 0 | CFP | N/A | DEER TS | 7040250302221 |  | 7040250302221 | 2025-04-17 | 2025
28213 |  | CEF-MEDIAS | MEDIAS | SB | solar | 0.005 | 0.005 | 0 | 0 | CFP | N/A | DEER TS | 7020250402239 |  | 7020250402239 | 2025-04-29 | 2025
28214 |  | CEF-SIBIU | SIBIU | SB | solar | 0.005 | 0.005 | 0 | 0 | CFP | N/A | DEER TS | 7020250402240 |  | 7020250402240 | 2025-04-25 | 2025
28215 |  | CEF-BRASOV | BRASOV | BV | solar | 0.01 | 0.01 | 0 | 0 | CFP | N/A | DEER TS | 7010250403854 |  | 7010250403854 | 2025-04-30 | 2025
28216 |  | CEF-SANPETRU | SANPETRU | BV | solar | 0.007 | 0.007 | 0 | 0 | CFP | N/A | DEER TS | 7010250403856 |  | 7010250403856 | 2025-04-24 | 2025
28217 |  | CEF-TARGU MURES | TARGU MURES | MS | solar | 0.05 | 0.05 | 250 | 0.4 | CFP | N/A | DEER TS | 7030250402728 |  | 7030250402728 | 2025-04-14 | 2025
28218 |  | CEF-SIBIU | SIBIU | SB | solar | 0.02 | 0.02 | 400 | 0.4 | CFP | N/A | DEER TS | 7020250402242 |  | 7020250402242 | 2025-04-25 | 2025
28219 |  | CEF-DARJIU | DARJIU | HR | solar | 0.00368 | 0.00368 | 0 | 0 | CFP | N/A | DEER TS | 7050250401492 |  | 7050250401492 | 2025-04-17 | 2025
28220 |  | CEF-SEBES | SEBES | AB | solar | 0.004 | 0.004 | 0 | 0 | CFP | N/A | DEER TS | 7040250402225 |  | 7040250402225 | 2025-04-30 | 2025
28221 |  | CEF-SIBIU | SIBIU | SB | solar | 0.006 | 0.006 | 100 | 0.4 | CFP | N/A | DEER TS | 7020250402245 |  | 7020250402245 | 2025-04-25 | 2025
28222 |  | CEF-PIANU | PIANU | AB | solar | 0.005 | 0.005 | 0 | 0 | CFP | N/A | DEER TS | 7040250402227 |  | 7040250402227 | 2025-04-16 | 2025
28223 |  | CEF-AIUD | AIUD | AB | solar | 0.006 | 0.006 | 0 | 0 | CFP | N/A | DEER TS | 7040250402231 |  | 7040250402231 | 2025-04-08 | 2025
28224 |  | CEF-SEBES | SEBES | AB | solar | 0.00506 | 0.00506 | 0 | 0 | CFP | N/A | DEER TS | 7040250402230 |  | 7040250402230 | 2025-04-16 | 2025
28225 |  | CEF-SEBES | SEBES | AB | solar | 0.1 | 0.1 | 0 | 0 | CFP | N/A | DEER TS | 7040250402234 |  | 7040250402234 | 2025-04-25 | 2025
28226 |  | CEF-BORSEC | BORSEC | HR | solar | 0.008 | 0.008 | 0 | 0 | CFP | N/A | DEER TS | 7050250401507 |  | 7050250401507 | 2025-04-11 | 2025
28227 |  | CEF-CIUGUD | CIUGUD | AB | solar | 0.188 | 0.188 | 0 | 0 | CFP | N/A | DEER TS | 7040250402237 |  | 7040250402237 | 2025-04-24 | 2025
28228 |  | CEF-BRASOV | BRASOV | BV | solar | 0.01 | 0.01 | 0 | 0 | CFP | N/A | DEER TS | 7010250403892 |  | 7010250403892 | 2025-04-30 | 2025
28229 |  | CEF-CAMPENI | CAMPENI | AB | solar | 0.005 | 0.005 | 0 | 0 | CFP | N/A | DEER TS | 7040250402239 |  | 7040250402239 | 2025-04-16 | 2025
28230 |  | CEF-POPLACA | POPLACA | SB | solar | 0.006 | 0.006 | 110 | 0.4 | CFP | N/A | DEER TS | 7020250402268 |  | 7020250402268 | 2025-04-25 | 2025
28231 |  | CEF-BRASOV | BRASOV | BV | solar | 0.006 | 0.006 | 0 | 0 | CFP | N/A | DEER TS | 7010250403897 |  | 7010250403897 | 2025-04-30 | 2025
28232 |  | CEF-BRASOV | BRASOV | BV | solar | 0.006 | 0.006 | 0 | 0 | CFP | N/A | DEER TS | 7010250403903 |  | 7010250403903 | 2025-04-30 | 2025
28233 |  | CEF-TEIUS | TEIUS | AB | solar | 0.006 | 0.006 | 0 | 0 | CFP | N/A | DEER TS | 7040250402241 |  | 7040250402241 | 2025-04-08 | 2025
28234 |  | CEF-IGHIU | IGHIU | AB | solar | 0.006 | 0.006 | 0 | 0 | CFP | N/A | DEER TS | 7040250402242 |  | 7040250402242 | 2025-04-16 | 2025
28235 |  | CEF-BLAJ | BLAJ | AB | solar | 0.006 | 0.006 | 0 | 0 | CFP | N/A | DEER TS | 7040250402246 |  | 7040250402246 | 2025-04-09 | 2025
28236 |  | CEF-MIHALT | MIHALT | AB | solar | 0.006 | 0.006 | 0 | 0 | CFP | N/A | DEER TS | 7040250402247 |  | 7040250402247 | 2025-04-28 | 2025
28237 |  | CEF-IGHIU | IGHIU | AB | solar | 0.007565 | 0.007565 | 0 | 0 | CFP | N/A | DEER TS | 7040250402250 |  | 7040250402250 | 2025-04-17 | 2025
28238 |  | CEF-CODLEA | CODLEA | BV | solar | 0.008 | 0.008 | 0 | 0 | CFP | N/A | DEER TS | 7010250403932 |  | 7010250403932 | 2025-04-24 | 2025
28239 |  | CEF-TEIUS | TEIUS | AB | solar | 0.006 | 0.006 | 0 | 0 | CFP | N/A | DEER TS | 7040250402260 |  | 7040250402260 | 2025-04-28 | 2025
28240 |  | CEF-TARLUNGENI | TARLUNGENI | BV | solar | 0.008 | 0.008 | 0 | 0 | CFP | N/A | DEER TS | 7010250403942 |  | 7010250403942 | 2025-04-03 | 2025
28241 |  | CEF-ALBA IULIA | ALBA IULIA | AB | solar | 0.005 | 0.005 | 0 | 0 | CFP | N/A | DEER TS | 7040250402267 |  | 7040250402267 | 2025-04-16 | 2025
28242 |  | CEF-IGHIU | IGHIU | AB | solar | 0.01 | 0.01 | 0 | 0 | CFP | N/A | DEER TS | 7040250402268 |  | 7040250402268 | 2025-04-17 | 2025
28243 |  | CEF-ALBA IULIA | ALBA IULIA | AB | solar | 0.006 | 0.006 | 0 | 0 | CFP | N/A | DEER TS | 7040250402273 |  | 7040250402273 | 2025-04-23 | 2025
28244 |  | CEF-BLAJ | BLAJ | AB | solar | 0.006 | 0.006 | 0 | 0 | CFP | N/A | DEER TS | 7040250402271 |  | 7040250402271 | 2025-04-23 | 2025
28245 |  | CEF-VARSAG | VARSAG | HR | solar | 0.00595 | 0.00595 | 0 | 0 | CFP | N/A | DEER TS | 7050250401563 |  | 7050250401563 | 2025-04-17 | 2025
28246 |  | CEF-CODLEA | CODLEA | BV | solar | 0.006 | 0.006 | 0 | 0 | CFP | N/A | DEER TS | 7010250403956 |  | 7010250403956 | 2025-04-24 | 2025
28247 |  | CEF-BORSEC | BORSEC | HR | solar | 0.015 | 0.015 | 0 | 0 | CFP | N/A | DEER TS | 7050250401572 |  | 7050250401572 | 2025-04-16 | 2025
28248 |  | CEF-ALBA IULIA | ALBA IULIA | AB | solar | 0.012015 | 0.012015 | 0 | 0 | CFP | N/A | DEER TS | 7040250402282 |  | 7040250402282 | 2025-04-17 | 2025
28249 |  | CEF-ALBA IULIA | ALBA IULIA | AB | solar | 0.01 | 0.01 | 0 | 0 | CFP | N/A | DEER TS | 7040250402297 |  | 7040250402297 | 2025-04-17 | 2025
28250 |  | CEF-ALBA IULIA | ALBA IULIA | AB | solar | 0.006 | 0.006 | 100 | 0.23 | CFP | N/A | DEER TS | 7040250402298 |  | 7040250402298 | 2025-04-28 | 2025
28251 |  | CEF-CORUND | CORUND | HR | solar | 0.01 | 0.01 | 0 | 0 | CFP | N/A | DEER TS | 7050250401591 |  | 7050250401591 | 2025-04-29 | 2025
28252 |  | CEF-ALBESTI | ALBESTI | MS | solar | 0.02 | 0.02 | 0 | 0 | CFP | N/A | DEER TS | 7030250402834 |  | 7030250402834 | 2025-04-30 | 2025
28253 |  | CEF-LUNGA | LUNGA | CV | solar | 0.006 | 0.006 | 0 | 0 | CFP | N/A | DEER TS | 7060250400858 |  | 7060250400858 | 2025-04-30 | 2025
28254 |  | CEF-PIANU | PIANU | AB | solar | 0.006 | 0.006 | 0 | 0 | CFP | N/A | DEER TS | 7040250402303 |  | 7040250402303 | 2025-04-16 | 2025
28255 |  | CEF-GURGHIU | GURGHIU | MS | solar | 0.006 | 0.006 | 280 | 0.4 | CFP | N/A | DEER TS | 7030250402845 |  | 7030250402845 | 2025-04-30 | 2025
28256 |  | CEF-VOSLABENI | VOSLABENI | HR | solar | 0.006 | 0.006 | 0 | 0 | CFP | N/A | DEER TS | 7050250401602 |  | 7050250401602 | 2025-04-10 | 2025
28257 |  | CEF-SELIMBAR | SELIMBAR | SB | solar | 0.015 | 0.015 | 0 | 0 | CFP | N/A | DEER TS | 7020250402305 |  | 7020250402305 | 2025-04-07 | 2025
28258 |  | CEF-ALBA IULIA | ALBA IULIA | AB | solar | 0.004 | 0.004 | 0 | 0 | CFP | N/A | DEER TS | 7040250402310 |  | 7040250402310 | 2025-04-28 | 2025
28259 |  | CEF-GHEORGHENI | GHEORGHENI | HR | solar | 0.006 | 0.006 | 0 | 0 | CFP | N/A | DEER TS | 7050250401604 |  | 7050250401604 | 2025-04-10 | 2025
28260 |  | CEF-SANCRAIU DE MURES | SANCRAIU DE MURES | MS | solar | 0.006 | 0.006 | 280 | 0.4 | CFP | N/A | DEER TS | 7030250402848 |  | 7030250402848 | 2025-04-30 | 2025
28261 |  | CEF-ALBA IULIA | ALBA IULIA | AB | solar | 0.01 | 0.01 | 200 | 0.4 | CFP | N/A | DEER TS | 7040250402315 |  | 7040250402315 | 2025-04-28 | 2025
28262 |  | CEF-SANCRAIU DE MURES | SANCRAIU DE MURES | MS | solar | 0.01197 | 0.01197 | 280 | 0.4 | CFP | N/A | DEER TS | 7030250402855 |  | 7030250402855 | 2025-04-30 | 2025
28263 |  | CEF-TARGU MURES | TARGU MURES | MS | solar | 0.012 | 0.012 | 280 | 0.4 | CFP | N/A | DEER TS | 7030250402862 |  | 7030250402862 | 2025-04-29 | 2025
28264 |  | CEF-CORUNCA | CORUNCA | MS | solar | 0.006 | 0.006 | 100 | 0.4 | CFP | N/A | DEER TS | 7030250402867 |  | 7030250402867 | 2025-04-30 | 2025
28265 |  | CEF-BATOS | BATOS | MS | solar | 0.006 | 0.006 | 100 | 0.4 | CFP | N/A | DEER TS | 7030250402871 |  | 7030250402871 | 2025-04-28 | 2025
28266 |  | CEF-ALBA IULIA | ALBA IULIA | AB | solar | 0.00712 | 0.00712 | 100 | 0.4 | CFP | N/A | DEER TS | 7040250402333 |  | 7040250402333 | 2025-04-25 | 2025
28267 |  | CEF-ALBA IULIA | ALBA IULIA | AB | solar | 0.00328 | 0.00328 | 0 | 0 | CFP | N/A | DEER TS | 7040250402339 |  | 7040250402339 | 2025-04-23 | 2025
28268 |  | CEF-DAIA ROMANA | DAIA ROMANA | AB | solar | 0.006 | 0.006 | 280 | 0.23 | CFP | N/A | DEER TS | 7040250402340 |  | 7040250402340 | 2025-04-29 | 2025
28269 |  | CEF-ALBA IULIA | ALBA IULIA | AB | solar | 0.006 | 0.006 | 200 | 0.23 | CFP | N/A | DEER TS | 7040250402342 |  | 7040250402342 | 2025-04-29 | 2025
28270 |  | CEF-LIVEZENI | LIVEZENI | MS | solar | 0.006 | 0.006 | 280 | 0.4 | CFP | N/A | DEER TS | 7030250402884 |  | 7030250402884 | 2025-04-30 | 2025
28271 |  | CEF-FELDIOARA | FELDIOARA | BV | solar | 0.00957 | 0.00957 | 0 | 0 | CFP | N/A | DEER TS | 7010250404033 |  | 7010250404033 | 2025-04-24 | 2025
28272 |  | CEF-SUGAG | SUGAG | AB | solar | 0.006 | 0.006 | 0 | 0 | CFP | N/A | DEER TS | 7040250402352 |  | 7040250402352 | 2025-04-23 | 2025
28273 |  | CEF-GHELINTA | GHELINTA | CV | solar | 0.008 | 0.008 | 0 | 0 | CFP | N/A | DEER TS | 7060250400863 |  | 7060250400863 | 2025-04-30 | 2025
28274 |  | CEF-FAGARAS | FAGARAS | BV | solar | 0.006 | 0.006 | 0 | 0 | CFP | N/A | DEER TS | 7010250404057 |  | 7010250404057 | 2025-04-04 | 2025
28275 |  | CEF-BOD | BOD | BV | solar | 0.009 | 0.009 | 100 | 0.4 | CFP | N/A | DEER TS | 7010250404080 |  | 7010250404080 | 2025-04-07 | 2025
28276 |  | CEF-MIERCUREA CIUC | MIERCUREA CIUC | HR | solar | 0.006 | 0.006 | 0 | 0 | CFP | N/A | DEER TS | 7050250401630 |  | 7050250401630 | 2025-04-17 | 2025
28277 |  | CEF-SIBIU | SIBIU | SB | solar | 0.006 | 0.006 | 0 | 0 | CFP | N/A | DEER TS | 7020250402380 |  | 7020250402380 | 2025-04-29 | 2025
28278 |  | CEF-SIBIU | SIBIU | SB | solar | 0.006 | 0.006 | 0 | 0 | CFP | N/A | DEER TS | 7020250402381 |  | 7020250402381 | 2025-04-15 | 2025
28279 |  | CEF-VINTU DE JOS | VINTU DE JOS | AB | solar | 0.008 | 0.008 | 200 | 0.4 | CFP | N/A | DEER TS | 7040250402381 |  | 7040250402381 | 2025-04-28 | 2025
28280 |  | CEF-PIANU | PIANU | AB | solar | 0.006 | 0.006 | 280 | 0.23 | CFP | N/A | DEER TS | 7040250402383 |  | 7040250402383 | 2025-04-29 | 2025
28281 |  | CEF-SANTANA DE MURES | SANTANA DE MURES | MS | solar | 0.006 | 0.006 | 280 | 0.4 | CFP | N/A | DEER TS | 7030250402923 |  | 7030250402923 | 2025-04-30 | 2025
28282 |  | CEF-SALISTE | SALISTE | SB | solar | 0.015 | 0.015 | 0 | 0 | CFP | N/A | DEER TS | 7020250402383 |  | 7020250402383 | 2025-04-16 | 2025
28283 |  | CEF-CUCI | CUCI | MS | solar | 0.006 | 0.006 | 280 | 0.4 | CFP | N/A | DEER TS | 7030250402924 |  | 7030250402924 | 2025-04-28 | 2025
28284 |  | CEF-SALISTE | SALISTE | SB | solar | 0.015 | 0.015 | 0 | 0 | CFP | N/A | DEER TS | 7020250402384 |  | 7020250402384 | 2025-04-16 | 2025
28285 |  | CEF-CORUNCA | CORUNCA | MS | solar | 0.006 | 0.006 | 13.88 | 0.4 | CFP | N/A | DEER TS | 7030250402926 |  | 7030250402926 | 2025-04-28 | 2025
28286 |  | CEF-PIANU | PIANU | AB | solar | 0.006 | 0.006 | 280 | 0.23 | CFP | N/A | DEER TS | 7040250402386 |  | 7040250402386 | 2025-04-29 | 2025
28287 |  | CEF-PIANU | PIANU | AB | solar | 0.006 | 0.006 | 280 | 0.23 | CFP | N/A | DEER TS | 7040250402389 |  | 7040250402389 | 2025-04-29 | 2025
28288 |  | CEF-SIBIU | SIBIU | SB | solar | 0.006 | 0.006 | 0 | 0 | CFP | N/A | DEER TS | 7020250402392 |  | 7020250402392 | 2025-04-17 | 2025
28289 |  | CEF-LOPADEA NOUA | LOPADEA NOUA | AB | solar | 0.01 | 0.01 | 0 | 0 | CFP | N/A | DEER TS | 7040250402398 |  | 7040250402398 | 2025-04-09 | 2025
28290 |  | CEF-TARGU MURES | TARGU MURES | MS | solar | 0.21 | 0.21 | 93.81 | 0.4 | CFP | N/A | DEER TS | 7030250402938 |  | 7030250402938 | 2025-04-07 | 2025
28291 |  | CEF-VALEA LUNGA | VALEA LUNGA | AB | solar | 0.005 | 0.005 | 0 | 0 | CFP | N/A | DEER TS | 7040250402399 |  | 7040250402399 | 2025-04-15 | 2025
28292 |  | CEF-SIBIU | SIBIU | SB | solar | 0.006 | 0.006 | 0 | 0 | CFP | N/A | DEER TS | 7020250402397 |  | 7020250402397 | 2025-04-17 | 2025
28293 |  | CEF-SANCRAIU DE MURES | SANCRAIU DE MURES | MS | solar | 0.006 | 0.006 | 280 | 0.4 | CFP | N/A | DEER TS | 7030250402942 |  | 7030250402942 | 2025-04-15 | 2025
28294 |  | CEF-SEBES | SEBES | AB | solar | 0.006 | 0.006 | 100 | 0.4 | CFP | N/A | DEER TS | 7040250402403 |  | 7040250402403 | 2025-04-30 | 2025
28295 |  | CEF-SEBES | SEBES | AB | solar | 0.005 | 0.005 | 0 | 0 | CFP | N/A | DEER TS | 7040250402405 |  | 7040250402405 | 2025-04-15 | 2025
28296 |  | CEF-REGHIN | REGHIN | MS | solar | 0.006 | 0.006 | 0 | 0 | CFP | N/A | DEER TS | 7030250402951 |  | 7030250402951 | 2025-04-15 | 2025
28297 |  | CEF-LUDUS | LUDUS | MS | solar | 0.04 | 0.04 | 0 | 0 | CFP | N/A | DEER TS | 7030250402952 |  | 7030250402952 | 2025-04-24 | 2025
28298 |  | CEF-BLAJ | BLAJ | AB | solar | 0.006 | 0.006 | 0 | 0 | CFP | N/A | DEER TS | 7040250402407 |  | 7040250402407 | 2025-04-17 | 2025
28299 |  | CEF-ALBA IULIA | ALBA IULIA | AB | solar | 0.005 | 0.005 | 0 | 0 | CFP | N/A | DEER TS | 7040250402412 |  | 7040250402412 | 2025-04-23 | 2025
28300 |  | CEF-SEBES | SEBES | AB | solar | 0.006 | 0.006 | 100 | 0.23 | CFP | N/A | DEER TS | 7040250402415 |  | 7040250402415 | 2025-04-29 | 2025
28301 |  | CEF-ALBESTI | ALBESTI | MS | solar | 0.00783 | 0.00783 | 100 | 0.4 | CFP | N/A | DEER TS | 7030250402962 |  | 7030250402962 | 2025-04-30 | 2025
28302 |  | CEF-ALBA IULIA | ALBA IULIA | AB | solar | 0.006 | 0.006 | 0 | 0 | CFP | N/A | DEER TS | 7040250402427 |  | 7040250402427 | 2025-04-23 | 2025
28303 |  | CEF-SEBES | SEBES | AB | solar | 0.006 | 0.006 | 100 | 0.23 | CFP | N/A | DEER TS | 7040250402434 |  | 7040250402434 | 2025-04-29 | 2025
28304 |  | CEF-CUGIR | CUGIR | AB | solar | 0.006 | 0.006 | 50 | 0.23 | CFP | N/A | DEER TS | 7040250402441 |  | 7040250402441 | 2025-04-28 | 2025
28305 |  | CEF-IGHIU | IGHIU | AB | solar | 0.006 | 0.006 | 0 | 0 | CFP | N/A | DEER TS | 7040250402443 |  | 7040250402443 | 2025-04-16 | 2025
28306 |  | CEF-SANTANA DE MURES | SANTANA DE MURES | MS | solar | 0.006 | 0.006 | 280 | 0.23 | CFP | N/A | DEER TS | 7030250403000 |  | 7030250403000 | 2025-04-30 | 2025
28307 |  | CEF-ODORHEIU SECUIESC | ODORHEIU SECUIESC | HR | solar | 0.0082 | 0.0082 | 0 | 0 | CFP | N/A | DEER TS | 7050250401665 |  | 7050250401665 | 2025-04-10 | 2025
28308 |  | CEF-LUDUS | LUDUS | MS | solar | 0.006 | 0.006 | 280 | 0.4 | CFP | N/A | DEER TS | 7030250403023 |  | 7030250403023 | 2025-04-30 | 2025
28309 |  | CEF-SIBIU | SIBIU | SB | solar | 0.017 | 0.017 | 0 | 0 | CFP | N/A | DEER TS | 7020250402469 |  | 7020250402469 | 2025-04-26 | 2025
28310 |  | CEF-LIVEZILE | LIVEZILE | AB | solar | 0.006 | 0.006 | 50 | 0.4 | CFP | N/A | DEER TS | 7040250402463 |  | 7040250402463 | 2025-04-28 | 2025
28311 |  | CEF-TARNAVENI | TARNAVENI | MS | solar | 0.006 | 0.006 | 11.11 | 0.23 | CFP | N/A | DEER TS | 7030250403034 |  | 7030250403034 | 2025-04-09 | 2025
28312 |  | CEF-SANPAUL | SANPAUL | MS | solar | 0.006 | 0.006 | 200 | 0.23 | CFP | N/A | DEER TS | 7030250403035 |  | 7030250403035 | 2025-04-09 | 2025
28313 |  | CEF-SANCRAIU DE MURES | SANCRAIU DE MURES | MS | solar | 0.005 | 0.005 | 11.11 | 0.23 | CFP | N/A | DEER TS | 7030250403036 |  | 7030250403036 | 2025-04-09 | 2025
28314 |  | CEF-UNGHENI | UNGHENI | MS | solar | 0.005 | 0.005 | 30 | 0.23 | CFP | N/A | DEER TS | 7030250403037 |  | 7030250403037 | 2025-04-15 | 2025
28315 |  | CEF-CRISTIAN | CRISTIAN | BV | solar | 0.01 | 0.01 | 0 | 0 | CFP | N/A | DEER TS | 7010250404268 |  | 7010250404268 | 2025-04-24 | 2025
28316 |  | CEF-GARBOVA | GARBOVA | AB | solar | 0.006 | 0.006 | 100 | 0.23 | CFP | N/A | DEER TS | 7040250402475 |  | 7040250402475 | 2025-04-28 | 2025
28317 |  | CEF-BLAJ | BLAJ | AB | solar | 0.008 | 0.008 | 0 | 0 | CFP | N/A | DEER TS | 7040250402476 |  | 7040250402476 | 2025-04-17 | 2025
28318 |  | CEF-AIUD | AIUD | AB | solar | 0.005 | 0.005 | 0 | 0 | CFP | N/A | DEER TS | 7040250402478 |  | 7040250402478 | 2025-04-16 | 2025
28319 |  | CEF-CALNIC | CALNIC | AB | solar | 0.00427 | 0.00427 | 0 | 0 | CFP | N/A | DEER TS | 7040250402490 |  | 7040250402490 | 2025-04-16 | 2025
28320 |  | CEF-SIBIU | SIBIU | SB | solar | 0.004 | 0.004 | 0 | 0 | CFP | N/A | DEER TS | 7020250402496 |  | 7020250402496 | 2025-04-26 | 2025
28321 |  | CEF-SIBIU | SIBIU | SB | solar | 0.006 | 0.006 | 100 | 0.4 | CFP | N/A | DEER TS | 7020250402499 |  | 7020250402499 | 2025-04-25 | 2025
28322 |  | CEF-MEDIAS | MEDIAS | SB | solar | 0.01066 | 0.01066 | 0 | 0 | CFP | N/A | DEER TS | 7020250402504 |  | 7020250402504 | 2025-04-29 | 2025
28323 |  | CEF-CISNADIE | CISNADIE | SB | solar | 0.006 | 0.006 | 0 | 0 | CFP | N/A | DEER TS | 7020250402505 |  | 7020250402505 | 2025-04-28 | 2025
28324 |  | CEF-ALBA IULIA | ALBA IULIA | AB | solar | 0.00715 | 0.00715 | 100 | 0.4 | CFP | N/A | DEER TS | 7040250402501 |  | 7040250402501 | 2025-04-24 | 2025
28325 |  | CEF-SANTANA DE MURES | SANTANA DE MURES | MS | solar | 0.006 | 0.006 | 280 | 0.4 | CFP | N/A | DEER TS | 7030250403089 |  | 7030250403089 | 2025-04-30 | 2025
28326 |  | CEF-REGHIN | REGHIN | MS | solar | 0.008 | 0.008 | 100 | 0.4 | CFP | N/A | DEER TS | 7030250403092 |  | 7030250403092 | 2025-04-30 | 2025
28327 |  | CEF-SIBIU | SIBIU | SB | solar | 0.006 | 0.006 | 100 | 0.4 | CFP | N/A | DEER TS | 7020250402511 |  | 7020250402511 | 2025-04-25 | 2025
28328 |  | CEF-ALBA IULIA | ALBA IULIA | AB | solar | 0.005 | 0.005 | 11.11 | 0.23 | CFP | N/A | DEER TS | 7040250402507 |  | 7040250402507 | 2025-04-29 | 2025
28329 |  | CEF-CHIHERU DE JOS | CHIHERU DE JOS | MS | solar | 0.004 | 0.004 | 0 | 0 | CFP | N/A | DEER TS | 7030250403098 |  | 7030250403098 | 2025-04-09 | 2025
28330 |  | CEF-DEALU | DEALU | HR | solar | 0.008 | 0.008 | 200 | 0.4 | CFP | N/A | DEER TS | 7050250401704 |  | 7050250401704 | 2025-04-29 | 2025
28331 |  | CEF-VALEA LUNGA | VALEA LUNGA | AB | solar | 0.005 | 0.005 | 0 | 0 | CFP | N/A | DEER TS | 7040250402510 |  | 7040250402510 | 2025-04-15 | 2025
28332 |  | CEF-IGHIU | IGHIU | AB | solar | 0.005 | 0.005 | 0 | 0 | CFP | N/A | DEER TS | 7040250402511 |  | 7040250402511 | 2025-04-10 | 2025
28333 |  | CEF-CISNADIE | CISNADIE | SB | solar | 0.008 | 0.008 | 100 | 0.4 | CFP | N/A | DEER TS | 7020250402531 |  | 7020250402531 | 2025-04-28 | 2025
28334 |  | CEF-CISNADIE | CISNADIE | SB | solar | 0.006 | 0.006 | 50 | 0.4 | CFP | N/A | DEER TS | 7020250402533 |  | 7020250402533 | 2025-04-28 | 2025
28335 |  | CEF-CISNADIE | CISNADIE | SB | solar | 0.006 | 0.006 | 0 | 0 | CFP | N/A | DEER TS | 7020250402540 |  | 7020250402540 | 2025-04-23 | 2025
28336 |  | CEF-ODORHEIU SECUIESC | ODORHEIU SECUIESC | HR | solar | 0.00534 | 0.00534 | 200 | 0.4 | CFP | N/A | DEER TS | 7050250401717 |  | 7050250401717 | 2025-04-29 | 2025
28337 |  | CEF-CIUMANI | CIUMANI | HR | solar | 0.006 | 0.006 | 0 | 0 | CFP | N/A | DEER TS | 7050250401722 |  | 7050250401722 | 2025-04-16 | 2025
28338 |  | CEF-ALBA IULIA | ALBA IULIA | AB | solar | 0.006 | 0.006 | 13.89 | 0.23 | CFP | N/A | DEER TS | 7040250402557 |  | 7040250402557 | 2025-04-28 | 2025
28339 |  | CEF-SIBIU | SIBIU | SB | solar | 0.007 | 0.007 | 0 | 0 | CFP | N/A | DEER TS | 7020250402571 |  | 7020250402571 | 2025-04-25 | 2025
28340 |  | CEF-CUGIR | CUGIR | AB | solar | 0.006 | 0.006 | 11.11 | 0.23 | CFP | N/A | DEER TS | 7040250402561 |  | 7040250402561 | 2025-04-28 | 2025
28341 |  | CEF-CIUGUD | CIUGUD | AB | solar | 0.01 | 0.01 | 0 | 0 | CFP | N/A | DEER TS | 7040250402563 |  | 7040250402563 | 2025-04-30 | 2025
28342 |  | CEF-SIBIU | SIBIU | SB | solar | 0.006 | 0.006 | 0 | 0 | CFP | N/A | DEER TS | 7020250402577 |  | 7020250402577 | 2025-04-15 | 2025
28343 |  | CEF-LIVEZILE | LIVEZILE | AB | solar | 0.006 | 0.006 | 50 | 0.4 | CFP | N/A | DEER TS | 7040250402575 |  | 7040250402575 | 2025-04-30 | 2025
28344 |  | CEF-ABRUD | ABRUD | AB | solar | 0.01 | 0.01 | 50 | 0.4 | CFP | N/A | DEER TS | 7040250402577 |  | 7040250402577 | 2025-04-28 | 2025
28345 |  | CEF-SIBIU | SIBIU | SB | solar | 0.006 | 0.006 | 0 | 0 | CFP | N/A | DEER TS | 7020250402582 |  | 7020250402582 | 2025-04-17 | 2025
28346 |  | CEF-SIBIU | SIBIU | SB | solar | 0.005 | 0.005 | 0 | 0 | CFP | N/A | DEER TS | 7020250402600 |  | 7020250402600 | 2025-04-25 | 2025
28347 |  | CEF-JIDVEI | JIDVEI | AB | solar | 0.006 | 0.006 | 100 | 0.23 | CFP | N/A | DEER TS | 7040250402607 |  | 7040250402607 | 2025-04-29 | 2025
28348 |  | CEF-MIHALT | MIHALT | AB | solar | 0.006 | 0.006 | 100 | 0.23 | CFP | N/A | DEER TS | 7040250402623 |  | 7040250402623 | 2025-04-29 | 2025
28349 |  | CEF-CORUNCA | CORUNCA | MS | solar | 0.005 | 0.005 | 0 | 0 | CFP | N/A | DEER TS | 7030250403255 |  | 7030250403255 | 2025-04-14 | 2025
28350 |  | CEF-CORUNCA | CORUNCA | MS | solar | 0.00558 | 0.00558 | 0 | 0 | CFP | N/A | DEER TS | 7030250403258 |  | 7030250403258 | 2025-04-14 | 2025
28351 |  | CEF-SANCRAIU DE MURES | SANCRAIU DE MURES | MS | solar | 0.00574 | 0.00574 | 0 | 0 | CFP | N/A | DEER TS | 7030250403259 |  | 7030250403259 | 2025-04-14 | 2025
28352 |  | CEF-GURGHIU | GURGHIU | MS | solar | 0.003 | 0.003 | 0 | 0 | CFP | N/A | DEER TS | 7030250403261 |  | 7030250403261 | 2025-04-15 | 2025
28353 |  | CEF-SIBIU | SIBIU | SB | solar | 0.006 | 0.006 | 100 | 0.4 | CFP | N/A | DEER TS | 7020250402644 |  | 7020250402644 | 2025-04-25 | 2025
28354 |  | CEF-SIBIU | SIBIU | SB | solar | 0.006 | 0.006 | 100 | 0.4 | CFP | N/A | DEER TS | 7020250402646 |  | 7020250402646 | 2025-04-25 | 2025
28355 |  | CEF-APOLDUL DE SUS | APOLDUL DE SUS | SB | solar | 0.0064 | 0.0064 | 200 | 0.4 | CFP | N/A | DEER TS | 7020250402647 |  | 7020250402647 | 2025-04-25 | 2025
28356 |  | CEF-ALBA IULIA | ALBA IULIA | AB | solar | 0.009 | 0.009 | 0 | 0 | CFP | N/A | DEER TS | 7040250402652 |  | 7040250402652 | 2025-04-24 | 2025
28357 |  | CEF-RECEA | RECEA | BV | solar | 0.005 | 0.005 | 0 | 0 | CFP | N/A | DEER TS | 7010250404672 |  | 7010250404672 | 2025-04-30 | 2025
28358 |  | CEF-BISTRA | BISTRA | AB | solar | 0.006 | 0.006 | 50 | 0.23 | CFP | N/A | DEER TS | 7040250402656 |  | 7040250402656 | 2025-04-29 | 2025
28359 |  | CEF-MEDIAS | MEDIAS | SB | solar | 0.003 | 0.003 | 0 | 0 | CFP | N/A | DEER TS | 7020250402691 |  | 7020250402691 | 2025-04-15 | 2025
28360 |  | CEF-ZLATNA | ZLATNA | AB | solar | 0.00854 | 0.00854 | 90 | 0.4 | CFP | N/A | DEER TS | 7040250402670 |  | 7040250402670 | 2025-04-30 | 2025
28361 |  | CEF-SIBIU | SIBIU | SB | solar | 0.006 | 0.006 | 50 | 0.4 | CFP | N/A | DEER TS | 7020250402722 |  | 7020250402722 | 2025-04-25 | 2025
28362 |  | CEF-TARGU MURES | TARGU MURES | MS | solar | 0.006 | 0.006 | 0 | 0 | CFP | N/A | DEER TS | 7030250403318 |  | 7030250403318 | 2025-04-24 | 2025
28363 |  | CEF-BLAJ | BLAJ | AB | solar | 0.006 | 0.006 | 0 | 0 | CFP | N/A | DEER TS | 7040250402681 |  | 7040250402681 | 2025-04-30 | 2025
28364 |  | CEF-SIBIU | SIBIU | SB | solar | 0.006 | 0.006 | 100 | 0.4 | CFP | N/A | DEER TS | 7020250402725 |  | 7020250402725 | 2025-04-25 | 2025
28365 |  | CEF-SEBES | SEBES | AB | solar | 0.005 | 0.005 | 100 | 0.23 | CFP | N/A | DEER TS | 7040250402690 |  | 7040250402690 | 2025-04-29 | 2025
28366 |  | CEF-BISTRA | BISTRA | AB | solar | 0.005 | 0.005 | 13.89 | 0.23 | CFP | N/A | DEER TS | 7040250402693 |  | 7040250402693 | 2025-04-29 | 2025
28367 |  | CEF-BISTRA | BISTRA | AB | solar | 0.005 | 0.005 | 0 | 0 | CFP | N/A | DEER TS | 7040250402708 |  | 7040250402708 | 2025-04-30 | 2025
28368 |  | CEF-HARMAN | HARMAN | BV | solar | 0.01674 | 0.01674 | 0 | 0 | CFP | N/A | DEER TS | 7010250404797 |  | 7010250404797 | 2025-04-30 | 2025
28369 |  | CEF-BLAJ | BLAJ | AB | solar | 0.006 | 0.006 | 50 | 0.23 | CFP | N/A | DEER TS | 7040250402736 |  | 7040250402736 | 2025-04-24 | 2025
28370 |  | CEF-PRAID | PRAID | HR | solar | 0.006 | 0.006 | 11.11 | 0.23 | CFP | N/A | DEER TS | 7050250401926 |  | 7050250401926 | 2025-04-30 | 2025
28371 |  | CEF-SURA MICA | SURA MICA | SB | solar | 0.01 | 0.01 | 0 | 0 | CFP | N/A | DEER TS | 7020250402873 |  | 7020250402873 | 2025-04-30 | 2025
28372 |  | CEF-HALCHIU | HALCHIU | BV | solar | 0.0043 | 0.0043 | 0 | 0 | CFP | N/A | DEER TS | 7010250404987 |  | 7010250404987 | 2025-04-24 | 2025
28373 |  | CEF-CISNADIOARA | CISNADIOARA | SB | solar | 0.01 | 0.01 | 0 | 0 | CFP | N/A | DEER TS | 7020250402922 |  | 7020250402922 | 2025-04-25 | 2025
28374 |  | CEF-RECEA | RECEA | BV | solar | 0.0075 | 0.0075 | 0 | 0 | CFP | N/A | DEER TS | 7010220619360 | 2022-08-09 | 7010220619360 | 2025-04-11 | 2025
28375 |  | CEF-PORUMBACUL DE JOS | PORUMBACUL DE JOS | SB | solar | 0.02 | 0.02 | 0 | 0 | CFP | N/A | DEER TS | 7020230520981 | 2023-06-14 | 7020230520981 | 2025-04-24 | 2025
28376 |  | CEF-HALCHIU | HALCHIU | BV | solar | 0.015 | 0.015 | 0 | 0 | CFP | N/A | DEER TS | 7010230838367 | 2023-08-29 | 7010230838367 | 2025-04-03 | 2025
28377 |  | CEF-SACELE | SACELE | BV | solar | 0.004 | 0.004 | 0 | 0 | CFP | N/A | DEER TS | 7010230938804 | 2023-09-25 | 7010230938804 | 2025-04-24 | 2025
28378 |  | CEF-RUSII-MUNTI | RUSII-MUNTI | MS | solar | 0.0135 | 0.0135 | 0 | 0 | CFP | N/A | DEER TS | 7030231229197 | 2023-12-22 | 7030231229197 | 2025-04-09 | 2025
28379 |  | CEF-LOPADEA NOUA | LOPADEA NOUA | AB | solar | 0.05 | 0.05 | 0 | 0 | CFP | N/A | DEER TS | 7040240100327 | 2024-02-29 | 7040240100327 | 2025-04-25 | 2025
28380 |  | CEF-PIANU | PIANU | AB | solar | 0.3956 | 0.3956 | 0 | 0 | CFP | N/A | DEER TS | 7040240200760 | 2024-03-05 | 7040240200760 | 2025-04-14 | 2025
28381 |  | CEF-HARMAN | HARMAN | BV | solar | 0.006 | 0.006 | 0 | 0 | CFP | N/A | DEER TS | 7010240201874 | 2024-03-06 | 7010240201874 | 2025-04-11 | 2025
28382 |  | CEF-VULCAN | VULCAN | BV | solar | 0.00864 | 0.00864 | 0 | 0 | CFP | N/A | DEER TS | 7010240303224 | 2024-04-09 | 7010240303224 | 2025-04-11 | 2025
28383 |  | CEF-STEJARISU | STEJARISU | SB | solar | 0.01 | 0.01 | 0 | 0 | CFP | N/A | DEER TS | 7020240302012 | 2024-04-05 | 7020240302012 | 2025-04-16 | 2025
28384 |  | CEF-GHIMBAV | GHIMBAV | BV | solar | 0.015 | 0.015 | 0 | 0 | CFP | N/A | DEER TS | 7010240303753 | 2024-04-15 | 7010240303753 | 2025-04-25 | 2025
28385 |  | CEF-SEBES | SEBES | AB | solar | 0.02 | 0.02 | 0 | 0 | CFP | N/A | DEER TS | 7040240301796 | 2024-04-25 | 7040240301796 | 2025-04-17 | 2025
28386 |  | CEF-BRASOV | BRASOV | BV | solar | 0.08 | 0.08 | 0 | 0 | CFP | N/A | DEER TS | 7010240405105 | 2024-05-24 | 7010240405105 | 2025-05-09 | 2025
28387 |  | CEF-TARGU MURES | TARGU MURES | MS | solar | 0.17 | 0.17 | 0 | 0 | CFP | N/A | DEER TS | 7030240403744 |  | 7030240403744 | 2025-05-23 | 2025
28388 |  | CEF-SANGEORGIU DE MURES | SANGEORGIU DE MURES | MS | solar | 0.03 | 0.03 | 0 | 0 | CFP | N/A | DEER TS | 7030240504372 | 2024-05-30 | 7030240504372 | 2025-05-05 | 2025
28389 |  | CEF-SIBIU | SIBIU | SB | solar | 0.008 | 0.008 | 0 | 0 | CFP | N/A | DEER TS | 7020240604566 | 2024-06-17 | 7020240604566 | 2025-05-15 | 2025
28390 |  | CEF-POIANA MARULUI | POIANA MARULUI | BV | solar | 0.4 | 0.4 | 0 | 0 | CFP | N/A | DEER TS | 7010240708838 | 2025-03-14 | 7010240708838 | 2025-05-05 | 2025
28391 |  | CEF-BRASOV | BRASOV | BV | solar | 0.005 | 0.005 | 0 | 0 | CFP | N/A | DEER TS | 7010240708938 |  | 7010240708938 | 2025-05-09 | 2024
28392 |  | CEF-MIERCUREA CIUC | MIERCUREA CIUC | HR | solar | 0.0035 | 0.0035 | 0 | 0 | CFP | N/A | DEER TS | 7050240803946 |  | 7050240803946 | 2025-05-06 | 2025
28393 |  | CEF-VULCAN | VULCAN | BV | solar | 0.00783 | 0.00783 | 0 | 0 | CFP | N/A | DEER TS | 7010240809840 | 2024-08-30 | 7010240809840 | 2025-05-19 | 2025
28394 |  | CEF-DAIA ROMANA | DAIA ROMANA | AB | solar | 0.008 | 0.008 | 0 | 0 | CFP | N/A | DEER TS | 7040240805063 | 2024-09-19 | 7040240805063 | 2025-05-26 | 2025
28395 |  | CEF-SANCRAIU DE MURES | SANCRAIU DE MURES | MS | solar | 0.006 | 0.006 | 0 | 0 | CFP | N/A | DEER TS | 7030240807294 |  | 7030240807294 | 2025-05-22 | 2025
28396 |  | CEF-CORUND | CORUND | HR | solar | 0.2 | 0.2 | 0 | 0 | CFP | N/A | DEER TS | 7050240804323 | 2024-09-24 | 7050240804323 | 2025-05-21 | 2025
28397 |  | CEF-AVRIG | AVRIG | SB | solar | 0.005 | 0.005 | 0 | 0 | CFP | N/A | DEER TS | 7020240906672 |  | 7020240906672 | 2025-05-30 | 2025
28398 |  | CEF-BRASOV | BRASOV | BV | solar | 0.065 | 0.065 | 0 | 0 | CFP | N/A | DEER TS | 7010240911662 |  | 7010240911662 | 2025-05-14 | 2024
28399 |  | CEF-BRASOV | BRASOV | BV | solar | 0.003 | 0.003 | 0 | 0 | CFP | N/A | DEER TS | 7010240911898 |  | 7010240911898 | 2025-05-12 | 2025
28400 |  | CEF-PREJMER | PREJMER | BV | solar | 0.00996 | 0.00996 | 0 | 0 | CFP | N/A | DEER TS | 7010240912011 |  | 7010240912011 | 2025-05-14 | 2025
28401 |  | CEF-TARGU MURES | TARGU MURES | MS | solar | 0.009 | 0.009 | 0 | 0 | CFP | N/A | DEER TS | 7030240908113 | 2024-10-15 | 7030240908113 | 2025-05-15 | 2025
28402 |  | CEF-TARLUNGENI | TARLUNGENI | BV | solar | 0.01 | 0.01 | 0 | 0 | CFP | N/A | DEER TS | 7010240912380 |  | 7010240912380 | 2025-05-22 | 2025
28403 |  | CEF-TARLUNGENI | TARLUNGENI | BV | solar | 0.012 | 0.012 | 0 | 0 | CFP | N/A | DEER TS | 7010240912402 |  | 7010240912402 | 2025-05-16 | 2025
28404 |  | CEF-CODLEA | CODLEA | BV | solar | 0.03 | 0.03 | 0 | 0 | CFP | N/A | DEER TS | 7010241012561 |  | 7010241012561 | 2025-05-14 | 2025
28405 |  | CEF-OZUN | OZUN | CV | solar | 0.00395 | 0.00395 | 0 | 0 | CFP | N/A | DEER TS | 7060241002739 |  | 7060241002739 | 2025-05-20 | 2025
28406 |  | CEF-FRUMOASA | FRUMOASA | HR | solar | 0.025 | 0.025 | 0 | 0 | CFP | N/A | DEER TS | 7050241004881 |  | 7050241004881 | 2025-05-09 | 2025
28407 |  | CEF-BRAN | BRAN | BV | solar | 0.003 | 0.003 | 0 | 0 | CFP | N/A | DEER TS | 7010241013031 |  | 7010241013031 | 2025-05-12 | 2024
28408 |  | CEF-TARLUNGENI | TARLUNGENI | BV | solar | 0.00552 | 0.00552 | 0 | 0 | CFP | N/A | DEER TS | 7010241013203 |  | 7010241013203 | 2025-05-20 | 2025
28409 |  | CEF-BEICA DE JOS | BEICA DE JOS | MS | solar | 0.006 | 0.006 | 15.36 | 0.23 | CFP | N/A | DEER TS | 7030241008660 |  | 7030241008660 | 2025-05-06 | 2025
28410 |  | CEF-CHICHIS | CHICHIS | CV | solar | 0.006 | 0.006 | 0 | 0 | CFP | N/A | DEER TS | 7060241002888 | 2024-11-07 | 7060241002888 | 2025-05-06 | 2024
28411 |  | CEF-VULCAN | VULCAN | BV | solar | 0.00798 | 0.00798 | 0 | 0 | CFP | N/A | DEER TS | 7010241013266 | 2024-10-30 | 7010241013266 | 2025-05-16 | 2025
28412 |  | CEF-IERNUT | IERNUT | MS | solar | 0.06 | 0.06 | 0 | 0 | CFP | N/A | DEER TS | 7030241008752 |  | 7030241008752 | 2025-05-06 | 2025
28413 |  | CEF-CRACIUNELU DE JOS | CRACIUNELU DE JOS | AB | solar | 0.008 | 0.008 | 0 | 0 | CFP | N/A | DEER TS | 7040241006635 | 2024-11-26 | 7040241006635 | 2025-05-21 | 2025
28414 |  | CEF-TARGU SECUIESC | TARGU SECUIESC | CV | solar | 0.009 | 0.009 | 0 | 0 | CFP | N/A | DEER TS | 7060241003092 | 2024-11-22 | 7060241003092 | 2025-05-28 | 2025
28415 |  | CEF-PERSANI | PERSANI | BV | solar | 0.00498 | 0.00498 | 0 | 0 | CFP | N/A | DEER TS | 7010241014143 | 2024-11-15 | 7010241014143 | 2025-05-05 | 2025
28416 |  | CEF-TARGU MURES | TARGU MURES | MS | solar | 0.15 | 0.15 | 0 | 0 | CFP | N/A | DEER TS | 7030241009184 |  | 7030241009184 | 2025-05-09 | 2025
28417 |  | CEF-GHEORGHENI | GHEORGHENI | HR | solar | 0.13 | 0.13 | 0 | 0 | CFP | N/A | DEER TS | 7050241105351 | 2025-01-10 | 7050241105351 | 2025-05-21 | 2025
28418 |  | CEF-PREDEAL | PREDEAL | BV | solar | 0.015 | 0.015 | 0 | 0 | CFP | N/A | DEER TS | 7010241114561 | 2024-12-04 | 7010241114561 | 2025-05-28 | 2025
28419 |  | CEF-BRASOV | BRASOV | BV | solar | 0.01392 | 0.01392 | 0 | 0 | CFP | N/A | DEER TS | 7010241114761 | 2024-11-29 | 7010241114761 | 2025-05-13 | 2025
28420 |  | CEF-POIANA MARULUI | POIANA MARULUI | BV | solar | 0.003 | 0.003 | 0 | 0 | CFP | N/A | DEER TS | 7010241114798 |  | 7010241114798 | 2025-05-16 | 2025
28421 |  | CEF-TARLUNGENI | TARLUNGENI | BV | solar | 0.006 | 0.006 | 0 | 0 | CFP | N/A | DEER TS | 7010241114938 | 2025-01-31 | 7010241114938 | 2025-05-14 | 2025
28422 |  | CEF-FAGARAS | FAGARAS | BV | solar | 0.006 | 0.006 | 0 | 0 | CFP | N/A | DEER TS | 7010241115164 | 2025-01-22 | 7010241115164 | 2025-05-27 | 2025
28423 |  | CEF-OCNA MURES | OCNA MURES | AB | solar | 0.006 | 0.006 | 0 | 0 | CFP | N/A | DEER TS | 7040241107379 |  | 7040241107379 | 2025-05-13 | 2025
28424 |  | CEF-TILISCA | TILISCA | SB | solar | 0.008 | 0.008 | 0 | 0 | CFP | N/A | DEER TS | 7020241109129 |  | 7020241109129 | 2025-05-28 | 2025
28425 |  | CEF-RASTOLITA | RASTOLITA | MS | solar | 0.01 | 0.01 | 0 | 0 | CFP | N/A | DEER TS | 7030241109901 |  | 7030241109901 | 2025-05-12 | 2025
28426 |  | CEF-TARGU MURES | TARGU MURES | MS | solar | 0.2 | 0.2 | 0 | 0 | CFP | N/A | DEER TS | 7030241210003 |  | 7030241210003 | 2025-05-09 | 2025
28427 |  | CEF-MEDIAS | MEDIAS | SB | solar | 0.00747 | 0.00747 | 640 | 0.4 | CFP | N/A | DEER TS | 7020241209386 |  | 7020241209386 | 2025-05-07 | 2025
28428 |  | CEF-CRISTURU SECUIESC | CRISTURU SECUIESC | HR | solar | 0.0043 | 0.0043 | 0 | 0 | CFP | N/A | DEER TS | 7050241205805 |  | 7050241205805 | 2025-05-13 | 2025
28429 |  | CEF-ERNEI | ERNEI | MS | solar | 0.005 | 0.005 | 0 | 0 | CFP | N/A | DEER TS | 7030250100100 |  | 7030250100100 | 2025-05-14 | 2025
28430 |  | CEF-HARMAN | HARMAN | BV | solar | 0.006 | 0.006 | 0 | 0 | CFP | N/A | DEER TS | 7010250100153 |  | 7010250100153 | 2025-05-16 | 2025
28431 |  | CEF-REGHIN | REGHIN | MS | solar | 0.005 | 0.005 | 0 | 0 | CFP | N/A | DEER TS | 7030250100109 |  | 7030250100109 | 2025-05-13 | 2025
28432 |  | CEF-TARGU MURES | TARGU MURES | MS | solar | 0.0057 | 0.0057 | 0 | 0 | CFP | N/A | DEER TS | 7030250100131 |  | 7030250100131 | 2025-05-05 | 2025
28433 |  | CEF-SFANTUL GHEORGHE | SFANTUL GHEORGHE | CV | solar | 0.005 | 0.005 | 0 | 0 | CFP | N/A | DEER TS | 7060250100028 | 2025-01-18 | 7060250100028 | 2025-05-28 | 2025
28434 |  | CEF-VICTORIA | VICTORIA | BV | solar | 0.005 | 0.005 | 0 | 0 | CFP | N/A | DEER TS | 7010250100333 |  | 7010250100333 | 2025-05-29 | 2025
28435 |  | CEF-ZARNESTI | ZARNESTI | BV | solar | 0.006 | 0.006 | 0 | 0 | CFP | N/A | DEER TS | 7010250100418 |  | 7010250100418 | 2025-05-12 | 2025
28436 |  | CEF-VISTEA DE SUS | VISTEA DE SUS | BV | solar | 0.006 | 0.006 | 0 | 0 | CFP | N/A | DEER TS | 7010250100426 | 2025-02-20 | 7010250100426 | 2025-05-26 | 2025
28437 |  | CEF-CRISTIAN | CRISTIAN | SB | solar | 0.011 | 0.011 | 0 | 0 | CFP | N/A | DEER TS | 7020250100153 |  | 7020250100153 | 2025-05-28 | 2025
28438 |  | CEF-SELIMBAR | SELIMBAR | SB | solar | 0.006 | 0.006 | 0 | 0 | CFP | N/A | DEER TS | 7020250100210 | 2025-01-29 | 7020250100210 | 2025-05-27 | 2025
28439 |  | CEF-BRASOV | BRASOV | BV | solar | 0.006 | 0.006 | 0 | 0 | CFP | N/A | DEER TS | 7010250100556 |  | 7010250100556 | 2025-05-21 | 2025
28440 |  | CEF-ORLAT | ORLAT | SB | solar | 0.00798 | 0.00798 | 0 | 0 | CFP | N/A | DEER TS | 7020250100316 |  | 7020250100316 | 2025-05-19 | 2025
28441 |  | CEF-CORUNCA | CORUNCA | MS | solar | 0.006 | 0.006 | 0 | 0 | CFP | N/A | DEER TS | 7030250100409 |  | 7030250100409 | 2025-05-02 | 2025
28442 |  | CEF-BOD | BOD | BV | solar | 0.01032 | 0.01032 | 0 | 0 | CFP | N/A | DEER TS | 7010250100671 | 2025-02-06 | 7010250100671 | 2025-05-06 | 2025
28443 |  | CEF-CODLEA | CODLEA | BV | solar | 0.008 | 0.008 | 0 | 0 | CFP | N/A | DEER TS | 7010250100807 | 2025-02-17 | 7010250100807 | 2025-05-21 | 2025
28444 |  | CEF-RASNOV | RASNOV | BV | solar | 0.005 | 0.005 | 0 | 0 | CFP | N/A | DEER TS | 7010250100885 |  | 7010250100885 | 2025-05-05 | 2025
28445 |  | CEF-TARLUNGENI | TARLUNGENI | BV | solar | 0.006 | 0.006 | 0 | 0 | CFP | N/A | DEER TS | 7010250100887 |  | 7010250100887 | 2025-05-06 | 2025
28446 |  | CEF-SIGHISOARA | SIGHISOARA | MS | solar | 0.01 | 0.01 | 0 | 0 | CFP | N/A | DEER TS | 7030250100568 |  | 7030250100568 | 2025-05-22 | 2025
28447 |  | CEF-SURA MARE | SURA MARE | SB | solar | 0.005 | 0.005 | 0 | 0 | CFP | N/A | DEER TS | 7020250100504 |  | 7020250100504 | 2025-05-20 | 2025
28448 |  | CEF-CRISTIAN | CRISTIAN | BV | solar | 0.008 | 0.008 | 0 | 0 | CFP | N/A | DEER TS | 7010250100949 |  | 7010250100949 | 2025-05-06 | 2025
28449 |  | CEF-BRASOV | BRASOV | BV | solar | 0.049395 | 0.049395 | 0 | 0 | CFP | N/A | DEER TS | 7010250100957 |  | 7010250100957 | 2025-05-16 | 2025
28450 |  | CEF-LIVEZENI | LIVEZENI | MS | solar | 0.01 | 0.01 | 0 | 0 | CFP | N/A | DEER TS | 7030250100622 |  | 7030250100622 | 2025-05-19 | 2025
28451 |  | CEF-CISNADIOARA | CISNADIOARA | SB | solar | 0.04872 | 0.04872 | 300 | 0.4 | CFP | N/A | DEER TS | 7020250100617 |  | 7020250100617 | 2025-05-22 | 2025
28452 |  | CEF-CEUASU DE CAMPIE | CEUASU DE CAMPIE | MS | solar | 0.00913 | 0.00913 | 0 | 0 | CFP | N/A | DEER TS | 7030250100675 |  | 7030250100675 | 2025-05-28 | 2025
28453 |  | CEF-GURGHIU | GURGHIU | MS | solar | 0.006 | 0.006 | 100 | 0.23 | CFP | N/A | DEER TS | 7030250100679 |  | 7030250100679 | 2025-05-14 | 2025
28454 |  | CEF-ZARNESTI | ZARNESTI | BV | solar | 0.008 | 0.008 | 0 | 0 | CFP | N/A | DEER TS | 7010250101066 | 2025-03-04 | 7010250101066 | 2025-05-26 | 2025
28455 |  | CEF-LISA | LISA | BV | solar | 0.0052 | 0.0052 | 0 | 0 | CFP | N/A | DEER TS | 7010250201230 |  | 7010250201230 | 2025-05-21 | 2025
28456 |  | CEF-CISNADIOARA | CISNADIOARA | SB | solar | 0.015 | 0.015 | 0 | 0 | CFP | N/A | DEER TS | 7020250200765 |  | 7020250200765 | 2025-05-19 | 2025
28457 |  | CEF-ERNEA | ERNEA | SB | solar | 0.005 | 0.005 | 0 | 0 | CFP | N/A | DEER TS | 7020250200767 |  | 7020250200767 | 2025-05-07 | 2025
28458 |  | CEF-LUDUS | LUDUS | MS | solar | 0.004 | 0.004 | 0 | 0 | CFP | N/A | DEER TS | 7030250200793 | 2025-02-17 | 7030250200793 | 2025-05-30 | 2025
28459 |  | CEF-CRISTIAN | CRISTIAN | BV | solar | 0.008 | 0.008 | 0 | 0 | CFP | N/A | DEER TS | 7010250201249 |  | 7010250201249 | 2025-05-12 | 2025
28460 |  | CEF-SANCRAIU DE MURES | SANCRAIU DE MURES | MS | solar | 0.00582 | 0.00582 | 0 | 0 | CFP | N/A | DEER TS | 7030250200807 |  | 7030250200807 | 2025-05-20 | 2025
28461 |  | CEF-UNGHENI | UNGHENI | MS | solar | 0.15 | 0.15 | 0 | 0 | CFP | N/A | DEER TS | 7030250200820 |  | 7030250200820 | 2025-05-14 | 2025
28462 |  | CEF-AVRIG | AVRIG | SB | solar | 0.006 | 0.006 | 0 | 0 | CFP | N/A | DEER TS | 7020250200812 |  | 7020250200812 | 2025-05-21 | 2025
28463 |  | CEF-TARLUNGENI | TARLUNGENI | BV | solar | 0.006 | 0.006 | 0 | 0 | CFP | N/A | DEER TS | 7010250201403 |  | 7010250201403 | 2025-05-12 | 2025
28464 |  | CEF-RASNOV | RASNOV | BV | solar | 0.004 | 0.004 | 0 | 0 | CFP | N/A | DEER TS | 7010250201406 |  | 7010250201406 | 2025-05-06 | 2025
28465 |  | CEF-AIUD | AIUD | AB | solar | 0.00304 | 0.00304 | 0 | 0 | CFP | N/A | DEER TS | 7040250200756 |  | 7040250200756 | 2025-05-20 | 2025
28466 |  | CEF-HARMAN | HARMAN | BV | solar | 0.005 | 0.005 | 0 | 0 | CFP | N/A | DEER TS | 7010250201416 |  | 7010250201416 | 2025-05-05 | 2025
28467 |  | CEF-MOIECIU | MOIECIU | BV | solar | 0.00588 | 0.00588 | 0 | 0 | CFP | N/A | DEER TS | 7010250201431 |  | 7010250201431 | 2025-05-14 | 2025
28468 |  | CEF-FAGARAS | FAGARAS | BV | solar | 0.0054 | 0.0054 | 0 | 0 | CFP | N/A | DEER TS | 7010250201460 |  | 7010250201460 | 2025-05-22 | 2025
28469 |  | CEF-MAIERUS | MAIERUS | BV | solar | 0.006 | 0.006 | 0 | 0 | CFP | N/A | DEER TS | 7010250201516 | 2025-03-06 | 7010250201516 | 2025-05-20 | 2025
28470 |  | CEF-TARLUNGENI | TARLUNGENI | BV | solar | 0.005 | 0.005 | 0 | 0 | CFP | N/A | DEER TS | 7010250201560 |  | 7010250201560 | 2025-05-06 | 2025
28471 |  | CEF-ARMENI | ARMENI | SB | solar | 0.01 | 0.01 | 0 | 0 | CFP | N/A | DEER TS | 7020250200966 |  | 7020250200966 | 2025-05-16 | 2025
28472 |  | CEF-PANET | PANET | MS | solar | 0.00369 | 0.00369 | 0 | 0 | CFP | N/A | DEER TS | 7030250201137 |  | 7030250201137 | 2025-05-07 | 2025
28473 |  | CEF-ARMENI | ARMENI | SB | solar | 0.01 | 0.01 | 0 | 0 | CFP | N/A | DEER TS | 7020250200968 |  | 7020250200968 | 2025-05-16 | 2025
28474 |  | CEF-DITRAU | DITRAU | HR | solar | 0.015 | 0.015 | 0 | 0 | CFP | N/A | DEER TS | 7050250200539 |  | 7050250200539 | 2025-05-20 | 2025
28475 |  | CEF-HARMAN | HARMAN | BV | solar | 0.0055 | 0.0055 | 0 | 0 | CFP | N/A | DEER TS | 7010250201723 |  | 7010250201723 | 2025-05-20 | 2025
28476 |  | CEF-RASNOV | RASNOV | BV | solar | 0.00588 | 0.00588 | 0 | 0 | CFP | N/A | DEER TS | 7010250201724 |  | 7010250201724 | 2025-05-14 | 2025
28477 |  | CEF-FANTANELE | FANTANELE | SB | solar | 0.00348 | 0.00348 | 0 | 0 | CFP | N/A | DEER TS | 7020250200997 |  | 7020250200997 | 2025-05-19 | 2025
28478 |  | CEF-BOD | BOD | BV | solar | 0.01 | 0.01 | 0 | 0 | CFP | N/A | DEER TS | 7010250201751 |  | 7010250201751 | 2025-05-19 | 2025
28479 |  | CEF-BRASOV | BRASOV | BV | solar | 0.005 | 0.005 | 0 | 0 | CFP | N/A | DEER TS | 7010250201755 |  | 7010250201755 | 2025-05-14 | 2025
28480 |  | CEF-BLAJ | BLAJ | AB | solar | 0.005 | 0.005 | 0 | 0 | CFP | N/A | DEER TS | 7040250201075 |  | 7040250201075 | 2025-05-14 | 2025
28481 |  | CEF-ALBESTI | ALBESTI | MS | solar | 0.00623 | 0.00623 | 0 | 0 | CFP | N/A | DEER TS | 7030250201266 |  | 7030250201266 | 2025-05-06 | 2025
28482 |  | CEF-HALCHIU | HALCHIU | BV | solar | 0.025 | 0.025 | 0 | 0 | CFP | N/A | DEER TS | 7010250201822 |  | 7010250201822 | 2025-05-05 | 2025
28483 |  | CEF-CISNADIE | CISNADIE | SB | solar | 0.01 | 0.01 | 0 | 0 | CFP | N/A | DEER TS | 7020250201061 |  | 7020250201061 | 2025-05-07 | 2025
28484 |  | CEF-TARGU MURES | TARGU MURES | MS | solar | 0.06 | 0.06 | 0 | 0 | CFP | N/A | DEER TS | 7030250201370 |  | 7030250201370 | 2025-05-09 | 2025
28485 |  | CEF-PIANU | PIANU | AB | solar | 0.00605 | 0.00605 | 0 | 0 | CFP | N/A | DEER TS | 7040250201159 | 2025-03-20 | 7040250201159 | 2025-05-14 | 2025
28486 |  | CEF-JOSENI | JOSENI | HR | solar | 0.004 | 0.004 | 0 | 0 | CFP | N/A | DEER TS | 7050250200635 |  | 7050250200635 | 2025-05-13 | 2025
28487 |  | CEF-CORUNCA | CORUNCA | MS | solar | 0.006 | 0.006 | 100 | 0.4 | CFP | N/A | DEER TS | 7030250201446 |  | 7030250201446 | 2025-05-06 | 2025
28488 |  | CEF-TALMACIU | TALMACIU | SB | solar | 0.006 | 0.006 | 0 | 0 | CFP | N/A | DEER TS | 7020250201198 |  | 7020250201198 | 2025-05-07 | 2025
28489 |  | CEF-TARGU MURES | TARGU MURES | MS | solar | 0.006 | 0.006 | 100 | 0.23 | CFP | N/A | DEER TS | 7030250201499 |  | 7030250201499 | 2025-05-14 | 2025
28490 |  | CEF-SIGHISOARA | SIGHISOARA | MS | solar | 0.006 | 0.006 | 0 | 0 | CFP | N/A | DEER TS | 7030250201504 |  | 7030250201504 | 2025-05-07 | 2025
28491 |  | CEF-DANES | DANES | MS | solar | 0.005 | 0.005 | 0 | 0 | CFP | N/A | DEER TS | 7030250201566 |  | 7030250201566 | 2025-05-27 | 2025
28492 |  | CEF-CRISTIAN | CRISTIAN | BV | solar | 0.00572 | 0.00572 | 0 | 0 | CFP | N/A | DEER TS | 7010250202098 |  | 7010250202098 | 2025-05-19 | 2025
28493 |  | CEF-SALISTE | SALISTE | SB | solar | 0.008 | 0.008 | 0 | 0 | CFP | N/A | DEER TS | 7020250201353 |  | 7020250201353 | 2025-05-19 | 2025
28494 |  | CEF-ROMANESTI | ROMANESTI | SB | solar | 0.0075 | 0.0075 | 0 | 0 | CFP | N/A | DEER TS | 7020250201355 |  | 7020250201355 | 2025-05-23 | 2025
28495 |  | CEF-BRASOV | BRASOV | BV | solar | 0.00322 | 0.00322 | 0 | 0 | CFP | N/A | DEER TS | 7010250202123 |  | 7010250202123 | 2025-05-08 | 2025
28496 |  | CEF-CRISTIAN | CRISTIAN | SB | solar | 0.00465 | 0.00465 | 0 | 0 | CFP | N/A | DEER TS | 7020250201381 |  | 7020250201381 | 2025-05-19 | 2025
28497 |  | CEF-BOD | BOD | BV | solar | 0.006 | 0.006 | 0 | 0 | CFP | N/A | DEER TS | 7010250202170 |  | 7010250202170 | 2025-05-05 | 2025
28498 |  | CEF-CORUNCA | CORUNCA | MS | solar | 0.008 | 0.008 | 50 | 0.4 | CFP | N/A | DEER TS | 7030250201623 |  | 7030250201623 | 2025-05-14 | 2025
28499 |  | CEF-TARNAVENI | TARNAVENI | MS | solar | 0.006 | 0.006 | 11.11 | 0.23 | CFP | N/A | DEER TS | 7030250201627 |  | 7030250201627 | 2025-05-14 | 2025
28500 |  | CEF-CISNADIE | CISNADIE | SB | solar | 0.00585 | 0.00585 | 0 | 0 | CFP | N/A | DEER TS | 7020250201432 |  | 7020250201432 | 2025-05-07 | 2025
28501 |  | CEF-TARNAVENI | TARNAVENI | MS | solar | 0.006 | 0.006 | 11.11 | 0.23 | CFP | N/A | DEER TS | 7030250201633 |  | 7030250201633 | 2025-05-14 | 2025
28502 |  | CEF-CORUNCA | CORUNCA | MS | solar | 0.006 | 0.006 | 300 | 0.23 | CFP | N/A | DEER TS | 7030250201656 |  | 7030250201656 | 2025-05-06 | 2025
28503 |  | CEF-CISNADIE | CISNADIE | SB | solar | 0.003 | 0.003 | 0 | 0 | CFP | N/A | DEER TS | 7020250201473 |  | 7020250201473 | 2025-05-23 | 2025
28504 |  | CEF-RUCAR | RUCAR | BV | solar | 0.006 | 0.006 | 0 | 0 | CFP | N/A | DEER TS | 7010250202256 |  | 7010250202256 | 2025-05-09 | 2025
28505 |  | CEF-PANET | PANET | MS | solar | 0.006 | 0.006 | 50 | 0.4 | CFP | N/A | DEER TS | 7030250301692 |  | 7030250301692 | 2025-05-19 | 2025
28506 |  | CEF-LIVEZENI | LIVEZENI | MS | solar | 0.006 | 0.006 | 0 | 0 | CFP | N/A | DEER TS | 7030250301698 |  | 7030250301698 | 2025-05-06 | 2025
28507 |  | CEF-SANTANA DE MURES | SANTANA DE MURES | MS | solar | 0.006 | 0.006 | 50 | 0.4 | CFP | N/A | DEER TS | 7030250301701 |  | 7030250301701 | 2025-05-06 | 2025
28508 |  | CEF-SANCRAIU DE MURES | SANCRAIU DE MURES | MS | solar | 0.0081 | 0.0081 | 50 | 0.4 | CFP | N/A | DEER TS | 7030250301704 |  | 7030250301704 | 2025-05-06 | 2025
28509 |  | CEF-SIGHISOARA | SIGHISOARA | MS | solar | 0.005 | 0.005 | 50 | 0.4 | CFP | N/A | DEER TS | 7030250301707 |  | 7030250301707 | 2025-05-19 | 2025
28510 |  | CEF-BRASOV | BRASOV | BV | solar | 0.008 | 0.008 | 0 | 0 | CFP | N/A | DEER TS | 7010250302288 |  | 7010250302288 | 2025-05-07 | 2025
28511 |  | CEF-SACELE | SACELE | BV | solar | 0.01 | 0.01 | 0 | 0 | CFP | N/A | DEER TS | 7010250302292 |  | 7010250302292 | 2025-05-12 | 2025
28512 |  | CEF-SURA MARE | SURA MARE | SB | solar | 0.006 | 0.006 | 0 | 0 | CFP | N/A | DEER TS | 7020250301536 |  | 7020250301536 | 2025-05-19 | 2025
28513 |  | CEF-SANCRAIU DE MURES | SANCRAIU DE MURES | MS | solar | 0.006 | 0.006 | 100 | 0.4 | CFP | N/A | DEER TS | 7030250301758 |  | 7030250301758 | 2025-05-06 | 2025
28514 |  | CEF-SELIMBAR | SELIMBAR | SB | solar | 0.01 | 0.01 | 0 | 0 | CFP | N/A | DEER TS | 7020250301543 |  | 7020250301543 | 2025-05-19 | 2025
28515 |  | CEF-LIVEZENI | LIVEZENI | MS | solar | 0.006 | 0.006 | 300 | 0.4 | CFP | N/A | DEER TS | 7030250301784 |  | 7030250301784 | 2025-05-13 | 2025
28516 |  | CEF-VICTORIA | VICTORIA | BV | solar | 0.005 | 0.005 | 0 | 0 | CFP | N/A | DEER TS | 7010250302350 |  | 7010250302350 | 2025-05-09 | 2025
28517 |  | CEF-SANPETRU | SANPETRU | BV | solar | 0.006 | 0.006 | 0 | 0 | CFP | N/A | DEER TS | 7010250302388 |  | 7010250302388 | 2025-05-08 | 2025
28518 |  | CEF-GHEORGHE DOJA | GHEORGHE DOJA | MS | solar | 0.00558 | 0.00558 | 0 | 0 | CFP | N/A | DEER TS | 7030250301807 |  | 7030250301807 | 2025-05-08 | 2025
28519 |  | CEF-TARGU MURES | TARGU MURES | MS | solar | 0.006 | 0.006 | 300 | 0.4 | CFP | N/A | DEER TS | 7030250301809 |  | 7030250301809 | 2025-05-12 | 2025
28520 |  | CEF-BRANCOVENESTI | BRANCOVENESTI | MS | solar | 0.006 | 0.006 | 300 | 0.23 | CFP | N/A | DEER TS | 7030250301832 |  | 7030250301832 | 2025-05-05 | 2025
28521 |  | CEF-LIVEZENI | LIVEZENI | MS | solar | 0.006 | 0.006 | 50 | 0.4 | CFP | N/A | DEER TS | 7030250301859 |  | 7030250301859 | 2025-05-08 | 2025
28522 |  | CEF-SITA BUZAULUI | SITA BUZAULUI | CV | solar | 0.008 | 0.008 | 0 | 0 | CFP | N/A | DEER TS | 7060250300602 |  | 7060250300602 | 2025-05-15 | 2025
28523 |  | CEF-MIERCUREA NIRAJULUI | MIERCUREA NIRAJULUI | MS | solar | 0.006 | 0.006 | 300 | 0.23 | CFP | N/A | DEER TS | 7030250301883 |  | 7030250301883 | 2025-05-05 | 2025
28524 |  | CEF-SANCRAIU DE MURES | SANCRAIU DE MURES | MS | solar | 0.006 | 0.006 | 0 | 0 | CFP | N/A | DEER TS | 7030250301888 |  | 7030250301888 | 2025-05-06 | 2025
28525 |  | CEF-SANCRAIU DE MURES | SANCRAIU DE MURES | MS | solar | 0.006 | 0.006 | 100 | 0.23 | CFP | N/A | DEER TS | 7030250301914 |  | 7030250301914 | 2025-05-14 | 2025
28526 |  | CEF-SANCRAIU DE MURES | SANCRAIU DE MURES | MS | solar | 0.006 | 0.006 | 100 | 0.23 | CFP | N/A | DEER TS | 7030250301918 |  | 7030250301918 | 2025-05-06 | 2025
28527 |  | CEF-BRASOV | BRASOV | BV | solar | 0.0099 | 0.0099 | 0 | 0 | CFP | N/A | DEER TS | 7010250302490 |  | 7010250302490 | 2025-05-14 | 2025
28528 |  | CEF-LIVEZENI | LIVEZENI | MS | solar | 0.006 | 0.006 | 100 | 0.4 | CFP | N/A | DEER TS | 7030250301924 |  | 7030250301924 | 2025-05-06 | 2025
28529 |  | CEF-SANGEORGIU DE MURES | SANGEORGIU DE MURES | MS | solar | 0.006 | 0.006 | 100 | 0.23 | CFP | N/A | DEER TS | 7030250301932 |  | 7030250301932 | 2025-05-14 | 2025
28530 |  | CEF-TARGU MURES | TARGU MURES | MS | solar | 0.006 | 0.006 | 100 | 0.23 | CFP | N/A | DEER TS | 7030250301944 |  | 7030250301944 | 2025-05-14 | 2025
28531 |  | CEF-SANCRAIU DE MURES | SANCRAIU DE MURES | MS | solar | 0.006 | 0.006 | 100 | 0.23 | CFP | N/A | DEER TS | 7030250301949 |  | 7030250301949 | 2025-05-14 | 2025
28532 |  | CEF-TARLUNGENI | TARLUNGENI | BV | solar | 0.00528 | 0.00528 | 0 | 0 | CFP | N/A | DEER TS | 7010250302515 |  | 7010250302515 | 2025-05-06 | 2025
28533 |  | CEF-VISTEA DE JOS | VISTEA DE JOS | BV | solar | 0.005 | 0.005 | 0 | 0 | CFP | N/A | DEER TS | 7010250302519 |  | 7010250302519 | 2025-05-28 | 2025
28534 |  | CEF-BRANCOVENESTI | BRANCOVENESTI | MS | solar | 0.006 | 0.006 | 300 | 0.23 | CFP | N/A | DEER TS | 7030250301982 |  | 7030250301982 | 2025-05-14 | 2025
28535 |  | CEF-TARNAVENI | TARNAVENI | MS | solar | 0.006 | 0.006 | 314 | 0.23 | CFP | N/A | DEER TS | 7030250301986 |  | 7030250301986 | 2025-05-29 | 2025
28536 |  | CEF-NADES | NADES | MS | solar | 0.006 | 0.006 | 280 | 0.4 | CFP | N/A | DEER TS | 7030250302002 |  | 7030250302002 | 2025-05-27 | 2025
28537 |  | CEF-REGHIN | REGHIN | MS | solar | 0.006 | 0.006 | 280 | 0.4 | CFP | N/A | DEER TS | 7030250302005 |  | 7030250302005 | 2025-05-14 | 2025
28538 |  | CEF-NOUL ROMAN | NOUL ROMAN | SB | solar | 0.006 | 0.006 | 0 | 0 | CFP | N/A | DEER TS | 7020250301696 |  | 7020250301696 | 2025-05-19 | 2025
28539 |  | CEF-CISNADIE | CISNADIE | SB | solar | 0.0153 | 0.0153 | 0 | 0 | CFP | N/A | DEER TS | 7020250301695 |  | 7020250301695 | 2025-05-23 | 2025
28540 |  | CEF-TARNAVENI | TARNAVENI | MS | solar | 0.006 | 0.006 | 11.11 | 0.23 | CFP | N/A | DEER TS | 7030250302023 |  | 7030250302023 | 2025-05-02 | 2025
28541 |  | CEF-BAGACIU | BAGACIU | MS | solar | 0.006 | 0.006 | 11.11 | 0.23 | CFP | N/A | DEER TS | 7030250302029 |  | 7030250302029 | 2025-05-02 | 2025
28542 |  | CEF-ORMENIS | ORMENIS | BV | solar | 0.0054 | 0.0054 | 0 | 0 | CFP | N/A | DEER TS | 7010250302572 |  | 7010250302572 | 2025-05-06 | 2025
28543 |  | CEF-ADAMUS | ADAMUS | MS | solar | 0.006 | 0.006 | 11.11 | 0.23 | CFP | N/A | DEER TS | 7030250302030 |  | 7030250302030 | 2025-05-02 | 2025
28544 |  | CEF-CRISTESTI | CRISTESTI | MS | solar | 0.006 | 0.006 | 50 | 0.23 | CFP | N/A | DEER TS | 7030250302032 |  | 7030250302032 | 2025-05-14 | 2025
28545 |  | CEF-TELIU | TELIU | BV | solar | 0.006 | 0.006 | 0 | 0 | CFP | N/A | DEER TS | 7010250302574 |  | 7010250302574 | 2025-05-26 | 2025
28546 |  | CEF-APATA | APATA | BV | solar | 0.003 | 0.003 | 0 | 0 | CFP | N/A | DEER TS | 7010250302576 |  | 7010250302576 | 2025-05-06 | 2025
28547 |  | CEF-CRISTIAN | CRISTIAN | BV | solar | 0.00528 | 0.00528 | 0 | 0 | CFP | N/A | DEER TS | 7010250302575 |  | 7010250302575 | 2025-05-06 | 2025
28548 |  | CEF-TARGU MURES | TARGU MURES | MS | solar | 0.005 | 0.005 | 11.11 | 0.23 | CFP | N/A | DEER TS | 7030250302043 |  | 7030250302043 | 2025-05-23 | 2025
28549 |  | CEF-MICA | MICA | MS | solar | 0.006 | 0.006 | 11.11 | 0.23 | CFP | N/A | DEER TS | 7030250302046 |  | 7030250302046 | 2025-05-23 | 2025
28550 |  | CEF-TARGU MURES | TARGU MURES | MS | solar | 0.006 | 0.006 | 50 | 0.23 | CFP | N/A | DEER TS | 7030250302056 |  | 7030250302056 | 2025-05-21 | 2025
28551 |  | CEF-OGRA | OGRA | MS | solar | 0.006 | 0.006 | 50 | 0.23 | CFP | N/A | DEER TS | 7030250302057 |  | 7030250302057 | 2025-05-26 | 2025
28552 |  | CEF-REGHIN | REGHIN | MS | solar | 0.01 | 0.01 | 50 | 0.4 | CFP | N/A | DEER TS | 7030250302059 |  | 7030250302059 | 2025-05-05 | 2025
28553 |  | CEF-SOMARTIN | SOMARTIN | SB | solar | 0.0092 | 0.0092 | 0 | 0 | CFP | N/A | DEER TS | 7020250301712 |  | 7020250301712 | 2025-05-16 | 2025
28554 |  | CEF-MEDIAS | MEDIAS | SB | solar | 0.006 | 0.006 | 200 | 0.4 | CFP | N/A | DEER TS | 7020250301715 |  | 7020250301715 | 2025-05-27 | 2025
28555 |  | CEF-TARNAVENI | TARNAVENI | MS | solar | 0.006 | 0.006 | 11.11 | 0.23 | CFP | N/A | DEER TS | 7030250302068 |  | 7030250302068 | 2025-05-02 | 2025
28556 |  | CEF-MEDIAS | MEDIAS | SB | solar | 0.006 | 0.006 | 0 | 0 | CFP | N/A | DEER TS | 7020250301731 |  | 7020250301731 | 2025-05-07 | 2025
28557 |  | CEF-MEDIAS | MEDIAS | SB | solar | 0.01 | 0.01 | 0 | 0 | CFP | N/A | DEER TS | 7020250301734 |  | 7020250301734 | 2025-05-27 | 2025
28558 |  | CEF-TARNAVENI | TARNAVENI | MS | solar | 0.006 | 0.006 | 11.11 | 0.23 | CFP | N/A | DEER TS | 7030250302076 |  | 7030250302076 | 2025-05-02 | 2025
28559 |  | CEF-REGHIN | REGHIN | MS | solar | 0.006 | 0.006 | 300 | 0.4 | CFP | N/A | DEER TS | 7030250302078 |  | 7030250302078 | 2025-05-14 | 2025
28560 |  | CEF-MEDIAS | MEDIAS | SB | solar | 0.006 | 0.006 | 200 | 0.4 | CFP | N/A | DEER TS | 7020250301742 |  | 7020250301742 | 2025-05-28 | 2025
28561 |  | CEF-LIVEZENI | LIVEZENI | MS | solar | 0.015 | 0.015 | 0 | 0 | CFP | N/A | DEER TS | 7030250302090 |  | 7030250302090 | 2025-05-07 | 2025
28562 |  | CEF-CORUNCA | CORUNCA | MS | solar | 0.006 | 0.006 | 100 | 0.4 | CFP | N/A | DEER TS | 7030250302092 |  | 7030250302092 | 2025-05-06 | 2025
28563 |  | CEF-LISA | LISA | BV | solar | 0.006 | 0.006 | 0 | 0 | CFP | N/A | DEER TS | 7010250302676 |  | 7010250302676 | 2025-05-08 | 2025
28564 |  | CEF-ILIENI | ILIENI | CV | solar | 0.01 | 0.01 | 0 | 0 | CFP | N/A | DEER TS | 7060250300646 |  | 7060250300646 | 2025-05-17 | 2025
28565 |  | CEF-SANCRAIU DE MURES | SANCRAIU DE MURES | MS | solar | 0.005 | 0.005 | 0 | 0 | CFP | N/A | DEER TS | 7030250302103 |  | 7030250302103 | 2025-05-14 | 2025
28566 |  | CEF-TARLUNGENI | TARLUNGENI | BV | solar | 0.004 | 0.004 | 0 | 0 | CFP | N/A | DEER TS | 7010250302685 |  | 7010250302685 | 2025-05-06 | 2025
28567 |  | CEF-PORUMBACUL DE JOS | PORUMBACUL DE JOS | SB | solar | 0.005 | 0.005 | 0 | 0 | CFP | N/A | DEER TS | 7020250301752 |  | 7020250301752 | 2025-05-30 | 2025
28568 |  | CEF-PORUMBACUL DE JOS | PORUMBACUL DE JOS | SB | solar | 0.005 | 0.005 | 0 | 0 | CFP | N/A | DEER TS | 7020250301753 |  | 7020250301753 | 2025-05-30 | 2025
28569 |  | CEF-SITA BUZAULUI | SITA BUZAULUI | CV | solar | 0.005 | 0.005 | 0 | 0 | CFP | N/A | DEER TS | 7060250300648 |  | 7060250300648 | 2025-05-15 | 2025
28570 |  | CEF-ZARNESTI | ZARNESTI | BV | solar | 0.005 | 0.005 | 0 | 0 | CFP | N/A | DEER TS | 7010250302687 |  | 7010250302687 | 2025-05-09 | 2025
28571 |  | CEF-SACELE | SACELE | BV | solar | 0.005 | 0.005 | 0 | 0 | CFP | N/A | DEER TS | 7010250302688 |  | 7010250302688 | 2025-05-14 | 2025
28572 |  | CEF-CRISTIAN | CRISTIAN | SB | solar | 0.006 | 0.006 | 0 | 0 | CFP | N/A | DEER TS | 7020250301763 |  | 7020250301763 | 2025-05-19 | 2025
28573 |  | CEF-TARGU MURES | TARGU MURES | MS | solar | 0.006 | 0.006 | 0 | 0 | CFP | N/A | DEER TS | 7030250302110 |  | 7030250302110 | 2025-05-05 | 2025
28574 |  | CEF-CRACIUNESTI | CRACIUNESTI | MS | solar | 0.00544 | 0.00544 | 0 | 0 | CFP | N/A | DEER TS | 7030250302113 |  | 7030250302113 | 2025-05-12 | 2025
28575 |  | CEF-CRISTIAN | CRISTIAN | SB | solar | 0.01 | 0.01 | 0 | 0 | CFP | N/A | DEER TS | 7020250301783 |  | 7020250301783 | 2025-05-19 | 2025
28576 |  | CEF-OCNA SIBIULUI | OCNA SIBIULUI | SB | solar | 0.006 | 0.006 | 0 | 0 | CFP | N/A | DEER TS | 7020250301788 |  | 7020250301788 | 2025-05-19 | 2025
28577 |  | CEF-PORUMBACUL DE SUS | PORUMBACUL DE SUS | SB | solar | 0.0032 | 0.0032 | 0 | 0 | CFP | N/A | DEER TS | 7020250301790 |  | 7020250301790 | 2025-05-21 | 2025
28578 |  | CEF-MANDRA | MANDRA | SB | solar | 0.008 | 0.008 | 0 | 0 | CFP | N/A | DEER TS | 7020250301796 |  | 7020250301796 | 2025-05-19 | 2025
28579 |  | CEF-SOVATA | SOVATA | MS | solar | 0.00696 | 0.00696 | 100 | 0.4 | CFP | N/A | DEER TS | 7030250302137 |  | 7030250302137 | 2025-05-05 | 2025
28580 |  | CEF-TARGU MURES | TARGU MURES | MS | solar | 0.006 | 0.006 | 280 | 0.4 | CFP | N/A | DEER TS | 7030250302152 |  | 7030250302152 | 2025-05-23 | 2025
28581 |  | CEF-CISNADIE | CISNADIE | SB | solar | 0.006 | 0.006 | 100 | 0.4 | CFP | N/A | DEER TS | 7020250301815 |  | 7020250301815 | 2025-05-02 | 2025
28582 |  | CEF-HOGHILAG | HOGHILAG | SB | solar | 0.006 | 0.006 | 0 | 0 | CFP | N/A | DEER TS | 7020250301818 |  | 7020250301818 | 2025-05-29 | 2025
28583 |  | CEF-SURA MICA | SURA MICA | SB | solar | 0.006 | 0.006 | 0 | 0 | CFP | N/A | DEER TS | 7020250301817 |  | 7020250301817 | 2025-05-27 | 2025
28584 |  | CEF-CORUNCA | CORUNCA | MS | solar | 0.006 | 0.006 | 100 | 0.4 | CFP | N/A | DEER TS | 7030250302178 |  | 7030250302178 | 2025-05-06 | 2025
28585 |  | CEF-SANCRAIU DE MURES | SANCRAIU DE MURES | MS | solar | 0.00989 | 0.00989 | 0 | 0 | CFP | N/A | DEER TS | 7030250302181 |  | 7030250302181 | 2025-05-06 | 2025
28586 |  | CEF-LUNCA BRADULUI | LUNCA BRADULUI | MS | solar | 0.00513 | 0.00513 | 0 | 0 | CFP | N/A | DEER TS | 7030250302185 |  | 7030250302185 | 2025-05-22 | 2025
28587 |  | CEF-OCNA SIBIULUI | OCNA SIBIULUI | SB | solar | 0.006 | 0.006 | 0 | 0 | CFP | N/A | DEER TS | 7020250301828 |  | 7020250301828 | 2025-05-19 | 2025
28588 |  | CEF-CRISTIAN | CRISTIAN | BV | solar | 0.01 | 0.01 | 0 | 0 | CFP | N/A | DEER TS | 7010250302791 |  | 7010250302791 | 2025-05-19 | 2025
28589 |  | CEF-AVRIG | AVRIG | SB | solar | 0.006 | 0.006 | 0 | 0 | CFP | N/A | DEER TS | 7020250301847 |  | 7020250301847 | 2025-05-21 | 2025
28590 |  | CEF-TARNAVENI | TARNAVENI | MS | solar | 0.006 | 0.006 | 11.11 | 0.23 | CFP | N/A | DEER TS | 7030250302220 |  | 7030250302220 | 2025-05-29 | 2025
28591 |  | CEF-TARGU MURES | TARGU MURES | MS | solar | 0.00798 | 0.00798 | 75 | 0.4 | CFP | N/A | DEER TS | 7030250302232 |  | 7030250302232 | 2025-05-14 | 2025
28592 |  | CEF-CISNADIE | CISNADIE | SB | solar | 0.008 | 0.008 | 5 | 0.4 | CFP | N/A | DEER TS | 7020250301855 |  | 7020250301855 | 2025-05-20 | 2025
28593 |  | CEF-ZARNESTI | ZARNESTI | BV | solar | 0.017 | 0.017 | 0 | 0 | CFP | N/A | DEER TS | 7010250302922 | 2025-04-04 | 7010250302922 | 2025-05-20 | 2025
28594 |  | CEF-SANPETRU | SANPETRU | BV | solar | 0.005 | 0.005 | 0 | 0 | CFP | N/A | DEER TS | 7010250302926 |  | 7010250302926 | 2025-05-14 | 2025
28595 |  | CEF-TARNAVENI | TARNAVENI | MS | solar | 0.006 | 0.006 | 280 | 0.23 | CFP | N/A | DEER TS | 7030250302262 |  | 7030250302262 | 2025-05-22 | 2025
28596 |  | CEF-SANCRAIU DE MURES | SANCRAIU DE MURES | MS | solar | 0.011 | 0.011 | 11.11 | 0.4 | CFP | N/A | DEER TS | 7030250302263 |  | 7030250302263 | 2025-05-23 | 2025
28597 |  | CEF-SANCRAIU DE MURES | SANCRAIU DE MURES | MS | solar | 0.006 | 0.006 | 11.11 | 0.23 | CFP | N/A | DEER TS | 7030250302265 |  | 7030250302265 | 2025-05-22 | 2025
28598 |  | CEF-ORLAT | ORLAT | SB | solar | 0.0099 | 0.0099 | 0 | 0 | CFP | N/A | DEER TS | 7020250301876 |  | 7020250301876 | 2025-05-12 | 2025
28599 |  | CEF-UNGHENI | UNGHENI | MS | solar | 0.008 | 0.008 | 11.11 | 0.4 | CFP | N/A | DEER TS | 7030250302279 |  | 7030250302279 | 2025-05-06 | 2025
28600 |  | CEF-LIVEZENI | LIVEZENI | MS | solar | 0.006 | 0.006 | 11.11 | 0.4 | CFP | N/A | DEER TS | 7030250302295 |  | 7030250302295 | 2025-05-22 | 2025
28601 |  | CEF-MEDIAS | MEDIAS | SB | solar | 0.00526 | 0.00526 | 200 | 0.4 | CFP | N/A | DEER TS | 7020250301888 |  | 7020250301888 | 2025-05-25 | 2025
28602 |  | CEF-APOLDUL DE JOS | APOLDUL DE JOS | SB | solar | 0.00333 | 0.00333 | 0 | 0 | CFP | N/A | DEER TS | 7020250301890 |  | 7020250301890 | 2025-05-12 | 2025
28603 |  | CEF-SELIMBAR | SELIMBAR | SB | solar | 0.006 | 0.006 | 0 | 0 | CFP | N/A | DEER TS | 7020250301891 |  | 7020250301891 | 2025-05-19 | 2025
28604 |  | CEF-VICTORIA | VICTORIA | BV | solar | 0.006 | 0.006 | 6.25 | 0.23 | CFP | N/A | DEER TS | 7010250303012 |  | 7010250303012 | 2025-05-06 | 2025
28605 |  | CEF-RASNOV | RASNOV | BV | solar | 0.008 | 0.008 | 0 | 0 | CFP | N/A | DEER TS | 7010250303030 |  | 7010250303030 | 2025-05-14 | 2025
28606 |  | CEF-MIERCUREA CIUC | MIERCUREA CIUC | HR | solar | 0.0057 | 0.0057 | 11.11 | 0.23 | CFP | N/A | DEER TS | 7050250301051 |  | 7050250301051 | 2025-05-19 | 2025
28607 |  | CEF-ACATARI | ACATARI | MS | solar | 0.006 | 0.006 | 300 | 0.4 | CFP | N/A | DEER TS | 7030250302333 |  | 7030250302333 | 2025-05-27 | 2025
28608 |  | CEF-SANGEORGIU DE MURES | SANGEORGIU DE MURES | MS | solar | 0.006 | 0.006 | 50 | 0.4 | CFP | N/A | DEER TS | 7030250302337 |  | 7030250302337 | 2025-05-05 | 2025
28609 |  | CEF-BOBOHALMA | BOBOHALMA | MS | solar | 0.00618 | 0.00618 | 11.11 | 0.4 | CFP | N/A | DEER TS | 7030250302341 |  | 7030250302341 | 2025-05-29 | 2025
28610 |  | CEF-TARGU MURES | TARGU MURES | MS | solar | 0.006 | 0.006 | 300 | 0.23 | CFP | N/A | DEER TS | 7030250302351 |  | 7030250302351 | 2025-05-05 | 2025
28611 |  | CEF-REGHIN | REGHIN | MS | solar | 0.006 | 0.006 | 280 | 0.4 | CFP | N/A | DEER TS | 7030250302357 |  | 7030250302357 | 2025-05-06 | 2025
28612 |  | CEF-BRASOV | BRASOV | BV | solar | 0.00534 | 0.00534 | 0 | 0 | CFP | N/A | DEER TS | 7010250303084 |  | 7010250303084 | 2025-05-09 | 2025
28613 |  | CEF-MANDRA | MANDRA | BV | solar | 0.005 | 0.005 | 0 | 0 | CFP | N/A | DEER TS | 7010250303089 |  | 7010250303089 | 2025-05-28 | 2025
28614 |  | CEF-MIERCUREA CIUC | MIERCUREA CIUC | HR | solar | 0.00957 | 0.00957 | 50 | 0.4 | CFP | N/A | DEER TS | 7050250301172 |  | 7050250301172 | 2025-05-06 | 2025
28615 |  | CEF-SICULENI | SICULENI | HR | solar | 0.0063 | 0.0063 | 50 | 0.4 | CFP | N/A | DEER TS | 7050250301082 |  | 7050250301082 | 2025-05-20 | 2025
28616 |  | CEF-SANPETRU | SANPETRU | BV | solar | 0.006 | 0.006 | 0 | 0 | CFP | N/A | DEER TS | 7010250303101 |  | 7010250303101 | 2025-05-08 | 2025
28617 |  | CEF-FAGARAS | FAGARAS | BV | solar | 0.008 | 0.008 | 0 | 0 | CFP | N/A | DEER TS | 7010250303108 |  | 7010250303108 | 2025-05-09 | 2025
28618 |  | CEF-BRASOV | BRASOV | BV | solar | 0.021 | 0.021 | 0 | 0 | CFP | N/A | DEER TS | 7010250303106 |  | 7010250303106 | 2025-05-09 | 2025
28619 |  | CEF-MIERCUREA CIUC | MIERCUREA CIUC | HR | solar | 0.006 | 0.006 | 200 | 0.23 | CFP | N/A | DEER TS | 7050250301106 |  | 7050250301106 | 2025-05-23 | 2025
28620 |  | CEF-TARGU MURES | TARGU MURES | MS | solar | 0.0096 | 0.0096 | 11.11 | 0.4 | CFP | N/A | DEER TS | 7030250302367 |  | 7030250302367 | 2025-05-07 | 2025
28621 |  | CEF-AGIRBICIU | AGIRBICIU | SB | solar | 0.006 | 0.006 | 0 | 0 | CFP | N/A | DEER TS | 7020250301919 |  | 7020250301919 | 2025-05-16 | 2025
28622 |  | CEF-CISNADIOARA | CISNADIOARA | SB | solar | 0.008 | 0.008 | 0 | 0 | CFP | N/A | DEER TS | 7020250301990 |  | 7020250301990 | 2025-05-19 | 2025
28623 |  | CEF-LIVEZENI | LIVEZENI | MS | solar | 0.006 | 0.006 | 11.11 | 0.23 | CFP | N/A | DEER TS | 7030250302387 |  | 7030250302387 | 2025-05-15 | 2025
28624 |  | CEF-LELICENI | LELICENI | HR | solar | 0.006 | 0.006 | 100 | 0.23 | CFP | N/A | DEER TS | 7050250301145 |  | 7050250301145 | 2025-05-08 | 2025
28625 |  | CEF-TARGU MURES | TARGU MURES | MS | solar | 0.006 | 0.006 | 11.11 | 0.23 | CFP | N/A | DEER TS | 7030250302394 |  | 7030250302394 | 2025-05-22 | 2025
28626 |  | CEF-CEUASU DE CAMPIE | CEUASU DE CAMPIE | MS | solar | 0.006 | 0.006 | 0 | 0 | CFP | N/A | DEER TS | 7030250302398 |  | 7030250302398 | 2025-05-06 | 2025
28627 |  | CEF-SANCRAIU DE MURES | SANCRAIU DE MURES | MS | solar | 0.006 | 0.006 | 100 | 0.4 | CFP | N/A | DEER TS | 7030250302399 |  | 7030250302399 | 2025-05-06 | 2025
28628 |  | CEF-BOGATA | BOGATA | MS | solar | 0.006 | 0.006 | 0 | 0 | CFP | N/A | DEER TS | 7030250302403 |  | 7030250302403 | 2025-05-06 | 2025
28629 |  | CEF-PERSANI | PERSANI | BV | solar | 0.006 | 0.006 | 0 | 0 | CFP | N/A | DEER TS | 7010250303165 |  | 7010250303165 | 2025-05-06 | 2025
28630 |  | CEF-TARLUNGENI | TARLUNGENI | BV | solar | 0.008 | 0.008 | 0 | 0 | CFP | N/A | DEER TS | 7010250303169 | 2025-04-09 | 7010250303169 | 2025-05-19 | 2025
28631 |  | CEF-LIVEZENI | LIVEZENI | MS | solar | 0.006 | 0.006 | 300 | 0.23 | CFP | N/A | DEER TS | 7030250302409 |  | 7030250302409 | 2025-05-14 | 2025
28632 |  | CEF-MIERCUREA CIUC | MIERCUREA CIUC | HR | solar | 0.006 | 0.006 | 50 | 0.4 | CFP | N/A | DEER TS | 7050250301163 |  | 7050250301163 | 2025-05-28 | 2025
28633 |  | CEF-TARLUNGENI | TARLUNGENI | BV | solar | 0.006 | 0.006 | 0 | 0 | CFP | N/A | DEER TS | 7010250303202 |  | 7010250303202 | 2025-05-06 | 2025
28634 |  | CEF-TARGU MURES | TARGU MURES | MS | solar | 0.008 | 0.008 | 200 | 0.4 | CFP | N/A | DEER TS | 7030250302418 |  | 7030250302418 | 2025-05-13 | 2025
28635 |  | CEF-UNGHENI | UNGHENI | MS | solar | 0.008 | 0.008 | 11.11 | 0.4 | CFP | N/A | DEER TS | 7030250302424 |  | 7030250302424 | 2025-05-22 | 2025
28636 |  | CEF-REGHIN | REGHIN | MS | solar | 0.008 | 0.008 | 280 | 0.4 | CFP | N/A | DEER TS | 7030250302432 |  | 7030250302432 | 2025-05-14 | 2025
28637 |  | CEF-TARGU MURES | TARGU MURES | MS | solar | 0.006 | 0.006 | 200 | 0.23 | CFP | N/A | DEER TS | 7030250302430 |  | 7030250302430 | 2025-05-05 | 2025
28638 |  | CEF-SIGHISOARA | SIGHISOARA | MS | solar | 0.005 | 0.005 | 50 | 0.4 | CFP | N/A | DEER TS | 7030250302434 |  | 7030250302434 | 2025-05-15 | 2025
28639 |  | CEF-BISTRA | BISTRA | AB | solar | 0.006 | 0.006 | 280 | 0.23 | CFP | N/A | DEER TS | 7040250301934 |  | 7040250301934 | 2025-05-08 | 2025
28640 |  | CEF-SIGHISOARA | SIGHISOARA | MS | solar | 0.006 | 0.006 | 50 | 0.4 | CFP | N/A | DEER TS | 7030250302436 |  | 7030250302436 | 2025-05-14 | 2025
28641 |  | CEF-CORUNCA | CORUNCA | MS | solar | 0.006 | 0.006 | 11.11 | 0.23 | CFP | N/A | DEER TS | 7030250302442 |  | 7030250302442 | 2025-05-22 | 2025
28642 |  | CEF-OCNA SIBIULUI | OCNA SIBIULUI | SB | solar | 0.005 | 0.005 | 0 | 0 | CFP | N/A | DEER TS | 7020250301981 |  | 7020250301981 | 2025-05-20 | 2025
28643 |  | CEF-PREJMER | PREJMER | BV | solar | 0.008 | 0.008 | 0 | 0 | CFP | N/A | DEER TS | 7010250303240 |  | 7010250303240 | 2025-05-06 | 2025
28644 |  | CEF-MAGHERANI | MAGHERANI | MS | solar | 0.005 | 0.005 | 25 | 0.23 | CFP | N/A | DEER TS | 7030250302445 |  | 7030250302445 | 2025-05-21 | 2025
28645 |  | CEF-CISNADIOARA | CISNADIOARA | SB | solar | 0.008 | 0.008 | 0 | 0 | CFP | N/A | DEER TS | 7020250301988 |  | 7020250301988 | 2025-05-19 | 2025
28646 |  | CEF-REGHIN | REGHIN | MS | solar | 0.006 | 0.006 | 280 | 0.4 | CFP | N/A | DEER TS | 7030250302449 |  | 7030250302449 | 2025-05-22 | 2025
28647 |  | CEF-TARGU SECUIESC | TARGU SECUIESC | CV | solar | 0.00522 | 0.00522 | 0 | 0 | CFP | N/A | DEER TS | 7060250300769 |  | 7060250300769 | 2025-05-19 | 2025
28648 |  | CEF-LIVEZENI | LIVEZENI | MS | solar | 0.006 | 0.006 | 11.11 | 0.23 | CFP | N/A | DEER TS | 7030250302456 |  | 7030250302456 | 2025-05-22 | 2025
28649 |  | CEF-CRISTESTI | CRISTESTI | MS | solar | 0.006 | 0.006 | 50 | 0.4 | CFP | N/A | DEER TS | 7030250302458 |  | 7030250302458 | 2025-05-13 | 2025
28650 |  | CEF-SIGHISOARA | SIGHISOARA | MS | solar | 0.006 | 0.006 | 200 | 0.23 | CFP | N/A | DEER TS | 7030250302461 |  | 7030250302461 | 2025-05-29 | 2025
28651 |  | CEF-SIBOT | SIBOT | AB | solar | 0.006 | 0.006 | 200 | 0.23 | CFP | N/A | DEER TS | 7040250301961 |  | 7040250301961 | 2025-05-13 | 2025
28652 |  | CEF-ALBESTI | ALBESTI | MS | solar | 0.01 | 0.01 | 200 | 0.4 | CFP | N/A | DEER TS | 7030250302476 |  | 7030250302476 | 2025-05-23 | 2025
28653 |  | CEF-GURA RAULUI | GURA RAULUI | SB | solar | 0.006 | 0.006 | 0 | 0 | CFP | N/A | DEER TS | 7020250302009 |  | 7020250302009 | 2025-05-12 | 2025
28654 |  | CEF-CINCU | CINCU | BV | solar | 0.006 | 0.006 | 0 | 0 | CFP | N/A | DEER TS | 7010250303322 |  | 7010250303322 | 2025-05-21 | 2025
28655 |  | CEF-CICEU | CICEU | HR | solar | 0.006 | 0.006 | 100 | 0.23 | CFP | N/A | DEER TS | 7050250301264 |  | 7050250301264 | 2025-05-19 | 2025
28656 |  | CEF-MIERCUREA CIUC | MIERCUREA CIUC | HR | solar | 0.006 | 0.006 | 100 | 0.23 | CFP | N/A | DEER TS | 7050250301269 |  | 7050250301269 | 2025-05-21 | 2025
28657 |  | CEF-PIANU | PIANU | AB | solar | 0.006 | 0.006 | 13.89 | 0.23 | CFP | N/A | DEER TS | 7040250301976 |  | 7040250301976 | 2025-05-13 | 2025
28658 |  | CEF-MIERCUREA CIUC | MIERCUREA CIUC | HR | solar | 0.006 | 0.006 | 100 | 0.23 | CFP | N/A | DEER TS | 7050250301270 |  | 7050250301270 | 2025-05-09 | 2025
28659 |  | CEF-HARMAN | HARMAN | BV | solar | 0.005 | 0.005 | 0 | 0 | CFP | N/A | DEER TS | 7010250303333 |  | 7010250303333 | 2025-05-26 | 2025
28660 |  | CEF-MIERCUREA CIUC | MIERCUREA CIUC | HR | solar | 0.006 | 0.006 | 100 | 0.23 | CFP | N/A | DEER TS | 7050250301271 |  | 7050250301271 | 2025-05-21 | 2025
28661 |  | CEF-REGHIN | REGHIN | MS | solar | 0.006 | 0.006 | 300 | 0.4 | CFP | N/A | DEER TS | 7030250302487 |  | 7030250302487 | 2025-05-28 | 2025
28662 |  | CEF-REGHIN | REGHIN | MS | solar | 0.006 | 0.006 | 280 | 0.4 | CFP | N/A | DEER TS | 7030250302493 |  | 7030250302493 | 2025-05-23 | 2025
28663 |  | CEF-LUDUS | LUDUS | MS | solar | 0.006 | 0.006 | 0 | 0 | CFP | N/A | DEER TS | 7030250302495 |  | 7030250302495 | 2025-05-12 | 2025
28664 |  | CEF-ACATARI | ACATARI | MS | solar | 0.006 | 0.006 | 50 | 0.4 | CFP | N/A | DEER TS | 7030250302500 |  | 7030250302500 | 2025-05-06 | 2025
28665 |  | CEF-BRASOV | BRASOV | BV | solar | 0.006 | 0.006 | 0 | 0 | CFP | N/A | DEER TS | 7010250303376 |  | 7010250303376 | 2025-05-27 | 2025
28666 |  | CEF-SACELE | SACELE | BV | solar | 0.0046 | 0.0046 | 0 | 0 | CFP | N/A | DEER TS | 7010250303373 |  | 7010250303373 | 2025-05-26 | 2025
28667 |  | CEF-HARMAN | HARMAN | BV | solar | 0.003 | 0.003 | 0 | 0 | CFP | N/A | DEER TS | 7010250303374 |  | 7010250303374 | 2025-05-14 | 2025
28668 |  | CEF-LAZAREA | LAZAREA | HR | solar | 0.006 | 0.006 | 100 | 0.23 | CFP | N/A | DEER TS | 7050250301290 |  | 7050250301290 | 2025-05-13 | 2025
28669 |  | CEF-RASNOV | RASNOV | BV | solar | 0.005 | 0.005 | 0 | 0 | CFP | N/A | DEER TS | 7010250303378 |  | 7010250303378 | 2025-05-08 | 2025
28670 |  | CEF-BOD | BOD | BV | solar | 0.01 | 0.01 | 0 | 0 | CFP | N/A | DEER TS | 7010250303379 |  | 7010250303379 | 2025-05-29 | 2025
28671 |  | CEF-ARPASUL DE SUS | ARPASUL DE SUS | SB | solar | 0.004 | 0.004 | 0 | 0 | CFP | N/A | DEER TS | 7020250302034 |  | 7020250302034 | 2025-05-21 | 2025
28672 |  | CEF-LIVEZENI | LIVEZENI | MS | solar | 0.006 | 0.006 | 100 | 0.4 | CFP | N/A | DEER TS | 7030250302515 |  | 7030250302515 | 2025-05-06 | 2025
28673 |  | CEF-PAULENI-CIUC | PAULENI-CIUC | HR | solar | 0.00696 | 0.00696 | 100 | 0.4 | CFP | N/A | DEER TS | 7050250301303 |  | 7050250301303 | 2025-05-14 | 2025
28674 |  | CEF-DANESTI | DANESTI | HR | solar | 0.005 | 0.005 | 11.11 | 0.23 | CFP | N/A | DEER TS | 7050250301304 |  | 7050250301304 | 2025-05-06 | 2025
28675 |  | CEF-PAPIU ILARIAN | PAPIU ILARIAN | MS | solar | 0.006 | 0.006 | 0 | 0 | CFP | N/A | DEER TS | 7030250302523 |  | 7030250302523 | 2025-05-06 | 2025
28676 |  | CEF-PAULENI-CIUC | PAULENI-CIUC | HR | solar | 0.006 | 0.006 | 100 | 0.23 | CFP | N/A | DEER TS | 7050250301310 |  | 7050250301310 | 2025-05-21 | 2025
28677 |  | CEF-SURA MICA | SURA MICA | SB | solar | 0.006 | 0.006 | 0 | 0 | CFP | N/A | DEER TS | 7020250302042 |  | 7020250302042 | 2025-05-19 | 2025
28678 |  | CEF-SANPETRU | SANPETRU | BV | solar | 0.008125 | 0.008125 | 0 | 0 | CFP | N/A | DEER TS | 7010250303397 |  | 7010250303397 | 2025-05-20 | 2025
28679 |  | CEF-GHEORGHENI | GHEORGHENI | HR | solar | 0.006 | 0.006 | 100 | 0.23 | CFP | N/A | DEER TS | 7050250301313 |  | 7050250301313 | 2025-05-13 | 2025
28680 |  | CEF-ALBA IULIA | ALBA IULIA | AB | solar | 0.003 | 0.003 | 100 | 0.23 | CFP | N/A | DEER TS | 7040250302019 |  | 7040250302019 | 2025-05-01 | 2025
28681 |  | CEF-SANCRAIU DE MURES | SANCRAIU DE MURES | MS | solar | 0.006 | 0.006 | 300 | 0.4 | CFP | N/A | DEER TS | 7030250302530 |  | 7030250302530 | 2025-05-06 | 2025
28682 |  | CEF-LIVEZENI | LIVEZENI | MS | solar | 0.006 | 0.006 | 280 | 0.4 | CFP | N/A | DEER TS | 7030250302537 |  | 7030250302537 | 2025-05-30 | 2025
28683 |  | CEF-SURA MARE | SURA MARE | SB | solar | 0.006 | 0.006 | 0 | 0 | CFP | N/A | DEER TS | 7020250302049 |  | 7020250302049 | 2025-05-09 | 2025
28684 |  | CEF-CIUMANI | CIUMANI | HR | solar | 0.02523 | 0.02523 | 0 | 0 | CFP | N/A | DEER TS | 7050250301333 |  | 7050250301333 | 2025-05-21 | 2025
28685 |  | CEF-MIERCUREA CIUC | MIERCUREA CIUC | HR | solar | 0.0046 | 0.0046 | 11.11 | 0.23 | CFP | N/A | DEER TS | 7050250301335 |  | 7050250301335 | 2025-05-23 | 2025
28686 |  | CEF-TARGU MURES | TARGU MURES | MS | solar | 0.006 | 0.006 | 280 | 0.4 | CFP | N/A | DEER TS | 7030250302542 |  | 7030250302542 | 2025-05-06 | 2025
28687 |  | CEF-SIBIU | SIBIU | SB | solar | 0.1 | 0.1 | 0 | 0 | CFP | N/A | DEER TS | 7020250302051 |  | 7020250302051 | 2025-05-30 | 2025
28688 |  | CEF-LASLEA | LASLEA | SB | solar | 0.006 | 0.006 | 0 | 0 | CFP | N/A | DEER TS | 7020250302052 |  | 7020250302052 | 2025-05-29 | 2025
28689 |  | CEF-BOD | BOD | BV | solar | 0.008 | 0.008 | 0 | 0 | CFP | N/A | DEER TS | 7010250303419 |  | 7010250303419 | 2025-05-08 | 2025
28690 |  | CEF-SANSIMION | SANSIMION | HR | solar | 0.008 | 0.008 | 100 | 0.4 | CFP | N/A | DEER TS | 7050250301345 |  | 7050250301345 | 2025-05-08 | 2025
28691 |  | CEF-UNIREA | UNIREA | AB | solar | 0.006 | 0.006 | 0 | 0 | CFP | N/A | DEER TS | 7040250302039 |  | 7040250302039 | 2025-05-16 | 2025
28692 |  | CEF-CISNADIE | CISNADIE | SB | solar | 0.008 | 0.008 | 0 | 0 | CFP | N/A | DEER TS | 7020250302055 |  | 7020250302055 | 2025-05-20 | 2025
28693 |  | CEF-FANTANELE | FANTANELE | MS | solar | 0.006 | 0.006 | 100 | 0.4 | CFP | N/A | DEER TS | 7030250302549 |  | 7030250302549 | 2025-05-21 | 2025
28694 |  | CEF-GURA RAULUI | GURA RAULUI | SB | solar | 0.006 | 0.006 | 0 | 0 | CFP | N/A | DEER TS | 7020250302067 |  | 7020250302067 | 2025-05-12 | 2025
28695 |  | CEF-GURA RAULUI | GURA RAULUI | SB | solar | 0.006 | 0.006 | 0 | 0 | CFP | N/A | DEER TS | 7020250302073 |  | 7020250302073 | 2025-05-12 | 2025
28696 |  | CEF-BLAJEL | BLAJEL | SB | solar | 0.006 | 0.006 | 50 | 0.4 | CFP | N/A | DEER TS | 7020250302074 |  | 7020250302074 | 2025-05-07 | 2025
28697 |  | CEF-CRISTESTI | CRISTESTI | MS | solar | 0.006 | 0.006 | 0 | 0 | CFP | N/A | DEER TS | 7030250302550 |  | 7030250302550 | 2025-05-06 | 2025
28698 |  | CEF-SANPETRU | SANPETRU | BV | solar | 0.004 | 0.004 | 0 | 0 | CFP | N/A | DEER TS | 7010250303444 |  | 7010250303444 | 2025-05-08 | 2025
28699 |  | CEF-CURCIU | CURCIU | SB | solar | 0.008 | 0.008 | 0 | 0 | CFP | N/A | DEER TS | 7020250302082 |  | 7020250302082 | 2025-05-23 | 2025
28700 |  | CEF-SANDOMINIC | SANDOMINIC | HR | solar | 0.02 | 0.02 | 0 | 0 | CFP | N/A | DEER TS | 7050250301370 |  | 7050250301370 | 2025-05-06 | 2025
28701 |  | CEF-CRISTIAN | CRISTIAN | SB | solar | 0.00957 | 0.00957 | 0 | 0 | CFP | N/A | DEER TS | 7020250302083 |  | 7020250302083 | 2025-05-19 | 2025
28702 |  | CEF-MOIECIU | MOIECIU | BV | solar | 0.006 | 0.006 | 0 | 0 | CFP | N/A | DEER TS | 7010250303483 |  | 7010250303483 | 2025-05-06 | 2025
28703 |  | CEF-CORUNCA | CORUNCA | MS | solar | 0.006 | 0.006 | 0 | 0 | CFP | N/A | DEER TS | 7030250302563 |  | 7030250302563 | 2025-05-13 | 2025
28704 |  | CEF-REGHIN | REGHIN | MS | solar | 0.006 | 0.006 | 0 | 0 | CFP | N/A | DEER TS | 7030250302564 |  | 7030250302564 | 2025-05-05 | 2025
28705 |  | CEF-CODLEA | CODLEA | BV | solar | 0.006 | 0.006 | 0 | 0 | CFP | N/A | DEER TS | 7010250303493 |  | 7010250303493 | 2025-05-09 | 2025
28706 |  | CEF-SICULENI | SICULENI | HR | solar | 0.005 | 0.005 | 11.11 | 0.23 | CFP | N/A | DEER TS | 7050250301378 |  | 7050250301378 | 2025-05-21 | 2025
28707 |  | CEF-VINTU DE JOS | VINTU DE JOS | AB | solar | 0.006 | 0.006 | 8.33 | 0.4 | CFP | N/A | DEER TS | 7040250302079 |  | 7040250302079 | 2025-05-06 | 2025
28708 |  | CEF-CIUMANI | CIUMANI | HR | solar | 0.00783 | 0.00783 | 0 | 0 | CFP | N/A | DEER TS | 7050250301392 |  | 7050250301392 | 2025-05-06 | 2025
28709 |  | CEF-CIUCSANGEORGIU | CIUCSANGEORGIU | HR | solar | 0.006 | 0.006 | 200 | 0.23 | CFP | N/A | DEER TS | 7050250301390 |  | 7050250301390 | 2025-05-21 | 2025
28710 |  | CEF-BRANCOVENESTI | BRANCOVENESTI | MS | solar | 0.006 | 0.006 | 100 | 0.4 | CFP | N/A | DEER TS | 7030250302575 |  | 7030250302575 | 2025-05-06 | 2025
28711 |  | CEF-HARMAN | HARMAN | BV | solar | 0.0082 | 0.0082 | 0 | 0 | CFP | N/A | DEER TS | 7010250303515 |  | 7010250303515 | 2025-05-14 | 2025
28712 |  | CEF-BRASOV | BRASOV | BV | solar | 0.006 | 0.006 | 0 | 0 | CFP | N/A | DEER TS | 7010250303517 |  | 7010250303517 | 2025-05-20 | 2025
28713 |  | CEF-SANCRAIENI | SANCRAIENI | HR | solar | 0.006 | 0.006 | 293 | 0.23 | CFP | N/A | DEER TS | 7050250301394 |  | 7050250301394 | 2025-05-29 | 2025
28714 |  | CEF-LUDUS | LUDUS | MS | solar | 0.006 | 0.006 | 0 | 0 | CFP | N/A | DEER TS | 7030250302578 |  | 7030250302578 | 2025-05-23 | 2025
28715 |  | CEF-JOSENI | JOSENI | HR | solar | 0.005 | 0.005 | 0 | 0 | CFP | N/A | DEER TS | 7050250301398 |  | 7050250301398 | 2025-05-07 | 2025
28716 |  | CEF-LELICENI | LELICENI | HR | solar | 0.008 | 0.008 | 16.67 | 0.4 | CFP | N/A | DEER TS | 7050250301397 |  | 7050250301397 | 2025-05-15 | 2025
28717 |  | CEF-CUGIR | CUGIR | AB | solar | 0.05 | 0.05 | 0 | 0 | CFP | N/A | DEER TS | 7040250302087 |  | 7040250302087 | 2025-05-12 | 2025
28718 |  | CEF-SANTIMBRU | SANTIMBRU | HR | solar | 0.0046 | 0.0046 | 11.11 | 0.23 | CFP | N/A | DEER TS | 7050250301400 |  | 7050250301400 | 2025-05-07 | 2025
28719 |  | CEF-ALBA IULIA | ALBA IULIA | AB | solar | 0.02 | 0.02 | 0 | 0 | CFP | N/A | DEER TS | 7040250302088 |  | 7040250302088 | 2025-05-08 | 2025
28720 |  | CEF-DEALU | DEALU | HR | solar | 0.015 | 0.015 | 0 | 0 | CFP | N/A | DEER TS | 7050250301399 |  | 7050250301399 | 2025-05-07 | 2025
28721 |  | CEF-SANGEORGIU DE MURES | SANGEORGIU DE MURES | MS | solar | 0.006 | 0.006 | 100 | 0.4 | CFP | N/A | DEER TS | 7030250302582 |  | 7030250302582 | 2025-05-21 | 2025
28722 |  | CEF-LUETA | LUETA | HR | solar | 0.006 | 0.006 | 50 | 0.4 | CFP | N/A | DEER TS | 7050250301403 |  | 7050250301403 | 2025-05-07 | 2025
28723 |  | CEF-MIHALT | MIHALT | AB | solar | 0.006 | 0.006 | 0 | 0 | CFP | N/A | DEER TS | 7040250302097 |  | 7040250302097 | 2025-05-27 | 2025
28724 |  | CEF-CICEU | CICEU | HR | solar | 0.006 | 0.006 | 200 | 0.23 | CFP | N/A | DEER TS | 7050250301406 |  | 7050250301406 | 2025-05-07 | 2025
28725 |  | CEF-TELIU | TELIU | BV | solar | 0.0033 | 0.0033 | 0 | 0 | CFP | N/A | DEER TS | 7010250303557 |  | 7010250303557 | 2025-05-14 | 2025
28726 |  | CEF-DANES | DANES | MS | solar | 0.01044 | 0.01044 | 100 | 0.4 | CFP | N/A | DEER TS | 7030250302592 |  | 7030250302592 | 2025-05-21 | 2025
28727 |  | CEF-ORLAT | ORLAT | SB | solar | 0.006 | 0.006 | 0 | 0 | CFP | N/A | DEER TS | 7020250302113 |  | 7020250302113 | 2025-05-12 | 2025
28728 |  | CEF-TARGU MURES | TARGU MURES | MS | solar | 0.006 | 0.006 | 280 | 0.4 | CFP | N/A | DEER TS | 7030250302598 |  | 7030250302598 | 2025-05-20 | 2025
28729 |  | CEF-BRAN | BRAN | BV | solar | 0.006 | 0.006 | 0 | 0 | CFP | N/A | DEER TS | 7010250303649 |  | 7010250303649 | 2025-05-08 | 2025
28730 |  | CEF-TOPLITA | TOPLITA | HR | solar | 0.01 | 0.01 | 8.33 | 0.4 | CFP | N/A | DEER TS | 7050250301411 |  | 7050250301411 | 2025-05-07 | 2025
28731 |  | CEF-GURGHIU | GURGHIU | MS | solar | 0.006 | 0.006 | 100 | 0.4 | CFP | N/A | DEER TS | 7030250302602 |  | 7030250302602 | 2025-05-21 | 2025
28732 |  | CEF-ALBESTI | ALBESTI | MS | solar | 0.005 | 0.005 | 6.25 | 0.4 | CFP | N/A | DEER TS | 7030250302603 |  | 7030250302603 | 2025-05-20 | 2025
28733 |  | CEF-SOVATA | SOVATA | MS | solar | 0.006 | 0.006 | 0 | 0 | CFP | N/A | DEER TS | 7030250302605 |  | 7030250302605 | 2025-05-13 | 2025
28734 |  | CEF-TARGU MURES | TARGU MURES | MS | solar | 0.006 | 0.006 | 50 | 0.4 | CFP | N/A | DEER TS | 7030250302606 |  | 7030250302606 | 2025-05-06 | 2025
28735 |  | CEF-SANCRAIU DE MURES | SANCRAIU DE MURES | MS | solar | 0.006 | 0.006 | 50 | 0.4 | CFP | N/A | DEER TS | 7030250302607 |  | 7030250302607 | 2025-05-06 | 2025
28736 |  | CEF-CEUASU DE CAMPIE | CEUASU DE CAMPIE | MS | solar | 0.006 | 0.006 | 50 | 0.4 | CFP | N/A | DEER TS | 7030250302608 |  | 7030250302608 | 2025-05-06 | 2025
28737 |  | CEF-ALBA IULIA | ALBA IULIA | AB | solar | 0.005 | 0.005 | 11 | 0.23 | CFP | N/A | DEER TS | 7040250302109 |  | 7040250302109 | 2025-05-01 | 2025
28738 |  | CEF-PIANU | PIANU | AB | solar | 0.006 | 0.006 | 13.89 | 0.23 | CFP | N/A | DEER TS | 7040250302111 |  | 7040250302111 | 2025-05-13 | 2025
28739 |  | CEF-TARGU SECUIESC | TARGU SECUIESC | CV | solar | 0.00522 | 0.00522 | 0 | 0 | CFP | N/A | DEER TS | 7060250300801 |  | 7060250300801 | 2025-05-15 | 2025
28740 |  | CEF-BRASOV | BRASOV | BV | solar | 0.002 | 0.002 | 0 | 0 | CFP | N/A | DEER TS | 7010250303674 |  | 7010250303674 | 2025-05-12 | 2025
28741 |  | CEF-LUNGA | LUNGA | CV | solar | 0.006 | 0.006 | 0 | 0 | CFP | N/A | DEER TS | 7060250300802 |  | 7060250300802 | 2025-05-20 | 2025
28742 |  | CEF-DITRAU | DITRAU | HR | solar | 0.006 | 0.006 | 100 | 0.23 | CFP | N/A | DEER TS | 7050250301418 |  | 7050250301418 | 2025-05-07 | 2025
28743 |  | CEF-GHEORGHENI | GHEORGHENI | HR | solar | 0.006 | 0.006 | 100 | 0.23 | CFP | N/A | DEER TS | 7050250301420 |  | 7050250301420 | 2025-05-07 | 2025
28744 |  | CEF-CORUNCA | CORUNCA | MS | solar | 0.00522 | 0.00522 | 100 | 0.4 | CFP | N/A | DEER TS | 7030250302614 |  | 7030250302614 | 2025-05-06 | 2025
28745 |  | CEF-SARMASU | SARMASU | MS | solar | 0.006 | 0.006 | 50 | 0.4 | CFP | N/A | DEER TS | 7030250302615 |  | 7030250302615 | 2025-05-22 | 2025
28746 |  | CEF-SANCRAIU DE MURES | SANCRAIU DE MURES | MS | solar | 0.005 | 0.005 | 100 | 0.23 | CFP | N/A | DEER TS | 7030250302618 |  | 7030250302618 | 2025-05-22 | 2025
28747 |  | CEF-PAULENI-CIUC | PAULENI-CIUC | HR | solar | 0.00602 | 0.00602 | 8.33 | 0.4 | CFP | N/A | DEER TS | 7050250301425 |  | 7050250301425 | 2025-05-08 | 2025
28748 |  | CEF-OCNA MURES | OCNA MURES | AB | solar | 0.006 | 0.006 | 280 | 0.23 | CFP | N/A | DEER TS | 7040250302119 |  | 7040250302119 | 2025-05-14 | 2025
28749 |  | CEF-TARGU MURES | TARGU MURES | MS | solar | 0.006 | 0.006 | 280 | 0.4 | CFP | N/A | DEER TS | 7030250302619 |  | 7030250302619 | 2025-05-22 | 2025
28750 |  | CEF-BOIAN | BOIAN | SB | solar | 0.006 | 0.006 | 50 | 0.4 | CFP | N/A | DEER TS | 7020250302128 |  | 7020250302128 | 2025-05-16 | 2025
28751 |  | CEF-JOSENI | JOSENI | HR | solar | 0.01332 | 0.01332 | 0 | 0 | CFP | N/A | DEER TS | 7050250301431 |  | 7050250301431 | 2025-05-07 | 2025
28752 |  | CEF-BRANCOVENESTI | BRANCOVENESTI | MS | solar | 0.006 | 0.006 | 100 | 0.4 | CFP | N/A | DEER TS | 7030250302623 |  | 7030250302623 | 2025-05-22 | 2025
28753 |  | CEF-MIERCUREA CIUC | MIERCUREA CIUC | HR | solar | 0.006 | 0.006 | 11.11 | 0.23 | CFP | N/A | DEER TS | 7050250301430 |  | 7050250301430 | 2025-05-30 | 2025
28754 |  | CEF-IGHIU | IGHIU | AB | solar | 0.012 | 0.012 | 14.33 | 0.4 | CFP | N/A | DEER TS | 7040250302122 |  | 7040250302122 | 2025-05-13 | 2025
28755 |  | CEF-SANCRAIU DE MURES | SANCRAIU DE MURES | MS | solar | 0.006 | 0.006 | 11.11 | 0.23 | CFP | N/A | DEER TS | 7030250302634 |  | 7030250302634 | 2025-05-23 | 2025
28756 |  | CEF-TARGU MURES | TARGU MURES | MS | solar | 0.006 | 0.006 | 100 | 0.4 | CFP | N/A | DEER TS | 7030250302631 |  | 7030250302631 | 2025-05-20 | 2025
28757 |  | CEF-AIUD | AIUD | AB | solar | 0.006 | 0.006 | 280 | 0.23 | CFP | N/A | DEER TS | 7040250302125 |  | 7040250302125 | 2025-05-14 | 2025
28758 |  | CEF-REGHIN | REGHIN | MS | solar | 0.0099 | 0.0099 | 50 | 0.4 | CFP | N/A | DEER TS | 7030250302635 |  | 7030250302635 | 2025-05-28 | 2025
28759 |  | CEF-NEAUA | NEAUA | MS | solar | 0.00696 | 0.00696 | 100 | 0.4 | CFP | N/A | DEER TS | 7030250302644 |  | 7030250302644 | 2025-05-21 | 2025
28760 |  | CEF-ZAU DE CAMPIE | ZAU DE CAMPIE | MS | solar | 0.006 | 0.006 | 100 | 0.4 | CFP | N/A | DEER TS | 7030250302659 |  | 7030250302659 | 2025-05-21 | 2025
28761 |  | CEF-TARGU MURES | TARGU MURES | MS | solar | 0.006 | 0.006 | 50 | 0.4 | CFP | N/A | DEER TS | 7030250302660 |  | 7030250302660 | 2025-05-06 | 2025
28762 |  | CEF-ORLAT | ORLAT | SB | solar | 0.006 | 0.006 | 0 | 0 | CFP | N/A | DEER TS | 7020250302145 |  | 7020250302145 | 2025-05-12 | 2025
28763 |  | CEF-TARLUNGENI | TARLUNGENI | BV | solar | 0.004 | 0.004 | 0 | 0 | CFP | N/A | DEER TS | 7010250303776 |  | 7010250303776 | 2025-05-06 | 2025
28764 |  | CEF-LELICENI | LELICENI | HR | solar | 0.008 | 0.008 | 100 | 0.4 | CFP | N/A | DEER TS | 7050250301441 |  | 7050250301441 | 2025-05-21 | 2025
28765 |  | CEF-SANTANA DE MURES | SANTANA DE MURES | MS | solar | 0.006 | 0.006 | 50 | 0.4 | CFP | N/A | DEER TS | 7030250302662 |  | 7030250302662 | 2025-05-06 | 2025
28766 |  | CEF-TARGU MURES | TARGU MURES | MS | solar | 0.006 | 0.006 | 280 | 0.4 | CFP | N/A | DEER TS | 7030250302663 |  | 7030250302663 | 2025-05-26 | 2025
28767 |  | CEF-DEDA | DEDA | MS | solar | 0.006 | 0.006 | 50 | 0.4 | CFP | N/A | DEER TS | 7030250302664 |  | 7030250302664 | 2025-05-06 | 2025
28768 |  | CEF-MIERCUREA CIUC | MIERCUREA CIUC | HR | solar | 0.012 | 0.012 | 11.5 | 0.4 | CFP | N/A | DEER TS | 7050250301442 |  | 7050250301442 | 2025-05-07 | 2025
28769 |  | CEF-IERNUT | IERNUT | MS | solar | 0.006 | 0.006 | 100 | 0.4 | CFP | N/A | DEER TS | 7030250302665 |  | 7030250302665 | 2025-05-21 | 2025
28770 |  | CEF-UNGHENI | UNGHENI | MS | solar | 0.005 | 0.005 | 11.11 | 0.23 | CFP | N/A | DEER TS | 7030250302668 |  | 7030250302668 | 2025-05-13 | 2025
28771 |  | CEF-FRUMOASA | FRUMOASA | HR | solar | 0.0063 | 0.0063 | 8.33 | 0.4 | CFP | N/A | DEER TS | 7050250301445 |  | 7050250301445 | 2025-05-30 | 2025
28772 |  | CEF-RUSII-MUNTI | RUSII-MUNTI | MS | solar | 0.0128 | 0.0128 | 22.22 | 0.4 | CFP | N/A | DEER TS | 7030250302671 |  | 7030250302671 | 2025-05-30 | 2025
28773 |  | CEF-LAZAREA | LAZAREA | HR | solar | 0.006 | 0.006 | 100 | 0.23 | CFP | N/A | DEER TS | 7050250301447 |  | 7050250301447 | 2025-05-07 | 2025
28774 |  | CEF-RACU | RACU | HR | solar | 0.0063 | 0.0063 | 8.33 | 0.4 | CFP | N/A | DEER TS | 7050250301449 |  | 7050250301449 | 2025-05-07 | 2025
28775 |  | CEF-REGHIN | REGHIN | MS | solar | 0.006 | 0.006 | 280 | 0.4 | CFP | N/A | DEER TS | 7030250302673 |  | 7030250302673 | 2025-05-14 | 2025
28776 |  | CEF-SEBES | SEBES | AB | solar | 0.01 | 0.01 | 9.6 | 0.4 | CFP | N/A | DEER TS | 7040250302157 |  | 7040250302157 | 2025-05-13 | 2025
28777 |  | CEF-RIMETEA | RIMETEA | AB | solar | 0.006 | 0.006 | 100 | 0.23 | CFP | N/A | DEER TS | 7040250302158 |  | 7040250302158 | 2025-05-08 | 2025
28778 |  | CEF-CRIZBAV | CRIZBAV | BV | solar | 0.006 | 0.006 | 0 | 0 | CFP | N/A | DEER TS | 7010250303782 |  | 7010250303782 | 2025-05-29 | 2025
28779 |  | CEF-BRASOV | BRASOV | BV | solar | 0.00522 | 0.00522 | 0 | 0 | CFP | N/A | DEER TS | 7010250303787 |  | 7010250303787 | 2025-05-28 | 2025
28780 |  | CEF-BRASOV | BRASOV | BV | solar | 0.006 | 0.006 | 0 | 0 | CFP | N/A | DEER TS | 7010250303788 |  | 7010250303788 | 2025-05-08 | 2025
28781 |  | CEF-IGHIU | IGHIU | AB | solar | 0.005 | 0.005 | 0 | 0 | CFP | N/A | DEER TS | 7040250302160 |  | 7040250302160 | 2025-05-13 | 2025
28782 |  | CEF-BOD | BOD | BV | solar | 0.006 | 0.006 | 0 | 0 | CFP | N/A | DEER TS | 7010250303791 |  | 7010250303791 | 2025-05-08 | 2025
28783 |  | CEF-MADARAS | MADARAS | HR | solar | 0.007875 | 0.007875 | 8.33 | 0.4 | CFP | N/A | DEER TS | 7050250301461 |  | 7050250301461 | 2025-05-07 | 2025
28784 |  | CEF-CIUGUD | CIUGUD | AB | solar | 0.00528 | 0.00528 | 100 | 0.4 | CFP | N/A | DEER TS | 7040250302172 |  | 7040250302172 | 2025-05-06 | 2025
28785 |  | CEF-VINTU DE JOS | VINTU DE JOS | AB | solar | 0.006 | 0.006 | 0 | 0 | CFP | N/A | DEER TS | 7040250302183 |  | 7040250302183 | 2025-05-06 | 2025
28786 |  | CEF-VANATORI | VANATORI | MS | solar | 0.006 | 0.006 | 100 | 0.4 | CFP | N/A | DEER TS | 7030250302693 |  | 7030250302693 | 2025-05-21 | 2025
28787 |  | CEF-OCNA MURES | OCNA MURES | AB | solar | 0.006 | 0.006 | 0 | 0 | CFP | N/A | DEER TS | 7040250302185 |  | 7040250302185 | 2025-05-16 | 2025
28788 |  | CEF-LUPENI | LUPENI | HR | solar | 0.008 | 0.008 | 100 | 0.4 | CFP | N/A | DEER TS | 7050250301466 |  | 7050250301466 | 2025-05-07 | 2025
28789 |  | CEF-MIHESU DE CAMPIE | MIHESU DE CAMPIE | MS | solar | 0.006 | 0.006 | 100 | 0.4 | CFP | N/A | DEER TS | 7030250302705 |  | 7030250302705 | 2025-05-29 | 2025
28790 |  | CEF-SIBIU | SIBIU | SB | solar | 0.006 | 0.006 | 100 | 0.4 | CFP | N/A | DEER TS | 7020250302210 |  | 7020250302210 | 2025-05-09 | 2025
28791 |  | CEF-DEDA | DEDA | MS | solar | 0.006 | 0.006 | 0 | 0 | CFP | N/A | DEER TS | 7030250302706 |  | 7030250302706 | 2025-05-05 | 2025
28792 |  | CEF-ALBA IULIA | ALBA IULIA | AB | solar | 0.006 | 0.006 | 280 | 0.23 | CFP | N/A | DEER TS | 7040250302198 |  | 7040250302198 | 2025-05-08 | 2025
28793 |  | CEF-ALBA IULIA | ALBA IULIA | AB | solar | 0.00957 | 0.00957 | 14.33 | 0.4 | CFP | N/A | DEER TS | 7040250302201 |  | 7040250302201 | 2025-05-13 | 2025
28794 |  | CEF-ERNEI | ERNEI | MS | solar | 0.006 | 0.006 | 10 | 0.4 | CFP | N/A | DEER TS | 7030250302709 |  | 7030250302709 | 2025-05-22 | 2025
28795 |  | CEF-TARGU MURES | TARGU MURES | MS | solar | 0.006 | 0.006 | 200 | 0.4 | CFP | N/A | DEER TS | 7030250302710 |  | 7030250302710 | 2025-05-14 | 2025
28796 |  | CEF-ALBESTI | ALBESTI | MS | solar | 0.005 | 0.005 | 8.3 | 0.4 | CFP | N/A | DEER TS | 7030250302711 |  | 7030250302711 | 2025-05-21 | 2025
28797 |  | CEF-IGHIU | IGHIU | AB | solar | 0.006 | 0.006 | 280 | 0.23 | CFP | N/A | DEER TS | 7040250302202 |  | 7040250302202 | 2025-05-14 | 2025
28798 |  | CEF-LUDUS | LUDUS | MS | solar | 0.004 | 0.004 | 0 | 0 | CFP | N/A | DEER TS | 7030250302715 |  | 7030250302715 | 2025-05-21 | 2025
28799 |  | CEF-FAGARAS | FAGARAS | BV | solar | 0.003 | 0.003 | 0 | 0 | CFP | N/A | DEER TS | 7010250303828 |  | 7010250303828 | 2025-05-08 | 2025
28800 |  | CEF-OCNA MURES | OCNA MURES | AB | solar | 0.003 | 0.003 | 0 | 0 | CFP | N/A | DEER TS | 7040250302209 |  | 7040250302209 | 2025-05-08 | 2025
28801 |  | CEF-CUCI | CUCI | MS | solar | 0.005 | 0.005 | 100 | 0.4 | CFP | N/A | DEER TS | 7030250302718 |  | 7030250302718 | 2025-05-19 | 2025
28802 |  | CEF-AIUD | AIUD | AB | solar | 0.006 | 0.006 | 13.89 | 0.23 | CFP | N/A | DEER TS | 7040250302210 |  | 7040250302210 | 2025-05-01 | 2025
28803 |  | CEF-BRASOV | BRASOV | BV | solar | 0.006 | 0.006 | 0 | 0 | CFP | N/A | DEER TS | 7010250303835 |  | 7010250303835 | 2025-05-14 | 2025
28804 |  | CEF-RASINARI | RASINARI | SB | solar | 0.006 | 0.006 | 0 | 0 | CFP | N/A | DEER TS | 7020250302232 |  | 7020250302232 | 2025-05-02 | 2025
28805 |  | CEF-BRASOV | BRASOV | BV | solar | 0.015 | 0.015 | 0 | 0 | CFP | N/A | DEER TS | 7010250303839 |  | 7010250303839 | 2025-05-08 | 2025
28806 |  | CEF-CEUASU DE CAMPIE | CEUASU DE CAMPIE | MS | solar | 0.006 | 0.006 | 10 | 0.4 | CFP | N/A | DEER TS | 7030250302720 |  | 7030250302720 | 2025-05-21 | 2025
28807 |  | CEF-MERESTI | MERESTI | HR | solar | 0.006 | 0.006 | 0 | 0 | CFP | N/A | DEER TS | 7050250401486 |  | 7050250401486 | 2025-05-07 | 2025
28808 |  | CEF-MIERCUREA CIUC | MIERCUREA CIUC | HR | solar | 0.006 | 0.006 | 11.11 | 0.23 | CFP | N/A | DEER TS | 7050250401487 |  | 7050250401487 | 2025-05-15 | 2025
28809 |  | CEF-SACELE | SACELE | BV | solar | 0.003 | 0.003 | 0 | 0 | CFP | N/A | DEER TS | 7010250403855 |  | 7010250403855 | 2025-05-14 | 2025
28810 |  | CEF-CRISTIAN | CRISTIAN | BV | solar | 0.005 | 0.005 | 0 | 0 | CFP | N/A | DEER TS | 7010250403860 |  | 7010250403860 | 2025-05-19 | 2025
28811 |  | CEF-ORLAT | ORLAT | SB | solar | 0.006 | 0.006 | 0 | 0 | CFP | N/A | DEER TS | 7020250402244 |  | 7020250402244 | 2025-05-27 | 2025
28812 |  | CEF-SITA BUZAULUI | SITA BUZAULUI | CV | solar | 0.008 | 0.008 | 0 | 0 | CFP | N/A | DEER TS | 7060250400833 |  | 7060250400833 | 2025-05-19 | 2025
28813 |  | CEF-ALBA IULIA | ALBA IULIA | AB | solar | 0.005 | 0.005 | 100 | 0.23 | CFP | N/A | DEER TS | 7040250402224 |  | 7040250402224 | 2025-05-06 | 2025
28814 |  | CEF-CISNADIE | CISNADIE | SB | solar | 0.004 | 0.004 | 0 | 0 | CFP | N/A | DEER TS | 7020250402248 |  | 7020250402248 | 2025-05-02 | 2025
28815 |  | CEF-SARMASU | SARMASU | MS | solar | 0.006 | 0.006 | 50 | 0.4 | CFP | N/A | DEER TS | 7030250402748 |  | 7030250402748 | 2025-05-05 | 2025
28816 |  | CEF-ORMENIS | ORMENIS | BV | solar | 0.006 | 0.006 | 0 | 0 | CFP | N/A | DEER TS | 7010250403878 |  | 7010250403878 | 2025-05-14 | 2025
28817 |  | CEF-SFANTUL GHEORGHE | SFANTUL GHEORGHE | CV | solar | 0.006 | 0.006 | 0 | 0 | CFP | N/A | DEER TS | 7060250400841 |  | 7060250400841 | 2025-05-23 | 2025
28818 |  | CEF-TARNAVA | TARNAVA | SB | solar | 0.006 | 0.006 | 0 | 0 | CFP | N/A | DEER TS | 7020250402264 |  | 7020250402264 | 2025-05-16 | 2025
28819 |  | CEF-CORUNCA | CORUNCA | MS | solar | 0.006 | 0.006 | 50 | 0.4 | CFP | N/A | DEER TS | 7030250402760 |  | 7030250402760 | 2025-05-06 | 2025
28820 |  | CEF-ODORHEIU SECUIESC | ODORHEIU SECUIESC | HR | solar | 0.00368 | 0.00368 | 200 | 0.4 | CFP | N/A | DEER TS | 7050250401513 |  | 7050250401513 | 2025-05-07 | 2025
28821 |  | CEF-MIERCUREA CIUC | MIERCUREA CIUC | HR | solar | 0.005 | 0.005 | 8.33 | 0.4 | CFP | N/A | DEER TS | 7050250401514 |  | 7050250401514 | 2025-05-15 | 2025
28822 |  | CEF-CORUNCA | CORUNCA | MS | solar | 0.006 | 0.006 | 50 | 0.23 | CFP | N/A | DEER TS | 7030250402761 |  | 7030250402761 | 2025-05-14 | 2025
28823 |  | CEF-BRASOV | BRASOV | BV | solar | 0.006 | 0.006 | 10 | 0.23 | CFP | N/A | DEER TS | 7010250403896 |  | 7010250403896 | 2025-05-08 | 2025
28824 |  | CEF-DEDA | DEDA | MS | solar | 0.006 | 0.006 | 50 | 0.4 | CFP | N/A | DEER TS | 7030250402767 |  | 7030250402767 | 2025-05-06 | 2025
28825 |  | CEF-GURGHIU | GURGHIU | MS | solar | 0.006 | 0.006 | 50 | 0.23 | CFP | N/A | DEER TS | 7030250402768 |  | 7030250402768 | 2025-05-06 | 2025
28826 |  | CEF-ZAGON | ZAGON | CV | solar | 0.005 | 0.005 | 0 | 0 | CFP | N/A | DEER TS | 7060250400842 |  | 7060250400842 | 2025-05-17 | 2025
28827 |  | CEF-GALAUTAS | GALAUTAS | HR | solar | 0.01 | 0.01 | 0 | 0 | CFP | N/A | DEER TS | 7050250401536 |  | 7050250401536 | 2025-05-07 | 2025
28828 |  | CEF-ZAGON | ZAGON | CV | solar | 0.005 | 0.005 | 0 | 0 | CFP | N/A | DEER TS | 7060250400844 |  | 7060250400844 | 2025-05-17 | 2025
28829 |  | CEF-GHIMBAV | GHIMBAV | BV | solar | 0.011155 | 0.011155 | 0 | 0 | CFP | N/A | DEER TS | 7010250403915 |  | 7010250403915 | 2025-05-29 | 2025
28830 |  | CEF-MIRASLAU | MIRASLAU | AB | solar | 0.006 | 0.006 | 13.89 | 0.23 | CFP | N/A | DEER TS | 7040250402257 |  | 7040250402257 | 2025-05-01 | 2025
28831 |  | CEF-MIHALT | MIHALT | AB | solar | 0.0046 | 0.0046 | 0 | 0 | CFP | N/A | DEER TS | 7040250402258 |  | 7040250402258 | 2025-05-14 | 2025
28832 |  | CEF-SUSENI | SUSENI | HR | solar | 0.0059 | 0.0059 | 0 | 0 | CFP | N/A | DEER TS | 7050250401547 |  | 7050250401547 | 2025-05-23 | 2025
28833 |  | CEF-SANCRAIU DE MURES | SANCRAIU DE MURES | MS | solar | 0.005 | 0.005 | 200 | 0.4 | CFP | N/A | DEER TS | 7030250402782 |  | 7030250402782 | 2025-05-14 | 2025
28834 |  | CEF-ALBA IULIA | ALBA IULIA | AB | solar | 0.00427 | 0.00427 | 0 | 0 | CFP | N/A | DEER TS | 7040250402261 |  | 7040250402261 | 2025-05-01 | 2025
28835 |  | CEF-SITA BUZAULUI | SITA BUZAULUI | CV | solar | 0.005 | 0.005 | 0 | 0 | CFP | N/A | DEER TS | 7060250400852 |  | 7060250400852 | 2025-05-17 | 2025
28836 |  | CEF-TARGU SECUIESC | TARGU SECUIESC | CV | solar | 0.00609 | 0.00609 | 0 | 0 | CFP | N/A | DEER TS | 7060250400853 |  | 7060250400853 | 2025-05-23 | 2025
28837 |  | CEF-ARPASUL DE SUS | ARPASUL DE SUS | SB | solar | 0.005 | 0.005 | 0 | 0 | CFP | N/A | DEER TS | 7020250402288 |  | 7020250402288 | 2025-05-30 | 2025
28838 |  | CEF-ALBA IULIA | ALBA IULIA | AB | solar | 0.00301 | 0.00301 | 0 | 0 | CFP | N/A | DEER TS | 7040250402278 |  | 7040250402278 | 2025-05-21 | 2025
28839 |  | CEF-GURA RAULUI | GURA RAULUI | SB | solar | 0.01 | 0.01 | 0 | 0 | CFP | N/A | DEER TS | 7020250402296 |  | 7020250402296 | 2025-05-12 | 2025
28840 |  | CEF-LUNCA MURESULUI | LUNCA MURESULUI | AB | solar | 0.006 | 0.006 | 11.11 | 0.23 | CFP | N/A | DEER TS | 7040250402281 |  | 7040250402281 | 2025-05-13 | 2025
28841 |  | CEF-LUPENI | LUPENI | HR | solar | 0.01 | 0.01 | 0 | 0 | CFP | N/A | DEER TS | 7050250401570 |  | 7050250401570 | 2025-05-07 | 2025
28842 |  | CEF-CARTA | CARTA | HR | solar | 0.006 | 0.006 | 8.33 | 0.4 | CFP | N/A | DEER TS | 7050250401575 |  | 7050250401575 | 2025-05-21 | 2025
28843 |  | CEF-ODORHEIU SECUIESC | ODORHEIU SECUIESC | HR | solar | 0.025 | 0.025 | 0 | 0 | CFP | N/A | DEER TS | 7050250401584 |  | 7050250401584 | 2025-05-08 | 2025
28844 |  | CEF-DITRAU | DITRAU | HR | solar | 0.006 | 0.006 | 100 | 0.23 | CFP | N/A | DEER TS | 7050250401585 |  | 7050250401585 | 2025-05-23 | 2025
28845 |  | CEF-TARGU MURES | TARGU MURES | MS | solar | 0.006 | 0.006 | 280 | 0.23 | CFP | N/A | DEER TS | 7030250402823 |  | 7030250402823 | 2025-05-22 | 2025
28846 |  | CEF-VARSAG | VARSAG | HR | solar | 0.005 | 0.005 | 0 | 0 | CFP | N/A | DEER TS | 7050250401586 |  | 7050250401586 | 2025-05-08 | 2025
28847 |  | CEF-CRISTESTI | CRISTESTI | MS | solar | 0.006 | 0.006 | 100 | 0.4 | CFP | N/A | DEER TS | 7030250402826 |  | 7030250402826 | 2025-05-21 | 2025
28848 |  | CEF-LIVEZENI | LIVEZENI | MS | solar | 0.006 | 0.006 | 11.11 | 0.23 | CFP | N/A | DEER TS | 7030250402832 |  | 7030250402832 | 2025-05-13 | 2025
28849 |  | CEF-TARGU MURES | TARGU MURES | MS | solar | 0.006 | 0.006 | 100 | 0.4 | CFP | N/A | DEER TS | 7030250402829 |  | 7030250402829 | 2025-05-21 | 2025
28850 |  | CEF-LUDUS | LUDUS | MS | solar | 0.01 | 0.01 | 100 | 0.4 | CFP | N/A | DEER TS | 7030250402831 |  | 7030250402831 | 2025-05-21 | 2025
28851 |  | CEF-TARGU MURES | TARGU MURES | MS | solar | 0.006 | 0.006 | 200 | 0.23 | CFP | N/A | DEER TS | 7030250402833 |  | 7030250402833 | 2025-05-19 | 2025
28852 |  | CEF-DAIA ROMANA | DAIA ROMANA | AB | solar | 0.0171 | 0.0171 | 75 | 0.4 | CFP | N/A | DEER TS | 7040250402299 |  | 7040250402299 | 2025-05-09 | 2025
28853 |  | CEF-CAPALNITA | CAPALNITA | HR | solar | 0.00696 | 0.00696 | 100 | 0.4 | CFP | N/A | DEER TS | 7050250401595 |  | 7050250401595 | 2025-05-08 | 2025
28854 |  | CEF-corunca | corunca | MS | solar | 0.006 | 0.006 | 0 | 0 | CFP | N/A | DEER TS | 7030250402837 |  | 7030250402837 | 2025-05-20 | 2025
28855 |  | CEF-SANCRAIU DE MURES | SANCRAIU DE MURES | MS | solar | 0.006 | 0.006 | 100 | 0.4 | CFP | N/A | DEER TS | 7030250402844 |  | 7030250402844 | 2025-05-05 | 2025
28856 |  | CEF-LUPENI | LUPENI | HR | solar | 0.01 | 0.01 | 0 | 0 | CFP | N/A | DEER TS | 7050250401601 |  | 7050250401601 | 2025-05-08 | 2025
28857 |  | CEF-SUSENI | SUSENI | HR | solar | 0.006 | 0.006 | 100 | 0.23 | CFP | N/A | DEER TS | 7050250401603 |  | 7050250401603 | 2025-05-08 | 2025
28858 |  | CEF-ALBA IULIA | ALBA IULIA | AB | solar | 0.006 | 0.006 | 100 | 0.23 | CFP | N/A | DEER TS | 7040250402314 |  | 7040250402314 | 2025-05-01 | 2025
28859 |  | CEF-SOVATA | SOVATA | MS | solar | 0.006 | 0.006 | 0 | 0 | CFP | N/A | DEER TS | 7030250402861 |  | 7030250402861 | 2025-05-14 | 2025
28860 |  | CEF-REGHIN | REGHIN | MS | solar | 0.006 | 0.006 | 100 | 0.23 | CFP | N/A | DEER TS | 7030250402860 |  | 7030250402860 | 2025-05-09 | 2025
28861 |  | CEF-LEMNIA | LEMNIA | CV | solar | 0.00522 | 0.00522 | 0 | 0 | CFP | N/A | DEER TS | 7060250400862 |  | 7060250400862 | 2025-05-23 | 2025
28862 |  | CEF-ZARNESTI | ZARNESTI | BV | solar | 0.005 | 0.005 | 0 | 0 | CFP | N/A | DEER TS | 7010250404017 |  | 7010250404017 | 2025-05-06 | 2025
28863 |  | CEF-ALBESTI | ALBESTI | MS | solar | 0.006 | 0.006 | 100 | 0.4 | CFP | N/A | DEER TS | 7030250402874 |  | 7030250402874 | 2025-05-14 | 2025
28864 |  | CEF-SIGHISOARA | SIGHISOARA | MS | solar | 0.008 | 0.008 | 280 | 0.4 | CFP | N/A | DEER TS | 7030250402875 |  | 7030250402875 | 2025-05-26 | 2025
28865 |  | CEF-CRISTIAN | CRISTIAN | BV | solar | 0.0156 | 0.0156 | 0 | 0 | CFP | N/A | DEER TS | 7010250404025 |  | 7010250404025 | 2025-05-14 | 2025
28866 |  | CEF-MEDIAS | MEDIAS | SB | solar | 0.006 | 0.006 | 0 | 0 | CFP | N/A | DEER TS | 7020250402353 |  | 7020250402353 | 2025-05-20 | 2025
28867 |  | CEF-APOLD | APOLD | MS | solar | 0.006 | 0.006 | 280 | 0.23 | CFP | N/A | DEER TS | 7030250402877 |  | 7030250402877 | 2025-05-23 | 2025
28868 |  | CEF-SURA MICA | SURA MICA | SB | solar | 0.005 | 0.005 | 0 | 0 | CFP | N/A | DEER TS | 7020250402354 |  | 7020250402354 | 2025-05-28 | 2025
28869 |  | CEF-POSAGA DE JOS | POSAGA DE JOS | AB | solar | 0.00504 | 0.00504 | 187.5 | 0.23 | CFP | N/A | DEER TS | 7040250402341 |  | 7040250402341 | 2025-05-14 | 2025
28870 |  | CEF-GHIMBAV | GHIMBAV | BV | solar | 0.006 | 0.006 | 0 | 0 | CFP | N/A | DEER TS | 7010250404027 |  | 7010250404027 | 2025-05-12 | 2025
28871 |  | CEF-SANTANA DE MURES | SANTANA DE MURES | MS | solar | 0.006 | 0.006 | 280 | 0.23 | CFP | N/A | DEER TS | 7030250402890 |  | 7030250402890 | 2025-05-22 | 2025
28872 |  | CEF-SIGHISOARA | SIGHISOARA | MS | solar | 0.005 | 0.005 | 13.88 | 0.4 | CFP | N/A | DEER TS | 7030250402902 |  | 7030250402902 | 2025-05-15 | 2025
28873 |  | CEF-TARNAVENI | TARNAVENI | MS | solar | 0.006 | 0.006 | 100 | 0.4 | CFP | N/A | DEER TS | 7030250402909 |  | 7030250402909 | 2025-05-20 | 2025
28874 |  | CEF-MADARAS | MADARAS | HR | solar | 0.006 | 0.006 | 11.11 | 0.23 | CFP | N/A | DEER TS | 7050250401620 |  | 7050250401620 | 2025-05-08 | 2025
28875 |  | CEF-RACOVITA | RACOVITA | SB | solar | 0.0083 | 0.0083 | 0 | 0 | CFP | N/A | DEER TS | 7020250402372 |  | 7020250402372 | 2025-05-31 | 2025
28876 |  | CEF-SATU MARE | SATU MARE | HR | solar | 0.00826 | 0.00826 | 0 | 0 | CFP | N/A | DEER TS | 7050250401621 |  | 7050250401621 | 2025-05-06 | 2025
28877 |  | CEF-LUDUS | LUDUS | MS | solar | 0.006 | 0.006 | 100 | 0.4 | CFP | N/A | DEER TS | 7030250402911 |  | 7030250402911 | 2025-05-06 | 2025
28878 |  | CEF-BRASOV | BRASOV | BV | solar | 0.005 | 0.005 | 0 | 0 | CFP | N/A | DEER TS | 7010250404077 |  | 7010250404077 | 2025-05-12 | 2025
28879 |  | CEF-SICULENI | SICULENI | HR | solar | 0.005 | 0.005 | 11.11 | 0.23 | CFP | N/A | DEER TS | 7050250401625 |  | 7050250401625 | 2025-05-30 | 2025
28880 |  | CEF-DANESTI | DANESTI | HR | solar | 0.005 | 0.005 | 11.11 | 0.23 | CFP | N/A | DEER TS | 7050250401627 |  | 7050250401627 | 2025-05-30 | 2025
28881 |  | CEF-MIERCUREA CIUC | MIERCUREA CIUC | HR | solar | 0.006 | 0.006 | 11.11 | 0.23 | CFP | N/A | DEER TS | 7050250401629 |  | 7050250401629 | 2025-05-23 | 2025
28882 |  | CEF-SEBES | SEBES | AB | solar | 0.00516 | 0.00516 | 50 | 0.4 | CFP | N/A | DEER TS | 7040250402376 |  | 7040250402376 | 2025-05-06 | 2025
28883 |  | CEF-ALBA IULIA | ALBA IULIA | AB | solar | 0.006 | 0.006 | 100 | 0.23 | CFP | N/A | DEER TS | 7040250402379 |  | 7040250402379 | 2025-05-01 | 2025
28884 |  | CEF-BORSEC | BORSEC | HR | solar | 0.01118 | 0.01118 | 300 | 0.4 | CFP | N/A | DEER TS | 7050250401632 |  | 7050250401632 | 2025-05-08 | 2025
28885 |  | CEF-HODAC | HODAC | MS | solar | 0.008 | 0.008 | 280 | 0.4 | CFP | N/A | DEER TS | 7030250402922 |  | 7030250402922 | 2025-05-22 | 2025
28886 |  | CEF-TUSNAD | TUSNAD | HR | solar | 0.01305 | 0.01305 | 50 | 0.4 | CFP | N/A | DEER TS | 7050250401638 |  | 7050250401638 | 2025-05-09 | 2025
28887 |  | CEF-FANTANELE | FANTANELE | MS | solar | 0.006 | 0.006 | 100 | 0.4 | CFP | N/A | DEER TS | 7030250402928 |  | 7030250402928 | 2025-05-26 | 2025
28888 |  | CEF-BOTEZ | BOTEZ | MS | solar | 0.006 | 0.006 | 100 | 0.4 | CFP | N/A | DEER TS | 7030250402929 |  | 7030250402929 | 2025-05-14 | 2025
28889 |  | CEF-DAIA ROMANA | DAIA ROMANA | AB | solar | 0.006 | 0.006 | 100 | 0.23 | CFP | N/A | DEER TS | 7040250402388 |  | 7040250402388 | 2025-05-08 | 2025
28890 |  | CEF-SIGHISOARA | SIGHISOARA | MS | solar | 0.006 | 0.006 | 13.88 | 0.4 | CFP | N/A | DEER TS | 7030250402935 |  | 7030250402935 | 2025-05-20 | 2025
28891 |  | CEF-ALBA IULIA | ALBA IULIA | AB | solar | 0.005 | 0.005 | 25 | 0.23 | CFP | N/A | DEER TS | 7040250402401 |  | 7040250402401 | 2025-05-21 | 2025
28892 |  | CEF-LUDUS | LUDUS | MS | solar | 0.006 | 0.006 | 50 | 0.4 | CFP | N/A | DEER TS | 7030250402940 |  | 7030250402940 | 2025-05-05 | 2025
28893 |  | CEF-BLAJEL | BLAJEL | SB | solar | 0.006 | 0.006 | 280 | 0.4 | CFP | N/A | DEER TS | 7020250402398 |  | 7020250402398 | 2025-05-20 | 2025
28894 |  | CEF-CODLEA | CODLEA | BV | solar | 0.006 | 0.006 | 0 | 0 | CFP | N/A | DEER TS | 7010250404178 |  | 7010250404178 | 2025-05-26 | 2025
28895 |  | CEF-SIGHISOARA | SIGHISOARA | MS | solar | 0.006 | 0.006 | 0 | 0 | CFP | N/A | DEER TS | 7030250402943 |  | 7030250402943 | 2025-05-29 | 2025
28896 |  | CEF-SALISTE | SALISTE | SB | solar | 0.006 | 0.006 | 0 | 0 | CFP | N/A | DEER TS | 7020250402400 |  | 7020250402400 | 2025-05-12 | 2025
28897 |  | CEF-MEDIAS | MEDIAS | SB | solar | 0.012 | 0.012 | 280 | 0.4 | CFP | N/A | DEER TS | 7020250402402 |  | 7020250402402 | 2025-05-23 | 2025
28898 |  | CEF-LELICENI | LELICENI | HR | solar | 0.005 | 0.005 | 0 | 0 | CFP | N/A | DEER TS | 7050250401645 |  | 7050250401645 | 2025-05-21 | 2025
28899 |  | CEF-SIBIU | SIBIU | SB | solar | 0.006 | 0.006 | 0 | 0 | CFP | N/A | DEER TS | 7020250402404 |  | 7020250402404 | 2025-05-07 | 2025
28900 |  | CEF-ALBA IULIA | ALBA IULIA | AB | solar | 0.006 | 0.006 | 280 | 0.23 | CFP | N/A | DEER TS | 7040250402409 |  | 7040250402409 | 2025-05-08 | 2025
28901 |  | CEF-MEDIAS | MEDIAS | SB | solar | 0.006 | 0.006 | 0 | 0 | CFP | N/A | DEER TS | 7020250402406 |  | 7020250402406 | 2025-05-16 | 2025
28902 |  | CEF-MEDIAS | MEDIAS | SB | solar | 0.006 | 0.006 | 280 | 0.4 | CFP | N/A | DEER TS | 7020250402410 |  | 7020250402410 | 2025-05-20 | 2025
28903 |  | CEF-UNGHENI | UNGHENI | MS | solar | 0.006 | 0.006 | 100 | 0.4 | CFP | N/A | DEER TS | 7030250402954 |  | 7030250402954 | 2025-05-07 | 2025
28904 |  | CEF-MUGENI | MUGENI | HR | solar | 0.00595 | 0.00595 | 200 | 0.23 | CFP | N/A | DEER TS | 7050250401651 |  | 7050250401651 | 2025-05-05 | 2025
28905 |  | CEF-BOGATA | BOGATA | MS | solar | 0.006 | 0.006 | 100 | 0.4 | CFP | N/A | DEER TS | 7030250402960 |  | 7030250402960 | 2025-05-06 | 2025
28906 |  | CEF-FANTANELE | FANTANELE | MS | solar | 0.006 | 0.006 | 100 | 0.4 | CFP | N/A | DEER TS | 7030250402963 |  | 7030250402963 | 2025-05-29 | 2025
28907 |  | CEF-ALBESTI | ALBESTI | MS | solar | 0.008 | 0.008 | 50 | 0.4 | CFP | N/A | DEER TS | 7030250402968 |  | 7030250402968 | 2025-05-15 | 2025
28908 |  | CEF-SALCIUA DE JOS | SALCIUA DE JOS | AB | solar | 0.006 | 0.006 | 280 | 0.23 | CFP | N/A | DEER TS | 7040250402421 |  | 7040250402421 | 2025-05-14 | 2025
28909 |  | CEF-SIGHISOARA | SIGHISOARA | MS | solar | 0.006 | 0.006 | 50 | 0.23 | CFP | N/A | DEER TS | 7030250402976 |  | 7030250402976 | 2025-05-14 | 2025
28910 |  | CEF-GHIMBAV | GHIMBAV | BV | solar | 0.006 | 0.006 | 0 | 0 | CFP | N/A | DEER TS | 7010250404196 |  | 7010250404196 | 2025-05-14 | 2025
28911 |  | CEF-MIERCUREA CIUC | MIERCUREA CIUC | HR | solar | 0.008 | 0.008 | 8.33 | 0.4 | CFP | N/A | DEER TS | 7050250401653 |  | 7050250401653 | 2025-05-23 | 2025
28912 |  | CEF-BRASOV | BRASOV | BV | solar | 0.004 | 0.004 | 0 | 0 | CFP | N/A | DEER TS | 7010250404199 |  | 7010250404199 | 2025-05-12 | 2025
28913 |  | CEF-MOSNA | MOSNA | SB | solar | 0.006 | 0.006 | 280 | 0.4 | CFP | N/A | DEER TS | 7020250402446 |  | 7020250402446 | 2025-05-27 | 2025
28914 |  | CEF-MIERCUREA CIUC | MIERCUREA CIUC | HR | solar | 0.00559 | 0.00559 | 37 | 0.4 | CFP | N/A | DEER TS | 7050250401657 |  | 7050250401657 | 2025-05-26 | 2025
28915 |  | CEF-BISTRA | BISTRA | AB | solar | 0.3 | 0.3 | 280 | 0.4 | CFP | N/A | DEER TS | 7040250402431 |  | 7040250402431 | 2025-05-15 | 2025
28916 |  | CEF-ALBA IULIA | ALBA IULIA | AB | solar | 0.00688 | 0.00688 | 30 | 0.4 | CFP | N/A | DEER TS | 7040250402432 |  | 7040250402432 | 2025-05-09 | 2025
28917 |  | CEF-BRASOV | BRASOV | BV | solar | 0.005 | 0.005 | 0 | 0 | CFP | N/A | DEER TS | 7010250404203 |  | 7010250404203 | 2025-05-30 | 2025
28918 |  | CEF-RASNOV | RASNOV | BV | solar | 0.008 | 0.008 | 0 | 0 | CFP | N/A | DEER TS | 7010250404206 |  | 7010250404206 | 2025-05-14 | 2025
28919 |  | CEF-LELICENI | LELICENI | HR | solar | 0.005 | 0.005 | 11.11 | 0.23 | CFP | N/A | DEER TS | 7050250401659 |  | 7050250401659 | 2025-05-14 | 2025
28920 |  | CEF-TARNAVENI | TARNAVENI | MS | solar | 0.006 | 0.006 | 11.11 | 0.23 | CFP | N/A | DEER TS | 7030250402987 |  | 7030250402987 | 2025-05-29 | 2025
28921 |  | CEF-TARNAVENI | TARNAVENI | MS | solar | 0.006 | 0.006 | 22.22 | 0.23 | CFP | N/A | DEER TS | 7030250402988 |  | 7030250402988 | 2025-05-29 | 2025
28922 |  | CEF-BLAJ | BLAJ | AB | solar | 0.008 | 0.008 | 15 | 0.4 | CFP | N/A | DEER TS | 7040250402442 |  | 7040250402442 | 2025-05-15 | 2025
28923 |  | CEF-CUCERDEA | CUCERDEA | MS | solar | 0.012 | 0.012 | 314 | 0.4 | CFP | N/A | DEER TS | 7030250402991 |  | 7030250402991 | 2025-05-29 | 2025
28924 |  | CEF-SIGHISOARA | SIGHISOARA | MS | solar | 0.008 | 0.008 | 280 | 0.4 | CFP | N/A | DEER TS | 7030250403002 |  | 7030250403002 | 2025-05-21 | 2025
28925 |  | CEF-BRASOV | BRASOV | BV | solar | 0.006 | 0.006 | 0 | 0 | CFP | N/A | DEER TS | 7010250404226 |  | 7010250404226 | 2025-05-30 | 2025
28926 |  | CEF-DAIA ROMANA | DAIA ROMANA | AB | solar | 0.006 | 0.006 | 100 | 0.23 | CFP | N/A | DEER TS | 7040250402446 |  | 7040250402446 | 2025-05-01 | 2025
28927 |  | CEF-MIERCUREA CIUC | MIERCUREA CIUC | HR | solar | 0.00848 | 0.00848 | 37 | 0.4 | CFP | N/A | DEER TS | 7050250401666 |  | 7050250401666 | 2025-05-23 | 2025
28928 |  | CEF-ESTELNIC | ESTELNIC | CV | solar | 0.00522 | 0.00522 | 0 | 0 | CFP | N/A | DEER TS | 7060250400877 |  | 7060250400877 | 2025-05-23 | 2025
28929 |  | CEF-GHEORGHENI | GHEORGHENI | HR | solar | 0.006 | 0.006 | 200 | 0.23 | CFP | N/A | DEER TS | 7050250401667 |  | 7050250401667 | 2025-05-23 | 2025
28930 |  | CEF-SANGEORGIU DE MURES | SANGEORGIU DE MURES | MS | solar | 0.006 | 0.006 | 280 | 0.4 | CFP | N/A | DEER TS | 7030250403011 |  | 7030250403011 | 2025-05-22 | 2025
28931 |  | CEF-REGHIN | REGHIN | MS | solar | 0.006 | 0.006 | 100 | 0.4 | CFP | N/A | DEER TS | 7030250403020 |  | 7030250403020 | 2025-05-29 | 2025
28932 |  | CEF-ALBA IULIA | ALBA IULIA | AB | solar | 0.01 | 0.01 | 0 | 0 | CFP | N/A | DEER TS | 7040250402453 |  | 7040250402453 | 2025-05-21 | 2025
28933 |  | CEF-BLAJ | BLAJ | AB | solar | 0.006 | 0.006 | 15.36 | 0.4 | CFP | N/A | DEER TS | 7040250402457 |  | 7040250402457 | 2025-05-15 | 2025
28934 |  | CEF-BATOS | BATOS | MS | solar | 0.008 | 0.008 | 100 | 0.4 | CFP | N/A | DEER TS | 7030250403026 |  | 7030250403026 | 2025-05-05 | 2025
28935 |  | CEF-MEDIAS | MEDIAS | SB | solar | 0.0046 | 0.0046 | 0 | 0 | CFP | N/A | DEER TS | 7020250402473 |  | 7020250402473 | 2025-05-20 | 2025
28936 |  | CEF-UNGHENI | UNGHENI | MS | solar | 0.005 | 0.005 | 90 | 0.23 | CFP | N/A | DEER TS | 7030250403038 |  | 7030250403038 | 2025-05-21 | 2025
28937 |  | CEF-SALCUD | SALCUD | MS | solar | 0.006 | 0.006 | 13.88 | 0.4 | CFP | N/A | DEER TS | 7030250403039 |  | 7030250403039 | 2025-05-23 | 2025
28938 |  | CEF-CIUCSANGEORGIU | CIUCSANGEORGIU | HR | solar | 0.00696 | 0.00696 | 100 | 0.4 | CFP | N/A | DEER TS | 7050250401674 |  | 7050250401674 | 2025-05-14 | 2025
28939 |  | CEF-SANGEORGIU DE MURES | SANGEORGIU DE MURES | MS | solar | 0.006 | 0.006 | 280 | 0.23 | CFP | N/A | DEER TS | 7030250403042 |  | 7030250403042 | 2025-05-23 | 2025
28940 |  | CEF-FELICENI | FELICENI | HR | solar | 0.006 | 0.006 | 0 | 0 | CFP | N/A | DEER TS | 7050250401676 |  | 7050250401676 | 2025-05-08 | 2025
28941 |  | CEF-CISNADIE | CISNADIE | SB | solar | 0.005 | 0.005 | 0 | 0 | CFP | N/A | DEER TS | 7020250402487 |  | 7020250402487 | 2025-05-12 | 2025
28942 |  | CEF-ZAGAR | ZAGAR | MS | solar | 0.006 | 0.006 | 11.11 | 0.23 | CFP | N/A | DEER TS | 7030250403049 |  | 7030250403049 | 2025-05-23 | 2025
28943 |  | CEF-VLAHITA | VLAHITA | HR | solar | 0.013 | 0.013 | 300 | 0.4 | CFP | N/A | DEER TS | 7050250401680 |  | 7050250401680 | 2025-05-21 | 2025
28944 |  | CEF-TUSNAD | TUSNAD | HR | solar | 0.005 | 0.005 | 0 | 0 | CFP | N/A | DEER TS | 7050250401681 |  | 7050250401681 | 2025-05-09 | 2025
28945 |  | CEF-CICEU | CICEU | HR | solar | 0.008 | 0.008 | 200 | 0.4 | CFP | N/A | DEER TS | 7050250401682 |  | 7050250401682 | 2025-05-19 | 2025
28946 |  | CEF-SANTIMBRU | SANTIMBRU | HR | solar | 0.00783 | 0.00783 | 200 | 0.4 | CFP | N/A | DEER TS | 7050250401683 |  | 7050250401683 | 2025-05-30 | 2025
28947 |  | CEF-CRISTIAN | CRISTIAN | BV | solar | 0.008 | 0.008 | 0 | 0 | CFP | N/A | DEER TS | 7010250404271 |  | 7010250404271 | 2025-05-06 | 2025
28948 |  | CEF-BLAJ | BLAJ | AB | solar | 0.005 | 0.005 | 0 | 0 | CFP | N/A | DEER TS | 7040250402477 |  | 7040250402477 | 2025-05-14 | 2025
28949 |  | CEF-OJDULA | OJDULA | CV | solar | 0.00522 | 0.00522 | 0 | 0 | CFP | N/A | DEER TS | 7060250400884 |  | 7060250400884 | 2025-05-23 | 2025
28950 |  | CEF-JOSENI | JOSENI | HR | solar | 0.006 | 0.006 | 100 | 0.23 | CFP | N/A | DEER TS | 7050250401686 |  | 7050250401686 | 2025-05-23 | 2025
28951 |  | CEF-SURA MICA | SURA MICA | SB | solar | 0.005 | 0.005 | 0 | 0 | CFP | N/A | DEER TS | 7020250402490 |  | 7020250402490 | 2025-05-27 | 2025
28952 |  | CEF-SEBES | SEBES | AB | solar | 0.00786 | 0.00786 | 3.55 | 0.4 | CFP | N/A | DEER TS | 7040250402484 |  | 7040250402484 | 2025-05-15 | 2025
28953 |  | CEF-TARNAVENI | TARNAVENI | MS | solar | 0.006 | 0.006 | 11.11 | 0.23 | CFP | N/A | DEER TS | 7030250403059 |  | 7030250403059 | 2025-05-07 | 2025
28954 |  | CEF-LUPENI | LUPENI | HR | solar | 0.00534 | 0.00534 | 100 | 0.4 | CFP | N/A | DEER TS | 7050250401688 |  | 7050250401688 | 2025-05-05 | 2025
28955 |  | CEF-TARNAVENI | TARNAVENI | MS | solar | 0.006 | 0.006 | 11.11 | 0.23 | CFP | N/A | DEER TS | 7030250403061 |  | 7030250403061 | 2025-05-02 | 2025
28956 |  | CEF-SANTANA DE MURES | SANTANA DE MURES | MS | solar | 0.006 | 0.006 | 0 | 0 | CFP | N/A | DEER TS | 7030250403067 |  | 7030250403067 | 2025-05-30 | 2025
28957 |  | CEF-IGHISUL NOU | IGHISUL NOU | SB | solar | 0.005 | 0.005 | 11.11 | 0.4 | CFP | N/A | DEER TS | 7020250402498 |  | 7020250402498 | 2025-05-23 | 2025
28958 |  | CEF-SANCRAIU DE MURES | SANCRAIU DE MURES | MS | solar | 0.006 | 0.006 | 300 | 0.23 | CFP | N/A | DEER TS | 7030250403074 |  | 7030250403074 | 2025-05-28 | 2025
28959 |  | CEF-SOLOVASTRU | SOLOVASTRU | MS | solar | 0.006 | 0.006 | 50 | 0.23 | CFP | N/A | DEER TS | 7030250403079 |  | 7030250403079 | 2025-05-28 | 2025
28960 |  | CEF-UCEA DE SUS | UCEA DE SUS | BV | solar | 0.006 | 0.006 | 0 | 0 | CFP | N/A | DEER TS | 7010250404306 |  | 7010250404306 | 2025-05-14 | 2025
28961 |  | CEF-TARGU MURES | TARGU MURES | MS | solar | 0.006 | 0.006 | 280 | 0.4 | CFP | N/A | DEER TS | 7030250403086 |  | 7030250403086 | 2025-05-26 | 2025
28962 |  | CEF-TARNAVENI | TARNAVENI | MS | solar | 0.006 | 0.006 | 0 | 0 | CFP | N/A | DEER TS | 7030250403085 |  | 7030250403085 | 2025-05-07 | 2025
28963 |  | CEF-SALISTEA | SALISTEA | AB | solar | 0.006 | 0.006 | 100 | 0.23 | CFP | N/A | DEER TS | 7040250402497 |  | 7040250402497 | 2025-05-01 | 2025
28964 |  | CEF-LEMNIA | LEMNIA | CV | solar | 0.006 | 0.006 | 0 | 0 | CFP | N/A | DEER TS | 7060250400892 |  | 7060250400892 | 2025-05-09 | 2025
28965 |  | CEF-LUNGA | LUNGA | CV | solar | 0.006 | 0.006 | 0 | 0 | CFP | N/A | DEER TS | 7060250400895 |  | 7060250400895 | 2025-05-09 | 2025
28966 |  | CEF-STREMT | STREMT | AB | solar | 0.006 | 0.006 | 0 | 0 | CFP | N/A | DEER TS | 7040250402508 |  | 7040250402508 | 2025-05-30 | 2025
28967 |  | CEF-MADARAS | MADARAS | HR | solar | 0.0063 | 0.0063 | 8.33 | 0.4 | CFP | N/A | DEER TS | 7050250401702 |  | 7050250401702 | 2025-05-09 | 2025
28968 |  | CEF-RASINARI | RASINARI | SB | solar | 0.006 | 0.006 | 0 | 0 | CFP | N/A | DEER TS | 7020250402524 |  | 7020250402524 | 2025-05-02 | 2025
28969 |  | CEF-SUPLAC | SUPLAC | MS | solar | 0.006 | 0.006 | 11.11 | 0.23 | CFP | N/A | DEER TS | 7030250403102 |  | 7030250403102 | 2025-05-23 | 2025
28970 |  | CEF-CRISTIAN | CRISTIAN | BV | solar | 0.0097 | 0.0097 | 0 | 0 | CFP | N/A | DEER TS | 7010250404353 |  | 7010250404353 | 2025-05-26 | 2025
28971 |  | CEF-FELICENI | FELICENI | HR | solar | 0.01 | 0.01 | 200 | 0.4 | CFP | N/A | DEER TS | 7050250401712 |  | 7050250401712 | 2025-05-08 | 2025
28972 |  | CEF-SEBES | SEBES | AB | solar | 0.006 | 0.006 | 300 | 0.23 | CFP | N/A | DEER TS | 7040250402517 |  | 7040250402517 | 2025-05-16 | 2025
28973 |  | CEF-SELIMBAR | SELIMBAR | SB | solar | 0.006 | 0.006 | 0 | 0 | CFP | N/A | DEER TS | 7020250402541 |  | 7020250402541 | 2025-05-27 | 2025
28974 |  | CEF-SOLOVASTRU | SOLOVASTRU | MS | solar | 0.008 | 0.008 | 100 | 0.4 | CFP | N/A | DEER TS | 7030250403124 |  | 7030250403124 | 2025-05-14 | 2025
28975 |  | CEF-BAZNA | BAZNA | SB | solar | 0.006 | 0.006 | 0 | 0 | CFP | N/A | DEER TS | 7020250402544 |  | 7020250402544 | 2025-05-16 | 2025
28976 |  | CEF-SALCIUA DE JOS | SALCIUA DE JOS | AB | solar | 0.01 | 0.01 | 100 | 0.4 | CFP | N/A | DEER TS | 7040250402532 |  | 7040250402532 | 2025-05-09 | 2025
28977 |  | CEF-CORUNCA | CORUNCA | MS | solar | 0.006 | 0.006 | 100 | 0.23 | CFP | N/A | DEER TS | 7030250403128 |  | 7030250403128 | 2025-05-16 | 2025
28978 |  | CEF-SACEL | SACEL | SB | solar | 0.006 | 0.006 | 0 | 0 | CFP | N/A | DEER TS | 7020250402546 |  | 7020250402546 | 2025-05-27 | 2025
28979 |  | CEF-PIANU | PIANU | AB | solar | 0.005 | 0.005 | 0 | 0 | CFP | N/A | DEER TS | 7040250402537 |  | 7040250402537 | 2025-05-08 | 2025
28980 |  | CEF-TARGU MURES | TARGU MURES | MS | solar | 0.006 | 0.006 | 0 | 0 | CFP | N/A | DEER TS | 7030250403138 |  | 7030250403138 | 2025-05-22 | 2025
28981 |  | CEF-SEBES | SEBES | AB | solar | 0.006 | 0.006 | 280 | 0.23 | CFP | N/A | DEER TS | 7040250402540 |  | 7040250402540 | 2025-05-08 | 2025
28982 |  | CEF-SURA MARE | SURA MARE | SB | solar | 0.01 | 0.01 | 0 | 0 | CFP | N/A | DEER TS | 7020250402549 |  | 7020250402549 | 2025-05-23 | 2025
28983 |  | CEF-LUDUS | LUDUS | MS | solar | 0.005 | 0.005 | 90 | 0.23 | CFP | N/A | DEER TS | 7030250403140 |  | 7030250403140 | 2025-05-21 | 2025
28984 |  | CEF-IDECIU DE JOS | IDECIU DE JOS | MS | solar | 0.006 | 0.006 | 13.88 | 0.23 | CFP | N/A | DEER TS | 7030250403147 |  | 7030250403147 | 2025-05-23 | 2025
28985 |  | CEF-CORUNCA | CORUNCA | MS | solar | 0.006 | 0.006 | 300 | 0.4 | CFP | N/A | DEER TS | 7030250403148 |  | 7030250403148 | 2025-05-12 | 2025
28986 |  | CEF-SONA | SONA | AB | solar | 0.006 | 0.006 | 11.11 | 0.23 | CFP | N/A | DEER TS | 7040250402551 |  | 7040250402551 | 2025-05-13 | 2025
28987 |  | CEF-ALBA IULIA | ALBA IULIA | AB | solar | 0.006 | 0.006 | 8.33 | 0.4 | CFP | N/A | DEER TS | 7040250402554 |  | 7040250402554 | 2025-05-06 | 2025
28988 |  | CEF-ALBA IULIA | ALBA IULIA | AB | solar | 0.006 | 0.006 | 8.33 | 0.4 | CFP | N/A | DEER TS | 7040250402559 |  | 7040250402559 | 2025-05-06 | 2025
28989 |  | CEF-GANESTI | GANESTI | MS | solar | 0.006 | 0.006 | 11.11 | 0.23 | CFP | N/A | DEER TS | 7030250403156 |  | 7030250403156 | 2025-05-02 | 2025
28990 |  | CEF-TARLUNGENI | TARLUNGENI | BV | solar | 0.006 | 0.006 | 0 | 0 | CFP | N/A | DEER TS | 7010250404465 |  | 7010250404465 | 2025-05-06 | 2025
28991 |  | CEF-NUCET | NUCET | SB | solar | 0.005 | 0.005 | 0 | 0 | CFP | N/A | DEER TS | 7020250402572 |  | 7020250402572 | 2025-05-07 | 2025
28992 |  | CEF-ALBA IULIA | ALBA IULIA | AB | solar | 0.006 | 0.006 | 0 | 0 | CFP | N/A | DEER TS | 7040250402565 |  | 7040250402565 | 2025-05-08 | 2025
28993 |  | CEF-ALBA IULIA | ALBA IULIA | AB | solar | 0.006 | 0.006 | 300 | 0.23 | CFP | N/A | DEER TS | 7040250402568 |  | 7040250402568 | 2025-05-01 | 2025
28994 |  | CEF-LIVEZILE | LIVEZILE | AB | solar | 0.006 | 0.006 | 8.33 | 0.4 | CFP | N/A | DEER TS | 7040250402569 |  | 7040250402569 | 2025-05-09 | 2025
28995 |  | CEF-SANCRAIU DE MURES | SANCRAIU DE MURES | MS | solar | 0.006 | 0.006 | 280 | 0.4 | CFP | N/A | DEER TS | 7030250403162 |  | 7030250403162 | 2025-05-26 | 2025
28996 |  | CEF-OZUN | OZUN | CV | solar | 0.006 | 0.006 | 0 | 0 | CFP | N/A | DEER TS | 7060250400907 |  | 7060250400907 | 2025-05-19 | 2025
28997 |  | CEF-CORUNCA | CORUNCA | MS | solar | 0.006 | 0.006 | 50 | 0.23 | CFP | N/A | DEER TS | 7030250403171 |  | 7030250403171 | 2025-05-29 | 2025
28998 |  | CEF-LUDUS | LUDUS | MS | solar | 0.006 | 0.006 | 50 | 0.4 | CFP | N/A | DEER TS | 7030250403172 |  | 7030250403172 | 2025-05-23 | 2025
28999 |  | CEF-TEIUS | TEIUS | AB | solar | 0.006 | 0.006 | 11.11 | 0.23 | CFP | N/A | DEER TS | 7040250402578 |  | 7040250402578 | 2025-05-19 | 2025
29000 |  | CEF-ODORHEIU SECUIESC | ODORHEIU SECUIESC | HR | solar | 0.09594 | 0.09594 | 0 | 0 | CFP | N/A | DEER TS | 7050250401761 |  | 7050250401761 | 2025-05-29 | 2025
29001 |  | CEF-VINTU DE JOS | VINTU DE JOS | AB | solar | 0.005 | 0.005 | 13.89 | 0.23 | CFP | N/A | DEER TS | 7040250402582 |  | 7040250402582 | 2025-05-01 | 2025
29002 |  | CEF-MEDIAS | MEDIAS | SB | solar | 0.006 | 0.006 | 100 | 0.4 | CFP | N/A | DEER TS | 7020250402585 |  | 7020250402585 | 2025-05-20 | 2025
29003 |  | CEF-MIRASLAU | MIRASLAU | AB | solar | 0.006 | 0.006 | 100 | 0.23 | CFP | N/A | DEER TS | 7040250402583 |  | 7040250402583 | 2025-05-01 | 2025
29004 |  | CEF-TARGU MURES | TARGU MURES | MS | solar | 0.006 | 0.006 | 11.11 | 0.4 | CFP | N/A | DEER TS | 7030250403180 |  | 7030250403180 | 2025-05-19 | 2025
29005 |  | CEF-IGHIU | IGHIU | AB | solar | 0.015 | 0.015 | 200 | 0.4 | CFP | N/A | DEER TS | 7040250402586 |  | 7040250402586 | 2025-05-06 | 2025
29006 |  | CEF-BRASOV | BRASOV | BV | solar | 0.0026 | 0.0026 | 0 | 0 | CFP | N/A | DEER TS | 7010250404505 |  | 7010250404505 | 2025-05-30 | 2025
29007 |  | CEF-BOBOHALMA | BOBOHALMA | MS | solar | 0.00522 | 0.00522 | 11.11 | 0.23 | CFP | N/A | DEER TS | 7030250403181 |  | 7030250403181 | 2025-05-02 | 2025
29008 |  | CEF-IDECIU DE JOS | IDECIU DE JOS | MS | solar | 0.006 | 0.006 | 50 | 0.4 | CFP | N/A | DEER TS | 7030250403184 |  | 7030250403184 | 2025-05-13 | 2025
29009 |  | CEF-ALBA IULIA | ALBA IULIA | AB | solar | 0.006 | 0.006 | 8.33 | 0.4 | CFP | N/A | DEER TS | 7040250402587 |  | 7040250402587 | 2025-05-06 | 2025
29010 |  | CEF-TARGU MURES | TARGU MURES | MS | solar | 0.006 | 0.006 | 100 | 0.4 | CFP | N/A | DEER TS | 7030250403190 |  | 7030250403190 | 2025-05-20 | 2025
29011 |  | CEF-TARGU MURES | TARGU MURES | MS | solar | 0.006 | 0.006 | 13.88 | 0.23 | CFP | N/A | DEER TS | 7030250403208 |  | 7030250403208 | 2025-05-29 | 2025
29012 |  | CEF-BRASOV | BRASOV | BV | solar | 0.005 | 0.005 | 0 | 0 | CFP | N/A | DEER TS | 7010250404513 |  | 7010250404513 | 2025-05-14 | 2025
29013 |  | CEF-MIERCUREA CIUC | MIERCUREA CIUC | HR | solar | 0.0057 | 0.0057 | 200 | 0.23 | CFP | N/A | DEER TS | 7050250401770 |  | 7050250401770 | 2025-05-28 | 2025
29014 |  | CEF-ALBA IULIA | ALBA IULIA | AB | solar | 0.005 | 0.005 | 100 | 0.23 | CFP | N/A | DEER TS | 7040250402604 |  | 7040250402604 | 2025-05-01 | 2025
29015 |  | CEF-VURPAR | VURPAR | SB | solar | 0.005 | 0.005 | 0 | 0 | CFP | N/A | DEER TS | 7020250402591 |  | 7020250402591 | 2025-05-06 | 2025
29016 |  | CEF-RASNOV | RASNOV | BV | solar | 0.005 | 0.005 | 0 | 0 | CFP | N/A | DEER TS | 7010250404518 |  | 7010250404518 | 2025-05-14 | 2025
29017 |  | CEF-CORUNCA | CORUNCA | MS | solar | 0.008 | 0.008 | 90 | 0.4 | CFP | N/A | DEER TS | 7030250403218 |  | 7030250403218 | 2025-05-23 | 2025
29018 |  | CEF-SANPETRU | SANPETRU | BV | solar | 0.006 | 0.006 | 0 | 0 | CFP | N/A | DEER TS | 7010250404526 |  | 7010250404526 | 2025-05-30 | 2025
29019 |  | CEF-CISNADIE | CISNADIE | SB | solar | 0.006 | 0.006 | 0 | 0 | CFP | N/A | DEER TS | 7020250402597 |  | 7020250402597 | 2025-05-20 | 2025
29020 |  | CEF-CAMPENI | CAMPENI | AB | solar | 0.07 | 0.07 | 0 | 0 | CFP | N/A | DEER TS | 7040250402606 |  | 7040250402606 | 2025-05-12 | 2025
29021 |  | CEF-ATEL | ATEL | SB | solar | 0.006 | 0.006 | 0 | 0 | CFP | N/A | DEER TS | 7020250402598 |  | 7020250402598 | 2025-05-23 | 2025
29022 |  | CEF-MIERCUREA CIUC | MIERCUREA CIUC | HR | solar | 0.0057 | 0.0057 | 200 | 0.23 | CFP | N/A | DEER TS | 7050250401776 |  | 7050250401776 | 2025-05-28 | 2025
29023 |  | CEF-SALISTE | SALISTE | SB | solar | 0.006 | 0.006 | 0 | 0 | CFP | N/A | DEER TS | 7020250402601 |  | 7020250402601 | 2025-05-27 | 2025
29024 |  | CEF-MOIECIU | MOIECIU | BV | solar | 0.006 | 0.006 | 0 | 0 | CFP | N/A | DEER TS | 7010250404540 |  | 7010250404540 | 2025-05-05 | 2025
29025 |  | CEF-SIBIU | SIBIU | SB | solar | 0.006 | 0.006 | 100 | 0.23 | CFP | N/A | DEER TS | 7020250402602 |  | 7020250402602 | 2025-05-02 | 2025
29026 |  | CEF-SOARS | SOARS | BV | solar | 0.006 | 0.006 | 0 | 0 | CFP | N/A | DEER TS | 7010250404542 |  | 7010250404542 | 2025-05-14 | 2025
29027 |  | CEF-SIMONESTI | SIMONESTI | HR | solar | 0.006 | 0.006 | 0 | 0 | CFP | N/A | DEER TS | 7050250401785 |  | 7050250401785 | 2025-05-21 | 2025
29028 |  | CEF-ALBA IULIA | ALBA IULIA | AB | solar | 0.00652 | 0.00652 | 120 | 0.4 | CFP | N/A | DEER TS | 7040250402608 |  | 7040250402608 | 2025-05-06 | 2025
29029 |  | CEF-ALBA IULIA | ALBA IULIA | AB | solar | 0.00652 | 0.00652 | 120 | 0.4 | CFP | N/A | DEER TS | 7040250402609 |  | 7040250402609 | 2025-05-06 | 2025
29030 |  | CEF-IDECIU DE JOS | IDECIU DE JOS | MS | solar | 0.006 | 0.006 | 0 | 0 | CFP | N/A | DEER TS | 7030250403230 |  | 7030250403230 | 2025-05-05 | 2025
29031 |  | CEF-DUMBRAVITA | DUMBRAVITA | BV | solar | 0.015 | 0.015 | 0 | 0 | CFP | N/A | DEER TS | 7010250404549 |  | 7010250404549 | 2025-05-14 | 2025
29032 |  | CEF-AIUD | AIUD | AB | solar | 0.008 | 0.008 | 90 | 0.4 | CFP | N/A | DEER TS | 7040250402614 |  | 7040250402614 | 2025-05-06 | 2025
29033 |  | CEF-SANCRAIU DE MURES | SANCRAIU DE MURES | MS | solar | 0.006 | 0.006 | 13.88 | 0.23 | CFP | N/A | DEER TS | 7030250403235 |  | 7030250403235 | 2025-05-21 | 2025
29034 |  | CEF-DAIA ROMANA | DAIA ROMANA | AB | solar | 0.006 | 0.006 | 200 | 0.23 | CFP | N/A | DEER TS | 7040250402615 |  | 7040250402615 | 2025-05-06 | 2025
29035 |  | CEF-SASCIORI | SASCIORI | AB | solar | 0.005 | 0.005 | 11.11 | 0.23 | CFP | N/A | DEER TS | 7040250402617 |  | 7040250402617 | 2025-05-01 | 2025
29036 |  | CEF-OCNA MURES | OCNA MURES | AB | solar | 0.006 | 0.006 | 0 | 0 | CFP | N/A | DEER TS | 7040250402618 |  | 7040250402618 | 2025-05-01 | 2025
29037 |  | CEF-CICEU | CICEU | HR | solar | 0.006565 | 0.006565 | 37 | 0.4 | CFP | N/A | DEER TS | 7050250401791 |  | 7050250401791 | 2025-05-21 | 2025
29038 |  | CEF-IGHIU | IGHIU | AB | solar | 0.01001 | 0.01001 | 0 | 0 | CFP | N/A | DEER TS | 7040250402622 |  | 7040250402622 | 2025-05-09 | 2025
29039 |  | CEF-LUETA | LUETA | HR | solar | 0.00581 | 0.00581 | 0 | 0 | CFP | N/A | DEER TS | 7050250401793 |  | 7050250401793 | 2025-05-30 | 2025
29040 |  | CEF-ODORHEIU SECUIESC | ODORHEIU SECUIESC | HR | solar | 0.00581 | 0.00581 | 0 | 0 | CFP | N/A | DEER TS | 7050250401794 |  | 7050250401794 | 2025-05-21 | 2025
29041 |  | CEF-GANESTI | GANESTI | MS | solar | 0.006 | 0.006 | 11.11 | 0.4 | CFP | N/A | DEER TS | 7030250403249 |  | 7030250403249 | 2025-05-23 | 2025
29042 |  | CEF-LUDUS | LUDUS | MS | solar | 0.006 | 0.006 | 100 | 0.4 | CFP | N/A | DEER TS | 7030250403252 |  | 7030250403252 | 2025-05-06 | 2025
29043 |  | CEF-CAMPENI | CAMPENI | AB | solar | 0.01 | 0.01 | 400 | 0.4 | CFP | N/A | DEER TS | 7040250402631 |  | 7040250402631 | 2025-05-13 | 2025
29044 |  | CEF-TARNAVENI | TARNAVENI | MS | solar | 0.02 | 0.02 | 0 | 0 | CFP | N/A | DEER TS | 7030250403257 |  | 7030250403257 | 2025-05-02 | 2025
29045 |  | CEF-RASNOV | RASNOV | BV | solar | 0.006 | 0.006 | 0 | 0 | CFP | N/A | DEER TS | 7010250404577 |  | 7010250404577 | 2025-05-26 | 2025
29046 |  | CEF-SIBIU | SIBIU | SB | solar | 0.006 | 0.006 | 50 | 0.4 | CFP | N/A | DEER TS | 7020250402635 |  | 7020250402635 | 2025-05-07 | 2025
29047 |  | CEF-TARLUNGENI | TARLUNGENI | BV | solar | 0.006 | 0.006 | 0 | 0 | CFP | N/A | DEER TS | 7010250404581 |  | 7010250404581 | 2025-05-26 | 2025
29048 |  | CEF-CISNADIE | CISNADIE | SB | solar | 0.006 | 0.006 | 30 | 0.4 | CFP | N/A | DEER TS | 7020250402637 |  | 7020250402637 | 2025-05-06 | 2025
29049 |  | CEF-CEUASU DE CAMPIE | CEUASU DE CAMPIE | MS | solar | 0.006 | 0.006 | 0 | 0 | CFP | N/A | DEER TS | 7030250403264 |  | 7030250403264 | 2025-05-27 | 2025
29050 |  | CEF-BRAN | BRAN | BV | solar | 0.0054 | 0.0054 | 0 | 0 | CFP | N/A | DEER TS | 7010250404593 |  | 7010250404593 | 2025-05-14 | 2025
29051 |  | CEF-REGHIN | REGHIN | MS | solar | 0.012 | 0.012 | 200 | 0.4 | CFP | N/A | DEER TS | 7030250403265 |  | 7030250403265 | 2025-05-23 | 2025
29052 |  | CEF-LELICENI | LELICENI | HR | solar | 0.008 | 0.008 | 200 | 0.4 | CFP | N/A | DEER TS | 7050250401801 |  | 7050250401801 | 2025-05-30 | 2025
29053 |  | CEF-VULCAN | VULCAN | BV | solar | 0.006 | 0.006 | 0 | 0 | CFP | N/A | DEER TS | 7010250404605 |  | 7010250404605 | 2025-05-14 | 2025
29054 |  | CEF-TELIU | TELIU | BV | solar | 0.006 | 0.006 | 0 | 0 | CFP | N/A | DEER TS | 7010250404610 |  | 7010250404610 | 2025-05-14 | 2025
29055 |  | CEF-ALBA IULIA | ALBA IULIA | AB | solar | 0.025 | 0.025 | 0 | 0 | CFP | N/A | DEER TS | 7040250402645 | 2025-05-06 | 7040250402645 | 2025-05-29 | 2025
29056 |  | CEF-MEDIAS | MEDIAS | SB | solar | 0.006 | 0.006 | 0 | 0 | CFP | N/A | DEER TS | 7020250402653 |  | 7020250402653 | 2025-05-28 | 2025
29057 |  | CEF-MIHALT | MIHALT | AB | solar | 0.006 | 0.006 | 11.11 | 0.23 | CFP | N/A | DEER TS | 7040250402647 |  | 7040250402647 | 2025-05-13 | 2025
29058 |  | CEF-MIERCUREA CIUC | MIERCUREA CIUC | HR | solar | 0.01083 | 0.01083 | 0 | 0 | CFP | N/A | DEER TS | 7050250401806 |  | 7050250401806 | 2025-05-21 | 2025
29059 |  | CEF-SIBIU | SIBIU | SB | solar | 0.006 | 0.006 | 280 | 0.4 | CFP | N/A | DEER TS | 7020250402654 |  | 7020250402654 | 2025-05-02 | 2025
29060 |  | CEF-TARLUNGENI | TARLUNGENI | BV | solar | 0.006 | 0.006 | 0 | 0 | CFP | N/A | DEER TS | 7010250404632 |  | 7010250404632 | 2025-05-26 | 2025
29061 |  | CEF-REGHIN | REGHIN | MS | solar | 0.006 | 0.006 | 50 | 0.23 | CFP | N/A | DEER TS | 7030250403277 |  | 7030250403277 | 2025-05-26 | 2025
29062 |  | CEF-REGHIN | REGHIN | MS | solar | 0.006 | 0.006 | 50 | 0.23 | CFP | N/A | DEER TS | 7030250403278 |  | 7030250403278 | 2025-05-26 | 2025
29063 |  | CEF-SANCRAIU DE MURES | SANCRAIU DE MURES | MS | solar | 0.005 | 0.005 | 90 | 0.23 | CFP | N/A | DEER TS | 7030250403279 |  | 7030250403279 | 2025-05-28 | 2025
29064 |  | CEF-SIBIU | SIBIU | SB | solar | 0.006 | 0.006 | 0 | 0 | CFP | N/A | DEER TS | 7020250402671 |  | 7020250402671 | 2025-05-06 | 2025
29065 |  | CEF-INTORSURA BUZAULUI | INTORSURA BUZAULUI | CV | solar | 0.006 | 0.006 | 0 | 0 | CFP | N/A | DEER TS | 7060250400932 |  | 7060250400932 | 2025-05-23 | 2025
29066 |  | CEF-SANCRAIU DE MURES | SANCRAIU DE MURES | MS | solar | 0.006 | 0.006 | 90 | 0.4 | CFP | N/A | DEER TS | 7030250403288 |  | 7030250403288 | 2025-05-23 | 2025
29067 |  | CEF-GREBENISU DE CAMPIE | GREBENISU DE CAMPIE | MS | solar | 0.006 | 0.006 | 8.33 | 0.4 | CFP | N/A | DEER TS | 7030250403286 |  | 7030250403286 | 2025-05-22 | 2025
29068 |  | CEF-CRISTESTI | CRISTESTI | MS | solar | 0.005 | 0.005 | 9.6 | 0.23 | CFP | N/A | DEER TS | 7030250403287 |  | 7030250403287 | 2025-05-23 | 2025
29069 |  | CEF-PAPIU ILARIAN | PAPIU ILARIAN | MS | solar | 0.005 | 0.005 | 200 | 0.23 | CFP | N/A | DEER TS | 7030250403291 |  | 7030250403291 | 2025-05-14 | 2025
29070 |  | CEF-CORUND | CORUND | HR | solar | 0.01 | 0.01 | 0 | 0 | CFP | N/A | DEER TS | 7050250401819 |  | 7050250401819 | 2025-05-08 | 2025
29071 |  | CEF-HARMAN | HARMAN | BV | solar | 0.00344 | 0.00344 | 0 | 0 | CFP | N/A | DEER TS | 7010250404681 |  | 7010250404681 | 2025-05-14 | 2025
29072 |  | CEF-DEALU | DEALU | HR | solar | 0.0054 | 0.0054 | 200 | 0.4 | CFP | N/A | DEER TS | 7050250401820 |  | 7050250401820 | 2025-05-08 | 2025
29073 |  | CEF-TARGU MURES | TARGU MURES | MS | solar | 0.006 | 0.006 | 13.88 | 0.4 | CFP | N/A | DEER TS | 7030250403295 |  | 7030250403295 | 2025-05-23 | 2025
29074 |  | CEF-GHIMBAV | GHIMBAV | BV | solar | 0.006 | 0.006 | 0 | 0 | CFP | N/A | DEER TS | 7010250404686 |  | 7010250404686 | 2025-05-26 | 2025
29075 |  | CEF-TARGU MURES | TARGU MURES | MS | solar | 0.006 | 0.006 | 13.88 | 0.23 | CFP | N/A | DEER TS | 7030250403305 |  | 7030250403305 | 2025-05-23 | 2025
29076 |  | CEF-ESTELNIC | ESTELNIC | CV | solar | 0.00522 | 0.00522 | 0 | 0 | CFP | N/A | DEER TS | 7060250400935 |  | 7060250400935 | 2025-05-23 | 2025
29077 |  | CEF-ACATARI | ACATARI | MS | solar | 0.008 | 0.008 | 300 | 0.4 | CFP | N/A | DEER TS | 7030250403310 |  | 7030250403310 | 2025-05-14 | 2025
29078 |  | CEF-TARGU MURES | TARGU MURES | MS | solar | 0.006 | 0.006 | 300 | 0.23 | CFP | N/A | DEER TS | 7030250403311 |  | 7030250403311 | 2025-05-05 | 2025
29079 |  | CEF-TARNAVENI | TARNAVENI | MS | solar | 0.006 | 0.006 | 200 | 0.23 | CFP | N/A | DEER TS | 7030250403313 |  | 7030250403313 | 2025-05-29 | 2025
29080 |  | CEF-ALBA IULIA | ALBA IULIA | AB | solar | 0.09 | 0.09 | 0 | 0 | CFP | N/A | DEER TS | 7040250402671 |  | 7040250402671 | 2025-05-01 | 2025
29081 |  | CEF-SANGEORGIU DE MURES | SANGEORGIU DE MURES | MS | solar | 0.006 | 0.006 | 0 | 0 | CFP | N/A | DEER TS | 7030250403314 |  | 7030250403314 | 2025-05-13 | 2025
29082 |  | CEF-NOCRICH | NOCRICH | SB | solar | 0.006 | 0.006 | 0 | 0 | CFP | N/A | DEER TS | 7020250402699 |  | 7020250402699 | 2025-05-13 | 2025
29083 |  | CEF-SADU | SADU | SB | solar | 0.006 | 0.006 | 0 | 0 | CFP | N/A | DEER TS | 7020250402707 |  | 7020250402707 | 2025-05-22 | 2025
29084 |  | CEF-ZARNESTI | ZARNESTI | BV | solar | 0.005 | 0.005 | 0 | 0 | CFP | N/A | DEER TS | 7010250404707 |  | 7010250404707 | 2025-05-26 | 2025
29085 |  | CEF-SANCRAIU DE MURES | SANCRAIU DE MURES | MS | solar | 0.006 | 0.006 | 314 | 0.4 | CFP | N/A | DEER TS | 7030250403316 |  | 7030250403316 | 2025-05-28 | 2025
29086 |  | CEF-IGHIU | IGHIU | AB | solar | 0.005 | 0.005 | 100 | 0.23 | CFP | N/A | DEER TS | 7040250402680 |  | 7040250402680 | 2025-05-08 | 2025
29087 |  | CEF-CICEU | CICEU | HR | solar | 0.006 | 0.006 | 200 | 0.23 | CFP | N/A | DEER TS | 7050250401843 |  | 7050250401843 | 2025-05-21 | 2025
29088 |  | CEF-ALBA IULIA | ALBA IULIA | AB | solar | 0.00588 | 0.00588 | 150 | 0.23 | CFP | N/A | DEER TS | 7040250402682 |  | 7040250402682 | 2025-05-16 | 2025
29089 |  | CEF-SIBIU | SIBIU | SB | solar | 0.006 | 0.006 | 0 | 0 | CFP | N/A | DEER TS | 7020250402724 |  | 7020250402724 | 2025-05-19 | 2025
29090 |  | CEF-SIBIU | SIBIU | SB | solar | 0.006 | 0.006 | 0 | 0 | CFP | N/A | DEER TS | 7020250402726 |  | 7020250402726 | 2025-05-02 | 2025
29091 |  | CEF-TEIUS | TEIUS | AB | solar | 0.00588 | 0.00588 | 150 | 0.23 | CFP | N/A | DEER TS | 7040250402683 |  | 7040250402683 | 2025-05-21 | 2025
29092 |  | CEF-MEDIAS | MEDIAS | SB | solar | 0.006 | 0.006 | 100 | 0.4 | CFP | N/A | DEER TS | 7020250402728 |  | 7020250402728 | 2025-05-12 | 2025
29093 |  | CEF-BISTRA | BISTRA | AB | solar | 0.006 | 0.006 | 13.89 | 0.23 | CFP | N/A | DEER TS | 7040250402691 |  | 7040250402691 | 2025-05-01 | 2025
29094 |  | CEF-ALBA IULIA | ALBA IULIA | AB | solar | 0.01 | 0.01 | 0 | 0 | CFP | N/A | DEER TS | 7040250402692 |  | 7040250402692 | 2025-05-13 | 2025
29095 |  | CEF-REMETEA | REMETEA | HR | solar | 0.003 | 0.003 | 0 | 0 | CFP | N/A | DEER TS | 7050250401850 |  | 7050250401850 | 2025-05-26 | 2025
29096 |  | CEF-RASNOV | RASNOV | BV | solar | 0.006 | 0.006 | 0 | 0 | CFP | N/A | DEER TS | 7010250404744 |  | 7010250404744 | 2025-05-26 | 2025
29097 |  | CEF-SFANTUL GHEORGHE | SFANTUL GHEORGHE | CV | solar | 0.008 | 0.008 | 0 | 0 | CFP | N/A | DEER TS | 7060250400950 |  | 7060250400950 | 2025-05-27 | 2025
29098 |  | CEF-DEALU | DEALU | HR | solar | 0.009775 | 0.009775 | 0 | 0 | CFP | N/A | DEER TS | 7050250401852 |  | 7050250401852 | 2025-05-08 | 2025
29099 |  | CEF-SIMONESTI | SIMONESTI | HR | solar | 0.006 | 0.006 | 0 | 0 | CFP | N/A | DEER TS | 7050250401854 |  | 7050250401854 | 2025-05-21 | 2025
29100 |  | CEF-UNIREA | UNIREA | AB | solar | 0.006 | 0.006 | 13.89 | 0.23 | CFP | N/A | DEER TS | 7040250402696 |  | 7040250402696 | 2025-05-16 | 2025
29101 |  | CEF-SIGHISOARA | SIGHISOARA | MS | solar | 0.006 | 0.006 | 50 | 0.4 | CFP | N/A | DEER TS | 7030250403325 |  | 7030250403325 | 2025-05-15 | 2025
29102 |  | CEF-ALBA IULIA | ALBA IULIA | AB | solar | 0.006 | 0.006 | 5 | 0.4 | CFP | N/A | DEER TS | 7040250402697 |  | 7040250402697 | 2025-05-15 | 2025
29103 |  | CEF-FRUMOASA | FRUMOASA | HR | solar | 0.00525 | 0.00525 | 8.33 | 0.4 | CFP | N/A | DEER TS | 7050250401856 |  | 7050250401856 | 2025-05-21 | 2025
29104 |  | CEF-BOD | BOD | BV | solar | 0.00768 | 0.00768 | 0 | 0 | CFP | N/A | DEER TS | 7010250404748 |  | 7010250404748 | 2025-05-19 | 2025
29105 |  | CEF-REGHIN | REGHIN | MS | solar | 0.006 | 0.006 | 0 | 0 | CFP | N/A | DEER TS | 7030250403332 |  | 7030250403332 | 2025-05-15 | 2025
29106 |  | CEF-UNIREA | UNIREA | AB | solar | 0.00623 | 0.00623 | 200 | 0.23 | CFP | N/A | DEER TS | 7040250402698 |  | 7040250402698 | 2025-05-19 | 2025
29107 |  | CEF-ERNEI | ERNEI | MS | solar | 0.006 | 0.006 | 13.88 | 0.23 | CFP | N/A | DEER TS | 7030250403333 |  | 7030250403333 | 2025-05-23 | 2025
29108 |  | CEF-DANESTI | DANESTI | HR | solar | 0.006 | 0.006 | 11.11 | 0.23 | CFP | N/A | DEER TS | 7050250401859 |  | 7050250401859 | 2025-05-19 | 2025
29109 |  | CEF-SIBIU | SIBIU | SB | solar | 0.0096 | 0.0096 | 400 | 0.4 | CFP | N/A | DEER TS | 7020250402740 |  | 7020250402740 | 2025-05-14 | 2025
29110 |  | CEF-SASCIORI | SASCIORI | AB | solar | 0.006 | 0.006 | 300 | 0.4 | CFP | N/A | DEER TS | 7040250402700 |  | 7040250402700 | 2025-05-20 | 2025
29111 |  | CEF-MIERCUREA CIUC | MIERCUREA CIUC | HR | solar | 0.005 | 0.005 | 11.11 | 0.23 | CFP | N/A | DEER TS | 7050250401861 |  | 7050250401861 | 2025-05-15 | 2025
29112 |  | CEF-CAMPENI | CAMPENI | AB | solar | 0.005 | 0.005 | 5.12 | 0.4 | CFP | N/A | DEER TS | 7040250402716 |  | 7040250402716 | 2025-05-13 | 2025
29113 |  | CEF-REGHIN | REGHIN | MS | solar | 0.005 | 0.005 | 11.11 | 0.23 | CFP | N/A | DEER TS | 7030250403340 |  | 7030250403340 | 2025-05-19 | 2025
29114 |  | CEF-SEBES | SEBES | AB | solar | 0.01 | 0.01 | 0 | 0 | CFP | N/A | DEER TS | 7040250402718 |  | 7040250402718 | 2025-05-16 | 2025
29115 |  | CEF-VULCAN | VULCAN | BV | solar | 0.006 | 0.006 | 0 | 0 | CFP | N/A | DEER TS | 7010250404774 |  | 7010250404774 | 2025-05-22 | 2025
29116 |  | CEF-BORSEC | BORSEC | HR | solar | 0.005 | 0.005 | 13.89 | 0.23 | CFP | N/A | DEER TS | 7050250401869 |  | 7050250401869 | 2025-05-08 | 2025
29117 |  | CEF-DANESTI | DANESTI | HR | solar | 0.006 | 0.006 | 48.83 | 0.23 | CFP | N/A | DEER TS | 7050250401871 |  | 7050250401871 | 2025-05-28 | 2025
29118 |  | CEF-CARTA | CARTA | HR | solar | 0.006 | 0.006 | 48.83 | 0.23 | CFP | N/A | DEER TS | 7050250401872 |  | 7050250401872 | 2025-05-30 | 2025
29119 |  | CEF-SANPETRU | SANPETRU | BV | solar | 0.006 | 0.006 | 0 | 0 | CFP | N/A | DEER TS | 7010250404782 |  | 7010250404782 | 2025-05-30 | 2025
29120 |  | CEF-VIDRA | VIDRA | AB | solar | 0.006 | 0.006 | 5 | 0.4 | CFP | N/A | DEER TS | 7040250402722 |  | 7040250402722 | 2025-05-15 | 2025
29121 |  | CEF-ORLAT | ORLAT | SB | solar | 0.006 | 0.006 | 0 | 0 | CFP | N/A | DEER TS | 7020250402771 |  | 7020250402771 | 2025-05-27 | 2025
29122 |  | CEF-ODORHEIU SECUIESC | ODORHEIU SECUIESC | HR | solar | 0.00595 | 0.00595 | 200 | 0.4 | CFP | N/A | DEER TS | 7050250401880 |  | 7050250401880 | 2025-05-08 | 2025
29123 |  | CEF-CIUMANI | CIUMANI | HR | solar | 0.00696 | 0.00696 | 0 | 0 | CFP | N/A | DEER TS | 7050250401882 |  | 7050250401882 | 2025-05-29 | 2025
29124 |  | CEF-RASINARI | RASINARI | SB | solar | 0.004 | 0.004 | 0 | 0 | CFP | N/A | DEER TS | 7020250402776 |  | 7020250402776 | 2025-05-02 | 2025
29125 |  | CEF-SANPETRU | SANPETRU | BV | solar | 0.003 | 0.003 | 0 | 0 | CFP | N/A | DEER TS | 7010250404809 |  | 7010250404809 | 2025-05-30 | 2025
29126 |  | CEF-SIBIU | SIBIU | SB | solar | 0.005915 | 0.005915 | 200 | 0.4 | CFP | N/A | DEER TS | 7020250402780 |  | 7020250402780 | 2025-05-06 | 2025
29127 |  | CEF-SIBIU | SIBIU | SB | solar | 0.01092 | 0.01092 | 200 | 0.4 | CFP | N/A | DEER TS | 7020250402781 |  | 7020250402781 | 2025-05-06 | 2025
29128 |  | CEF-DRAGUS | DRAGUS | BV | solar | 0.006 | 0.006 | 0 | 0 | CFP | N/A | DEER TS | 7010250404820 |  | 7010250404820 | 2025-05-14 | 2025
29129 |  | CEF-AIUD | AIUD | AB | solar | 0.006 | 0.006 | 11 | 0.23 | CFP | N/A | DEER TS | 7040250402738 |  | 7040250402738 | 2025-05-19 | 2025
29130 |  | CEF-SIBIU | SIBIU | SB | solar | 0.006 | 0.006 | 200 | 0.4 | CFP | N/A | DEER TS | 7020250402783 |  | 7020250402783 | 2025-05-08 | 2025
29131 |  | CEF-BLAJ | BLAJ | AB | solar | 0.006 | 0.006 | 11.11 | 0.23 | CFP | N/A | DEER TS | 7040250402740 |  | 7040250402740 | 2025-05-16 | 2025
29132 |  | CEF-VATAVA | VATAVA | MS | solar | 0.012 | 0.012 | 200 | 0.4 | CFP | N/A | DEER TS | 7030250403356 |  | 7030250403356 | 2025-05-23 | 2025
29133 |  | CEF-DARLOS | DARLOS | SB | solar | 0.006 | 0.006 | 100 | 0.4 | CFP | N/A | DEER TS | 7020250402784 |  | 7020250402784 | 2025-05-27 | 2025
29134 |  | CEF-VATAVA | VATAVA | MS | solar | 0.012 | 0.012 | 200 | 0.4 | CFP | N/A | DEER TS | 7030250403358 |  | 7030250403358 | 2025-05-23 | 2025
29135 |  | CEF-BRADET | BRADET | CV | solar | 0.005 | 0.005 | 0 | 0 | CFP | N/A | DEER TS | 7060250400965 |  | 7060250400965 | 2025-05-18 | 2025
29136 |  | CEF-VLAHITA | VLAHITA | HR | solar | 0.01 | 0.01 | 23 | 0.4 | CFP | N/A | DEER TS | 7050250401893 |  | 7050250401893 | 2025-05-19 | 2025
29137 |  | CEF-ALBA IULIA | ALBA IULIA | AB | solar | 0.0044 | 0.0044 | 27.78 | 0.23 | CFP | N/A | DEER TS | 7040250402742 |  | 7040250402742 | 2025-05-14 | 2025
29138 |  | CEF-DEALU | DEALU | HR | solar | 0.008 | 0.008 | 200 | 0.4 | CFP | N/A | DEER TS | 7050250401899 |  | 7050250401899 | 2025-05-06 | 2025
29139 |  | CEF-BOD | BOD | BV | solar | 0.006 | 0.006 | 0 | 0 | CFP | N/A | DEER TS | 7010250404836 |  | 7010250404836 | 2025-05-14 | 2025
29140 |  | CEF-LUPSA | LUPSA | AB | solar | 0.006 | 0.006 | 13.89 | 0.23 | CFP | N/A | DEER TS | 7040250402751 |  | 7040250402751 | 2025-05-01 | 2025
29141 |  | CEF-BOD | BOD | BV | solar | 0.006 | 0.006 | 0 | 0 | CFP | N/A | DEER TS | 7010250404837 |  | 7010250404837 | 2025-05-14 | 2025
29142 |  | CEF-BOD | BOD | BV | solar | 0.005 | 0.005 | 0 | 0 | CFP | N/A | DEER TS | 7010250404838 |  | 7010250404838 | 2025-05-14 | 2025
29143 |  | CEF-CISNADIE | CISNADIE | SB | solar | 0.006 | 0.006 | 100 | 0.4 | CFP | N/A | DEER TS | 7020250402786 |  | 7020250402786 | 2025-05-02 | 2025
29144 |  | CEF-TARLUNGENI | TARLUNGENI | BV | solar | 0.005 | 0.005 | 0 | 0 | CFP | N/A | DEER TS | 7010250404841 |  | 7010250404841 | 2025-05-14 | 2025
29145 |  | CEF-IGHIU | IGHIU | AB | solar | 0.00506 | 0.00506 | 100 | 0.23 | CFP | N/A | DEER TS | 7040250402757 |  | 7040250402757 | 2025-05-01 | 2025
29146 |  | CEF-SEBES | SEBES | AB | solar | 0.01 | 0.01 | 0 | 0 | CFP | N/A | DEER TS | 7040250402758 |  | 7040250402758 | 2025-05-09 | 2025
29147 |  | CEF-TARLUNGENI | TARLUNGENI | BV | solar | 0.006 | 0.006 | 0 | 0 | CFP | N/A | DEER TS | 7010250404843 |  | 7010250404843 | 2025-05-26 | 2025
29148 |  | CEF-GHEORGHENI | GHEORGHENI | HR | solar | 0.006 | 0.006 | 100 | 0.23 | CFP | N/A | DEER TS | 7050250401905 |  | 7050250401905 | 2025-05-26 | 2025
29149 |  | CEF-HARMAN | HARMAN | BV | solar | 0.006 | 0.006 | 0 | 0 | CFP | N/A | DEER TS | 7010250404852 |  | 7010250404852 | 2025-05-14 | 2025
29150 |  | CEF-CIUGUD | CIUGUD | AB | solar | 0.005 | 0.005 | 100 | 0.23 | CFP | N/A | DEER TS | 7040250402762 |  | 7040250402762 | 2025-05-13 | 2025
29151 |  | CEF-LUNCA BRADULUI | LUNCA BRADULUI | MS | solar | 0.006 | 0.006 | 50 | 0.23 | CFP | N/A | DEER TS | 7030250403365 |  | 7030250403365 | 2025-05-21 | 2025
29152 |  | CEF-LUNCA BRADULUI | LUNCA BRADULUI | MS | solar | 0.006 | 0.006 | 50 | 0.23 | CFP | N/A | DEER TS | 7030250403366 |  | 7030250403366 | 2025-05-26 | 2025
29153 |  | CEF-ALMASU MARE | ALMASU MARE | AB | solar | 0.016 | 0.016 | 0 | 0 | CFP | N/A | DEER TS | 7040250402764 |  | 7040250402764 | 2025-05-09 | 2025
29154 |  | CEF-SEBES | SEBES | AB | solar | 0.005 | 0.005 | 100 | 0.23 | CFP | N/A | DEER TS | 7040250402765 |  | 7040250402765 | 2025-05-08 | 2025
29155 |  | CEF-ROSIA | ROSIA | SB | solar | 0.004 | 0.004 | 0 | 0 | CFP | N/A | DEER TS | 7020250402791 |  | 7020250402791 | 2025-05-02 | 2025
29156 |  | CEF-SIBIU | SIBIU | SB | solar | 0.00966 | 0.00966 | 0 | 0 | CFP | N/A | DEER TS | 7020250402792 |  | 7020250402792 | 2025-05-07 | 2025
29157 |  | CEF-APOLDUL DE JOS | APOLDUL DE JOS | SB | solar | 0.00356 | 0.00356 | 0 | 0 | CFP | N/A | DEER TS | 7020250402793 |  | 7020250402793 | 2025-05-19 | 2025
29158 |  | CEF-TOPLITA | TOPLITA | HR | solar | 0.01356 | 0.01356 | 0 | 0 | CFP | N/A | DEER TS | 7050250401906 |  | 7050250401906 | 2025-05-05 | 2025
29159 |  | CEF-ALBA IULIA | ALBA IULIA | AB | solar | 0.006 | 0.006 | 11 | 0.4 | CFP | N/A | DEER TS | 7040250402766 |  | 7040250402766 | 2025-05-16 | 2025
29160 |  | CEF-SEBES | SEBES | AB | solar | 0.005 | 0.005 | 11 | 0.23 | CFP | N/A | DEER TS | 7040250402767 |  | 7040250402767 | 2025-05-19 | 2025
29161 |  | CEF-BLAJ | BLAJ | AB | solar | 0.005 | 0.005 | 11 | 0.23 | CFP | N/A | DEER TS | 7040250402768 |  | 7040250402768 | 2025-05-01 | 2025
29162 |  | CEF-ALBA IULIA | ALBA IULIA | AB | solar | 0.008 | 0.008 | 11 | 0.4 | CFP | N/A | DEER TS | 7040250402769 |  | 7040250402769 | 2025-05-16 | 2025
29163 |  | CEF-CUGIR | CUGIR | AB | solar | 0.006 | 0.006 | 11 | 0.23 | CFP | N/A | DEER TS | 7040250402770 |  | 7040250402770 | 2025-05-01 | 2025
29164 |  | CEF-DEALU | DEALU | HR | solar | 0.0063 | 0.0063 | 200 | 0.4 | CFP | N/A | DEER TS | 7050250401910 |  | 7050250401910 | 2025-05-06 | 2025
29165 |  | CEF-CODLEA | CODLEA | BV | solar | 0.006 | 0.006 | 0 | 0 | CFP | N/A | DEER TS | 7010250404870 |  | 7010250404870 | 2025-05-26 | 2025
29166 |  | CEF-LUNCA DE JOS | LUNCA DE JOS | HR | solar | 0.006 | 0.006 | 11.11 | 0.23 | CFP | N/A | DEER TS | 7050250401913 |  | 7050250401913 | 2025-05-26 | 2025
29167 |  | CEF-LUDUS | LUDUS | MS | solar | 0.006 | 0.006 | 13.88 | 0.23 | CFP | N/A | DEER TS | 7030250403375 |  | 7030250403375 | 2025-05-23 | 2025
29168 |  | CEF-CORUND | CORUND | HR | solar | 0.01 | 0.01 | 400 | 0.4 | CFP | N/A | DEER TS | 7050250401914 |  | 7050250401914 | 2025-05-23 | 2025
29169 |  | CEF-SIBIU | SIBIU | SB | solar | 0.01 | 0.01 | 200 | 0.4 | CFP | N/A | DEER TS | 7020250402803 |  | 7020250402803 | 2025-05-09 | 2025
29170 |  | CEF-SACELE | SACELE | BV | solar | 0.006 | 0.006 | 0 | 0 | CFP | N/A | DEER TS | 7010250404875 |  | 7010250404875 | 2025-05-14 | 2025
29171 |  | CEF-BORSEC | BORSEC | HR | solar | 0.004 | 0.004 | 0 | 0 | CFP | N/A | DEER TS | 7050250401915 |  | 7050250401915 | 2025-05-05 | 2025
29172 |  | CEF-VINTU DE JOS | VINTU DE JOS | AB | solar | 0.005 | 0.005 | 5 | 0.4 | CFP | N/A | DEER TS | 7040250402776 |  | 7040250402776 | 2025-05-15 | 2025
29173 |  | CEF-SFANTUL GHEORGHE | SFANTUL GHEORGHE | CV | solar | 0.0054 | 0.0054 | 0 | 0 | CFP | N/A | DEER TS | 7060250400975 |  | 7060250400975 | 2025-05-24 | 2025
29174 |  | CEF-PRAID | PRAID | HR | solar | 0.00696 | 0.00696 | 200 | 0.4 | CFP | N/A | DEER TS | 7050250401917 |  | 7050250401917 | 2025-05-23 | 2025
29175 |  | CEF-MIERCUREA-CIUC | MIERCUREA-CIUC | HR | solar | 0.006 | 0.006 | 100 | 0.4 | CFP | N/A | DEER TS | 7050250401919 |  | 7050250401919 | 2025-05-08 | 2025
29176 |  | CEF-RASNOV | RASNOV | BV | solar | 0.0108 | 0.0108 | 0 | 0 | CFP | N/A | DEER TS | 7010250404880 |  | 7010250404880 | 2025-05-26 | 2025
29177 |  | CEF-ALBA IULIA | ALBA IULIA | AB | solar | 0.012 | 0.012 | 200 | 0.4 | CFP | N/A | DEER TS | 7040250402778 |  | 7040250402778 | 2025-05-09 | 2025
29178 |  | CEF-GHIMBAV | GHIMBAV | BV | solar | 0.004 | 0.004 | 0 | 0 | CFP | N/A | DEER TS | 7010250404881 |  | 7010250404881 | 2025-05-26 | 2025
29179 |  | CEF-IGHIU | IGHIU | AB | solar | 0.006 | 0.006 | 200 | 0.23 | CFP | N/A | DEER TS | 7040250402779 |  | 7040250402779 | 2025-05-08 | 2025
29180 |  | CEF-VALE | VALE | SB | solar | 0.006 | 0.006 | 0 | 0 | CFP | N/A | DEER TS | 7020250402817 |  | 7020250402817 | 2025-05-27 | 2025
29181 |  | CEF-CARTA | CARTA | HR | solar | 0.005 | 0.005 | 11.11 | 0.23 | CFP | N/A | DEER TS | 7050250401922 |  | 7050250401922 | 2025-05-19 | 2025
29182 |  | CEF-CIUMANI | CIUMANI | HR | solar | 0.006 | 0.006 | 100 | 0.23 | CFP | N/A | DEER TS | 7050250401924 |  | 7050250401924 | 2025-05-23 | 2025
29183 |  | CEF-CIUGUD | CIUGUD | AB | solar | 0.006 | 0.006 | 200 | 0.23 | CFP | N/A | DEER TS | 7040250402784 |  | 7040250402784 | 2025-05-13 | 2025
29184 |  | CEF-MANDRA | MANDRA | BV | solar | 0.006 | 0.006 | 0 | 0 | CFP | N/A | DEER TS | 7010250404885 |  | 7010250404885 | 2025-05-14 | 2025
29185 |  | CEF-VLAHITA | VLAHITA | HR | solar | 0.01826 | 0.01826 | 0 | 0 | CFP | N/A | DEER TS | 7050250401931 |  | 7050250401931 | 2025-05-23 | 2025
29186 |  | CEF-SIBIU | SIBIU | SB | solar | 0.005 | 0.005 | 24.1 | 0.23 | CFP | N/A | DEER TS | 7020250402837 |  | 7020250402837 | 2025-05-12 | 2025
29187 |  | CEF-MEDIAS | MEDIAS | SB | solar | 0.008 | 0.008 | 200 | 0.4 | CFP | N/A | DEER TS | 7020250402840 |  | 7020250402840 | 2025-05-27 | 2025
29188 |  | CEF-CARTA | CARTA | HR | solar | 0.005 | 0.005 | 11.11 | 0.23 | CFP | N/A | DEER TS | 7050250401936 |  | 7050250401936 | 2025-05-09 | 2025
29189 |  | CEF-MEDIAS | MEDIAS | SB | solar | 0.005 | 0.005 | 0 | 0 | CFP | N/A | DEER TS | 7020250402841 |  | 7020250402841 | 2025-05-16 | 2025
29190 |  | CEF-MEDIAS | MEDIAS | SB | solar | 0.006 | 0.006 | 280 | 0.4 | CFP | N/A | DEER TS | 7020250402842 |  | 7020250402842 | 2025-05-20 | 2025
29191 |  | CEF-MEDIAS | MEDIAS | SB | solar | 0.008 | 0.008 | 22.22 | 0.4 | CFP | N/A | DEER TS | 7020250402843 |  | 7020250402843 | 2025-05-16 | 2025
29192 |  | CEF-SACEL | SACEL | HR | solar | 0.008 | 0.008 | 0 | 0 | CFP | N/A | DEER TS | 7050250401938 |  | 7050250401938 | 2025-05-08 | 2025
29193 |  | CEF-SIBIU | SIBIU | SB | solar | 0.004 | 0.004 | 100 | 0.4 | CFP | N/A | DEER TS | 7020250402844 |  | 7020250402844 | 2025-05-09 | 2025
29194 |  | CEF-ALBA IULIA | ALBA IULIA | AB | solar | 0.008 | 0.008 | 0 | 0 | CFP | N/A | DEER TS | 7040250402785 |  | 7040250402785 | 2025-05-21 | 2025
29195 |  | CEF-MIERCUREA-CIUC | MIERCUREA-CIUC | HR | solar | 0.006 | 0.006 | 280 | 0.23 | CFP | N/A | DEER TS | 7050250401944 |  | 7050250401944 | 2025-05-23 | 2025
29196 |  | CEF-GHIMBAV | GHIMBAV | BV | solar | 0.006 | 0.006 | 0 | 0 | CFP | N/A | DEER TS | 7010250404900 |  | 7010250404900 | 2025-05-26 | 2025
29197 |  | CEF-ODORHEIU SECUIESC | ODORHEIU SECUIESC | HR | solar | 0.00522 | 0.00522 | 0 | 0 | CFP | N/A | DEER TS | 7050250401948 |  | 7050250401948 | 2025-05-23 | 2025
29198 |  | CEF-IBANESTI | IBANESTI | MS | solar | 0.005 | 0.005 | 90 | 0.23 | CFP | N/A | DEER TS | 7030250403399 |  | 7030250403399 | 2025-05-23 | 2025
29199 |  | CEF-ALBA IULIA | ALBA IULIA | AB | solar | 0.00696 | 0.00696 | 5.12 | 0.4 | CFP | N/A | DEER TS | 7040250402803 |  | 7040250402803 | 2025-05-15 | 2025
29200 |  | CEF-DAIA ROMANA | DAIA ROMANA | AB | solar | 0.008 | 0.008 | 200 | 0.4 | CFP | N/A | DEER TS | 7040250402804 |  | 7040250402804 | 2025-05-08 | 2025
29201 |  | CEF-MEDIAS | MEDIAS | SB | solar | 0.006 | 0.006 | 100 | 0.4 | CFP | N/A | DEER TS | 7020250402857 |  | 7020250402857 | 2025-05-23 | 2025
29202 |  | CEF-ALBA IULIA | ALBA IULIA | AB | solar | 0.006 | 0.006 | 280 | 0.23 | CFP | N/A | DEER TS | 7040250402809 |  | 7040250402809 | 2025-05-08 | 2025
29203 |  | CEF-ZETEA | ZETEA | HR | solar | 0.005 | 0.005 | 0 | 0 | CFP | N/A | DEER TS | 7050250401953 |  | 7050250401953 | 2025-05-14 | 2025
29204 |  | CEF-SANZIENI | SANZIENI | CV | solar | 0.006 | 0.006 | 0 | 0 | CFP | N/A | DEER TS | 7060250400977 |  | 7060250400977 | 2025-05-30 | 2025
29205 |  | CEF-CORUND | CORUND | HR | solar | 0.006 | 0.006 | 0 | 0 | CFP | N/A | DEER TS | 7050250401955 |  | 7050250401955 | 2025-05-29 | 2025
29206 |  | CEF-ZETEA | ZETEA | HR | solar | 0.006 | 0.006 | 0 | 0 | CFP | N/A | DEER TS | 7050250401956 |  | 7050250401956 | 2025-05-26 | 2025
29207 |  | CEF-DANESTI | DANESTI | HR | solar | 0.006 | 0.006 | 50 | 0.23 | CFP | N/A | DEER TS | 7050250401957 |  | 7050250401957 | 2025-05-30 | 2025
29208 |  | CEF-AVRIG | AVRIG | SB | solar | 0.01 | 0.01 | 0 | 0 | CFP | N/A | DEER TS | 7020250402861 |  | 7020250402861 | 2025-05-30 | 2025
29209 |  | CEF-ZETEA | ZETEA | HR | solar | 0.005 | 0.005 | 0 | 0 | CFP | N/A | DEER TS | 7050250401959 |  | 7050250401959 | 2025-05-20 | 2025
29210 |  | CEF-ESTELNIC | ESTELNIC | CV | solar | 0.00522 | 0.00522 | 0 | 0 | CFP | N/A | DEER TS | 7060250400978 |  | 7060250400978 | 2025-05-21 | 2025
29211 |  | CEF-ODORHEIU SECUIESC | ODORHEIU SECUIESC | HR | solar | 0.01 | 0.01 | 0 | 0 | CFP | N/A | DEER TS | 7050250401963 |  | 7050250401963 | 2025-05-09 | 2025
29212 |  | CEF-HARMAN | HARMAN | BV | solar | 0.0086 | 0.0086 | 0 | 0 | CFP | N/A | DEER TS | 7010250404919 |  | 7010250404919 | 2025-05-26 | 2025
29213 |  | CEF-ROSIA MONTANA | ROSIA MONTANA | AB | solar | 0.005 | 0.005 | 13.89 | 0.23 | CFP | N/A | DEER TS | 7040250402822 |  | 7040250402822 | 2025-05-08 | 2025
29214 |  | CEF-CISNADIE | CISNADIE | SB | solar | 0.006 | 0.006 | 0 | 0 | CFP | N/A | DEER TS | 7020250402865 |  | 7020250402865 | 2025-05-19 | 2025
29215 |  | CEF-LUETA | LUETA | HR | solar | 0.006 | 0.006 | 0 | 0 | CFP | N/A | DEER TS | 7050250401966 |  | 7050250401966 | 2025-05-14 | 2025
29216 |  | CEF-SUSENI | SUSENI | HR | solar | 0.006 | 0.006 | 100 | 0.23 | CFP | N/A | DEER TS | 7050250401967 |  | 7050250401967 | 2025-05-28 | 2025
29217 |  | CEF-BUCERDEA GRANOASA | BUCERDEA GRANOASA | AB | solar | 0.05 | 0.05 | 0 | 0 | CFP | N/A | DEER TS | 7040250402825 |  | 7040250402825 | 2025-05-06 | 2025
29218 |  | CEF-ALBA IULIA | ALBA IULIA | AB | solar | 0.006 | 0.006 | 13.89 | 0.23 | CFP | N/A | DEER TS | 7040250402824 |  | 7040250402824 | 2025-05-13 | 2025
29219 |  | CEF-LUETA | LUETA | HR | solar | 0.0057 | 0.0057 | 11.11 | 0.23 | CFP | N/A | DEER TS | 7050250401969 |  | 7050250401969 | 2025-05-20 | 2025
29220 |  | CEF-REMETEA | REMETEA | HR | solar | 0.006 | 0.006 | 100 | 0.23 | CFP | N/A | DEER TS | 7050250401970 |  | 7050250401970 | 2025-05-30 | 2025
29221 |  | CEF-CIUMANI | CIUMANI | HR | solar | 0.006 | 0.006 | 100 | 0.23 | CFP | N/A | DEER TS | 7050250401973 |  | 7050250401973 | 2025-05-30 | 2025
29222 |  | CEF-HARMAN | HARMAN | BV | solar | 0.006 | 0.006 | 0 | 0 | CFP | N/A | DEER TS | 7010250404930 |  | 7010250404930 | 2025-05-19 | 2025
29223 |  | CEF-TILISCA | TILISCA | SB | solar | 0.00605 | 0.00605 | 0 | 0 | CFP | N/A | DEER TS | 7020250402868 |  | 7020250402868 | 2025-05-27 | 2025
29224 |  | CEF-TARGU MURES | TARGU MURES | MS | solar | 0.00644 | 0.00644 | 280 | 0.4 | CFP | N/A | DEER TS | 7030250403422 |  | 7030250403422 | 2025-05-26 | 2025
29225 |  | CEF-HOLBAV | HOLBAV | BV | solar | 0.02 | 0.02 | 0 | 0 | CFP | N/A | DEER TS | 7010250404933 |  | 7010250404933 | 2025-05-08 | 2025
29226 |  | CEF-RASNOV | RASNOV | BV | solar | 0.005 | 0.005 | 0 | 0 | CFP | N/A | DEER TS | 7010250404934 |  | 7010250404934 | 2025-05-22 | 2025
29227 |  | CEF-STREMT | STREMT | AB | solar | 0.006 | 0.006 | 5.12 | 0.4 | CFP | N/A | DEER TS | 7040250402827 |  | 7040250402827 | 2025-05-13 | 2025
29228 |  | CEF-AIUD | AIUD | AB | solar | 0.006 | 0.006 | 280 | 0.23 | CFP | N/A | DEER TS | 7040250402828 |  | 7040250402828 | 2025-05-14 | 2025
29229 |  | CEF-CRISTIAN | CRISTIAN | BV | solar | 0.008 | 0.008 | 0 | 0 | CFP | N/A | DEER TS | 7010250404936 |  | 7010250404936 | 2025-05-22 | 2025
29230 |  | CEF-ALBA IULIA | ALBA IULIA | AB | solar | 0.01 | 0.01 | 0 | 0 | CFP | N/A | DEER TS | 7040250402829 |  | 7040250402829 | 2025-05-13 | 2025
29231 |  | CEF-TARLUNGENI | TARLUNGENI | BV | solar | 0.006 | 0.006 | 0 | 0 | CFP | N/A | DEER TS | 7010250404940 |  | 7010250404940 | 2025-05-26 | 2025
29232 |  | CEF-FRUMOASA | FRUMOASA | HR | solar | 0.006 | 0.006 | 48.83 | 0.23 | CFP | N/A | DEER TS | 7050250401976 |  | 7050250401976 | 2025-05-15 | 2025
29233 |  | CEF-SACELE | SACELE | BV | solar | 0.005 | 0.005 | 0 | 0 | CFP | N/A | DEER TS | 7010250404945 |  | 7010250404945 | 2025-05-14 | 2025
29234 |  | CEF-GHIMBAV | GHIMBAV | BV | solar | 0.005 | 0.005 | 0 | 0 | CFP | N/A | DEER TS | 7010250404946 |  | 7010250404946 | 2025-05-20 | 2025
29235 |  | CEF-LUNCA DE JOS | LUNCA DE JOS | HR | solar | 0.006 | 0.006 | 48.83 | 0.23 | CFP | N/A | DEER TS | 7050250401979 |  | 7050250401979 | 2025-05-26 | 2025
29236 |  | CEF-CRISTIAN | CRISTIAN | BV | solar | 0.006 | 0.006 | 0 | 0 | CFP | N/A | DEER TS | 7010250404948 |  | 7010250404948 | 2025-05-26 | 2025
29237 |  | CEF-GHEORGHENI | GHEORGHENI | HR | solar | 0.006 | 0.006 | 100 | 0.23 | CFP | N/A | DEER TS | 7050250401981 |  | 7050250401981 | 2025-05-26 | 2025
29238 |  | CEF-JIDVEI | JIDVEI | AB | solar | 0.006 | 0.006 | 11.11 | 0.23 | CFP | N/A | DEER TS | 7040250402830 |  | 7040250402830 | 2025-05-21 | 2025
29239 |  | CEF-MEDIAS | MEDIAS | SB | solar | 0.00582 | 0.00582 | 0 | 0 | CFP | N/A | DEER TS | 7020250402872 |  | 7020250402872 | 2025-05-20 | 2025
29240 |  | CEF-CRISTESTI | CRISTESTI | MS | solar | 0.006 | 0.006 | 280 | 0.4 | CFP | N/A | DEER TS | 7030250403429 |  | 7030250403429 | 2025-05-19 | 2025
29241 |  | CEF-CRISTESTI | CRISTESTI | MS | solar | 0.006 | 0.006 | 280 | 0.23 | CFP | N/A | DEER TS | 7030250403430 |  | 7030250403430 | 2025-05-22 | 2025
29242 |  | CEF-TARGU MURES | TARGU MURES | MS | solar | 0.006 | 0.006 | 280 | 0.23 | CFP | N/A | DEER TS | 7030250403432 |  | 7030250403432 | 2025-05-15 | 2025
29243 |  | CEF-GANESTI | GANESTI | MS | solar | 0.006 | 0.006 | 280 | 0.4 | CFP | N/A | DEER TS | 7030250403435 |  | 7030250403435 | 2025-05-23 | 2025
29244 |  | CEF-SANTANA DE MURES | SANTANA DE MURES | MS | solar | 0.006 | 0.006 | 280 | 0.4 | CFP | N/A | DEER TS | 7030250403437 |  | 7030250403437 | 2025-05-19 | 2025
29245 |  | CEF-BOTORCA | BOTORCA | MS | solar | 0.006 | 0.006 | 280 | 0.23 | CFP | N/A | DEER TS | 7030250403440 |  | 7030250403440 | 2025-05-22 | 2025
29246 |  | CEF-SANGEORGIU DE MURES | SANGEORGIU DE MURES | MS | solar | 0.006 | 0.006 | 280 | 0.4 | CFP | N/A | DEER TS | 7030250403441 |  | 7030250403441 | 2025-05-23 | 2025
29247 |  | CEF-GORNESTI | GORNESTI | MS | solar | 0.006 | 0.006 | 280 | 0.4 | CFP | N/A | DEER TS | 7030250403443 |  | 7030250403443 | 2025-05-20 | 2025
29248 |  | CEF-SIBIU | SIBIU | SB | solar | 0.011 | 0.011 | 200 | 0.4 | CFP | N/A | DEER TS | 7020250402874 |  | 7020250402874 | 2025-05-05 | 2025
29249 |  | CEF-CEUASU DE CAMPIE | CEUASU DE CAMPIE | MS | solar | 0.008 | 0.008 | 130 | 0.4 | CFP | N/A | DEER TS | 7030250403447 |  | 7030250403447 | 2025-05-23 | 2025
29250 |  | CEF-REGHIN | REGHIN | MS | solar | 0.006 | 0.006 | 280 | 0.4 | CFP | N/A | DEER TS | 7030250403448 |  | 7030250403448 | 2025-05-21 | 2025
29251 |  | CEF-SELIMBAR | SELIMBAR | SB | solar | 0.01 | 0.01 | 0 | 0 | CFP | N/A | DEER TS | 7020250402875 |  | 7020250402875 | 2025-05-23 | 2025
29252 |  | CEF-MEDIAS | MEDIAS | SB | solar | 0.006 | 0.006 | 200 | 0.4 | CFP | N/A | DEER TS | 7020250402876 |  | 7020250402876 | 2025-05-23 | 2025
29253 |  | CEF-TARLUNGENI | TARLUNGENI | BV | solar | 0.006 | 0.006 | 0 | 0 | CFP | N/A | DEER TS | 7010250404964 |  | 7010250404964 | 2025-05-26 | 2025
29254 |  | CEF-VICTORIA | VICTORIA | BV | solar | 0.006 | 0.006 | 0 | 0 | CFP | N/A | DEER TS | 7010250404971 |  | 7010250404971 | 2025-05-16 | 2025
29255 |  | CEF-SEBES | SEBES | AB | solar | 0.006 | 0.006 | 100 | 0.23 | CFP | N/A | DEER TS | 7040250402838 |  | 7040250402838 | 2025-05-14 | 2025
29256 |  | CEF-CORUNCA | CORUNCA | MS | solar | 0.006 | 0.006 | 9.6 | 0.23 | CFP | N/A | DEER TS | 7030250403460 |  | 7030250403460 | 2025-05-23 | 2025
29257 |  | CEF-SEBES | SEBES | AB | solar | 0.01 | 0.01 | 5.12 | 0.4 | CFP | N/A | DEER TS | 7040250402840 |  | 7040250402840 | 2025-05-13 | 2025
29258 |  | CEF-UCEA DE SUS | UCEA DE SUS | BV | solar | 0.006 | 0.006 | 0 | 0 | CFP | N/A | DEER TS | 7010250404974 |  | 7010250404974 | 2025-05-14 | 2025
29259 |  | CEF-SIGHISOARA | SIGHISOARA | MS | solar | 0.006 | 0.006 | 50 | 0.4 | CFP | N/A | DEER TS | 7030250403463 |  | 7030250403463 | 2025-05-15 | 2025
29260 |  | CEF-LUPSA | LUPSA | AB | solar | 0.005 | 0.005 | 8.33 | 0.4 | CFP | N/A | DEER TS | 7040250402841 |  | 7040250402841 | 2025-05-09 | 2025
29261 |  | CEF-SEBES | SEBES | AB | solar | 0.006 | 0.006 | 100 | 0.23 | CFP | N/A | DEER TS | 7040250402843 |  | 7040250402843 | 2025-05-13 | 2025
29262 |  | CEF-MIHESU DE CAMPIE | MIHESU DE CAMPIE | MS | solar | 0.006 | 0.006 | 13.88 | 0.4 | CFP | N/A | DEER TS | 7030250403466 |  | 7030250403466 | 2025-05-14 | 2025
29263 |  | CEF-SIGHISOARA | SIGHISOARA | MS | solar | 0.006 | 0.006 | 50 | 0.4 | CFP | N/A | DEER TS | 7030250403470 |  | 7030250403470 | 2025-05-26 | 2025
29264 |  | CEF-CUGIR | CUGIR | AB | solar | 0.006 | 0.006 | 0 | 0 | CFP | N/A | DEER TS | 7040250402847 |  | 7040250402847 | 2025-05-19 | 2025
29265 |  | CEF-ALBA IULIA | ALBA IULIA | AB | solar | 0.006 | 0.006 | 110 | 0.23 | CFP | N/A | DEER TS | 7040250402851 |  | 7040250402851 | 2025-05-13 | 2025
29266 |  | CEF-ALBA IULIA | ALBA IULIA | AB | solar | 0.012 | 0.012 | 0 | 0 | CFP | N/A | DEER TS | 7040250402849 |  | 7040250402849 | 2025-05-09 | 2025
29267 |  | CEF-MIERCUREA CIUC | MIERCUREA CIUC | HR | solar | 0.00901 | 0.00901 | 37 | 0.4 | CFP | N/A | DEER TS | 7050250401990 |  | 7050250401990 | 2025-05-26 | 2025
29268 |  | CEF-TARGU SECUIESC | TARGU SECUIESC | CV | solar | 0.01 | 0.01 | 0 | 0 | CFP | N/A | DEER TS | 7060250400986 |  | 7060250400986 | 2025-05-24 | 2025
29269 |  | CEF-ALBA IULIA | ALBA IULIA | AB | solar | 0.005 | 0.005 | 280 | 0.23 | CFP | N/A | DEER TS | 7040250402857 |  | 7040250402857 | 2025-05-13 | 2025
29270 |  | CEF-SASCIORI | SASCIORI | AB | solar | 0.00588 | 0.00588 | 150 | 0.23 | CFP | N/A | DEER TS | 7040250402858 |  | 7040250402858 | 2025-05-19 | 2025
29271 |  | CEF-PAULENI-CIUC | PAULENI-CIUC | HR | solar | 0.005 | 0.005 | 200 | 0.23 | CFP | N/A | DEER TS | 7050250401993 |  | 7050250401993 | 2025-05-26 | 2025
29272 |  | CEF-ARIESENI | ARIESENI | AB | solar | 0.008 | 0.008 | 0 | 0 | CFP | N/A | DEER TS | 7040250402862 |  | 7040250402862 | 2025-05-21 | 2025
29273 |  | CEF-ALBA IULIA | ALBA IULIA | AB | solar | 0.006 | 0.006 | 100 | 0.4 | CFP | N/A | DEER TS | 7040250402864 |  | 7040250402864 | 2025-05-21 | 2025
29274 |  | CEF-TARGU MURES | TARGU MURES | MS | solar | 0.008 | 0.008 | 200 | 0.4 | CFP | N/A | DEER TS | 7030250403491 |  | 7030250403491 | 2025-05-19 | 2025
29275 |  | CEF-SURA MARE | SURA MARE | SB | solar | 0.01 | 0.01 | 0 | 0 | CFP | N/A | DEER TS | 7020250402900 |  | 7020250402900 | 2025-05-27 | 2025
29276 |  | CEF-DANESTI | DANESTI | HR | solar | 0.005 | 0.005 | 8.33 | 0.4 | CFP | N/A | DEER TS | 7050250401998 |  | 7050250401998 | 2025-05-19 | 2025
29277 |  | CEF-BLAJ | BLAJ | AB | solar | 0.006 | 0.006 | 300 | 0.23 | CFP | N/A | DEER TS | 7040250402868 |  | 7040250402868 | 2025-05-08 | 2025
29278 |  | CEF-SIBIU | SIBIU | SB | solar | 0.00522 | 0.00522 | 100 | 0.4 | CFP | N/A | DEER TS | 7020250402902 |  | 7020250402902 | 2025-05-09 | 2025
29279 |  | CEF-ICLANZEL | ICLANZEL | MS | solar | 0.006 | 0.006 | 0 | 0 | CFP | N/A | DEER TS | 7030250403498 |  | 7030250403498 | 2025-05-23 | 2025
29280 |  | CEF-BOD | BOD | BV | solar | 0.005 | 0.005 | 0 | 0 | CFP | N/A | DEER TS | 7010250404995 |  | 7010250404995 | 2025-05-26 | 2025
29281 |  | CEF-OCLAND | OCLAND | HR | solar | 0.006 | 0.006 | 200 | 0.23 | CFP | N/A | DEER TS | 7050250402001 |  | 7050250402001 | 2025-05-30 | 2025
29282 |  | CEF-SIBIU | SIBIU | SB | solar | 0.006 | 0.006 | 300 | 0.4 | CFP | N/A | DEER TS | 7020250402914 |  | 7020250402914 | 2025-05-19 | 2025
29283 |  | CEF-PAULENI-CIUC | PAULENI-CIUC | HR | solar | 0.008 | 0.008 | 200 | 0.4 | CFP | N/A | DEER TS | 7050250402006 |  | 7050250402006 | 2025-05-19 | 2025
29284 |  | CEF-DAIA ROMANA | DAIA ROMANA | AB | solar | 0.01044 | 0.01044 | 5.12 | 0.4 | CFP | N/A | DEER TS | 7040250402876 |  | 7040250402876 | 2025-05-15 | 2025
29285 |  | CEF-GURA RAULUI | GURA RAULUI | SB | solar | 0.006 | 0.006 | 0 | 0 | CFP | N/A | DEER TS | 7020250402921 |  | 7020250402921 | 2025-05-27 | 2025
29286 |  | CEF-LUPENI | LUPENI | HR | solar | 0.0081 | 0.0081 | 50 | 0.4 | CFP | N/A | DEER TS | 7050250402011 |  | 7050250402011 | 2025-05-30 | 2025
29287 |  | CEF-OCNA MURES | OCNA MURES | AB | solar | 0.006 | 0.006 | 13.8 | 0.23 | CFP | N/A | DEER TS | 7040250402880 |  | 7040250402880 | 2025-05-19 | 2025
29288 |  | CEF-TARGU MURES | TARGU MURES | MS | solar | 0.01816 | 0.01816 | 0 | 0 | CFP | N/A | DEER TS | 7030250403522 |  | 7030250403522 | 2025-05-30 | 2025
29289 |  | CEF-OCNA MURES | OCNA MURES | AB | solar | 0.005 | 0.005 | 11.11 | 0.23 | CFP | N/A | DEER TS | 7040250402882 |  | 7040250402882 | 2025-05-16 | 2025
29290 |  | CEF-CETATEA DE BALTA | CETATEA DE BALTA | AB | solar | 0.006 | 0.006 | 50 | 0.23 | CFP | N/A | DEER TS | 7040250402883 |  | 7040250402883 | 2025-05-14 | 2025
29291 |  | CEF-ALBA IULIA | ALBA IULIA | AB | solar | 0.006 | 0.006 | 180 | 0.23 | CFP | N/A | DEER TS | 7040250402886 |  | 7040250402886 | 2025-05-21 | 2025
29292 |  | CEF-AVRAMESTI | AVRAMESTI | HR | solar | 0.005 | 0.005 | 200 | 0.23 | CFP | N/A | DEER TS | 7050250402015 |  | 7050250402015 | 2025-05-14 | 2025
29293 |  | CEF-SANGEORGIU DE MURES | SANGEORGIU DE MURES | MS | solar | 0.005 | 0.005 | 90 | 0.23 | CFP | N/A | DEER TS | 7030250403533 |  | 7030250403533 | 2025-05-29 | 2025
29294 |  | CEF-SIBIU | SIBIU | SB | solar | 0.005 | 0.005 | 11.1 | 0.4 | CFP | N/A | DEER TS | 7020250402927 |  | 7020250402927 | 2025-05-02 | 2025
29295 |  | CEF-ODORHEIU SECUIESC | ODORHEIU SECUIESC | HR | solar | 0.00606 | 0.00606 | 200 | 0.4 | CFP | N/A | DEER TS | 7050250402017 |  | 7050250402017 | 2025-05-09 | 2025
29296 |  | CEF-SANCRAIU DE MURES | SANCRAIU DE MURES | MS | solar | 0.02609 | 0.02609 | 200 | 0.4 | CFP | N/A | DEER TS | 7030250403537 |  | 7030250403537 | 2025-05-23 | 2025
29297 |  | CEF-GHIMBAV | GHIMBAV | BV | solar | 0.005 | 0.005 | 0 | 0 | CFP | N/A | DEER TS | 7010250405019 |  | 7010250405019 | 2025-05-22 | 2025
29298 |  | CEF-HARMAN | HARMAN | BV | solar | 0.006 | 0.006 | 0 | 0 | CFP | N/A | DEER TS | 7010250405025 |  | 7010250405025 | 2025-05-26 | 2025
29299 |  | CEF-VLAHITA | VLAHITA | HR | solar | 0.01 | 0.01 | 300 | 0.4 | CFP | N/A | DEER TS | 7050250402025 |  | 7050250402025 | 2025-05-26 | 2025
29300 |  | CEF-MIERCUREA CIUC | MIERCUREA CIUC | HR | solar | 0.0059 | 0.0059 | 100 | 0.23 | CFP | N/A | DEER TS | 7050250402026 |  | 7050250402026 | 2025-05-26 | 2025
29301 |  | CEF-MADARAS | MADARAS | HR | solar | 0.005 | 0.005 | 11.11 | 0.23 | CFP | N/A | DEER TS | 7050250402028 |  | 7050250402028 | 2025-05-08 | 2025
29302 |  | CEF-MIERCUREA CIUC | MIERCUREA CIUC | HR | solar | 0.012 | 0.012 | 11.5 | 0.4 | CFP | N/A | DEER TS | 7050250402032 |  | 7050250402032 | 2025-05-23 | 2025
29303 |  | CEF-SASCIORI | SASCIORI | AB | solar | 0.006 | 0.006 | 0 | 0 | CFP | N/A | DEER TS | 7040250402903 |  | 7040250402903 | 2025-05-14 | 2025
29304 |  | CEF-SANTIMBRU | SANTIMBRU | HR | solar | 0.01012 | 0.01012 | 50 | 0.4 | CFP | N/A | DEER TS | 7050250402034 |  | 7050250402034 | 2025-05-14 | 2025
29305 |  | CEF-DEALU | DEALU | HR | solar | 0.006 | 0.006 | 0 | 0 | CFP | N/A | DEER TS | 7050250402036 |  | 7050250402036 | 2025-05-14 | 2025
29306 |  | CEF-MIERCUREA CIUC | MIERCUREA CIUC | HR | solar | 0.006 | 0.006 | 11.11 | 0.23 | CFP | N/A | DEER TS | 7050250402037 |  | 7050250402037 | 2025-05-23 | 2025
29307 |  | CEF-CAPALNITA | CAPALNITA | HR | solar | 0.00405 | 0.00405 | 0 | 0 | CFP | N/A | DEER TS | 7050250402038 |  | 7050250402038 | 2025-05-30 | 2025
29308 |  | CEF-CARTA | CARTA | HR | solar | 0.006 | 0.006 | 300 | 0.23 | CFP | N/A | DEER TS | 7050250402041 |  | 7050250402041 | 2025-05-29 | 2025
29309 |  | CEF-LUDUS | LUDUS | MS | solar | 0.008245 | 0.008245 | 280 | 0.4 | CFP | N/A | DEER TS | 7030250403556 |  | 7030250403556 | 2025-05-19 | 2025
29310 |  | CEF-AGNITA | AGNITA | SB | solar | 0.006 | 0.006 | 0 | 0 | CFP | N/A | DEER TS | 7020250402943 |  | 7020250402943 | 2025-05-30 | 2025
29311 |  | CEF-CORUND | CORUND | HR | solar | 0.01 | 0.01 | 0 | 0 | CFP | N/A | DEER TS | 7050250402043 |  | 7050250402043 | 2025-05-26 | 2025
29312 |  | CEF-FAGARAS | FAGARAS | BV | solar | 0.006 | 0.006 | 0 | 0 | CFP | N/A | DEER TS | 7010250405046 |  | 7010250405046 | 2025-05-26 | 2025
29313 |  | CEF-DARLOS | DARLOS | SB | solar | 0.006 | 0.006 | 100 | 0.4 | CFP | N/A | DEER TS | 7020250402944 |  | 7020250402944 | 2025-05-27 | 2025
29314 |  | CEF-MIHALT | MIHALT | AB | solar | 0.006 | 0.006 | 0 | 0 | CFP | N/A | DEER TS | 7040250402906 |  | 7040250402906 | 2025-05-13 | 2025
29315 |  | CEF-SANCRAIU DE MURES | SANCRAIU DE MURES | MS | solar | 0.006 | 0.006 | 50 | 0.23 | CFP | N/A | DEER TS | 7030250403558 |  | 7030250403558 | 2025-05-26 | 2025
29316 |  | CEF-TARGU MURES | TARGU MURES | MS | solar | 0.003 | 0.003 | 11.37 | 0.23 | CFP | N/A | DEER TS | 7030250403565 |  | 7030250403565 | 2025-05-22 | 2025
29317 |  | CEF-PARAU | PARAU | BV | solar | 0.006 | 0.006 | 0 | 0 | CFP | N/A | DEER TS | 7010250405059 |  | 7010250405059 | 2025-05-14 | 2025
29318 |  | CEF-CISNADIE | CISNADIE | SB | solar | 0.015 | 0.015 | 0 | 0 | CFP | N/A | DEER TS | 7020250402949 |  | 7020250402949 | 2025-05-23 | 2025
29319 |  | CEF-HARMAN | HARMAN | BV | solar | 0.005 | 0.005 | 0 | 0 | CFP | N/A | DEER TS | 7010250405062 |  | 7010250405062 | 2025-05-26 | 2025
29320 |  | CEF-ALBA IULIA | ALBA IULIA | AB | solar | 0.008 | 0.008 | 200 | 0.4 | CFP | N/A | DEER TS | 7040250402913 |  | 7040250402913 | 2025-05-13 | 2025
29321 |  | CEF-SELIMBAR | SELIMBAR | SB | solar | 0.003 | 0.003 | 0 | 0 | CFP | N/A | DEER TS | 7020250402950 |  | 7020250402950 | 2025-05-19 | 2025
29322 |  | CEF-SONA | SONA | AB | solar | 0.005 | 0.005 | 90 | 0.23 | CFP | N/A | DEER TS | 7040250402916 |  | 7040250402916 | 2025-05-19 | 2025
29323 |  | CEF-BRAN | BRAN | BV | solar | 0.02 | 0.02 | 0 | 0 | CFP | N/A | DEER TS | 7010250405091 |  | 7010250405091 | 2025-05-26 | 2025
29324 |  | CEF-ALBA IULIA | ALBA IULIA | AB | solar | 0.00696 | 0.00696 | 120 | 0.4 | CFP | N/A | DEER TS | 7040250402918 |  | 7040250402918 | 2025-05-13 | 2025
29325 |  | CEF-SANTIMBRU | SANTIMBRU | AB | solar | 0.006 | 0.006 | 200 | 0.23 | CFP | N/A | DEER TS | 7040250402919 |  | 7040250402919 | 2025-05-16 | 2025
29326 |  | CEF-MIERCUREA SIBIULUI | MIERCUREA SIBIULUI | SB | solar | 0.005 | 0.005 | 0 | 0 | CFP | N/A | DEER TS | 7020250402959 |  | 7020250402959 | 2025-05-05 | 2025
29327 |  | CEF-TARLUNGENI | TARLUNGENI | BV | solar | 0.006 | 0.006 | 0 | 0 | CFP | N/A | DEER TS | 7010250405101 |  | 7010250405101 | 2025-05-19 | 2025
29328 |  | CEF-DEALU | DEALU | HR | solar | 0.00623 | 0.00623 | 200 | 0.4 | CFP | N/A | DEER TS | 7050250402062 |  | 7050250402062 | 2025-05-30 | 2025
29329 |  | CEF-JIDVEI | JIDVEI | AB | solar | 0.006 | 0.006 | 11.11 | 0.23 | CFP | N/A | DEER TS | 7040250402922 |  | 7040250402922 | 2025-05-14 | 2025
29330 |  | CEF-MIHALT | MIHALT | AB | solar | 0.15 | 0.15 | 0 | 0 | CFP | N/A | DEER TS | 7040250402923 |  | 7040250402923 | 2025-05-13 | 2025
29331 |  | CEF-MEDIAS | MEDIAS | SB | solar | 0.006 | 0.006 | 90 | 0.4 | CFP | N/A | DEER TS | 7020250402965 |  | 7020250402965 | 2025-05-20 | 2025
29332 |  | CEF-GHIMBAV | GHIMBAV | BV | solar | 0.006 | 0.006 | 0 | 0 | CFP | N/A | DEER TS | 7010250405117 |  | 7010250405117 | 2025-05-16 | 2025
29333 |  | CEF-SFANTUL GHEORGHE | SFANTUL GHEORGHE | CV | solar | 0.01 | 0.01 | 0 | 0 | CFP | N/A | DEER TS | 7060250400997 |  | 7060250400997 | 2025-05-30 | 2025
29334 |  | CEF-HARMAN | HARMAN | BV | solar | 0.005 | 0.005 | 0 | 0 | CFP | N/A | DEER TS | 7010250405119 |  | 7010250405119 | 2025-05-16 | 2025
29335 |  | CEF-CATALINA | CATALINA | CV | solar | 0.0054 | 0.0054 | 0 | 0 | CFP | N/A | DEER TS | 7060250401000 |  | 7060250401000 | 2025-05-24 | 2025
29336 |  | CEF-PRAID | PRAID | HR | solar | 0.006 | 0.006 | 280 | 0.23 | CFP | N/A | DEER TS | 7050250402069 |  | 7050250402069 | 2025-05-30 | 2025
29337 |  | CEF-SIBIU | SIBIU | SB | solar | 0.006 | 0.006 | 50 | 0.4 | CFP | N/A | DEER TS | 7020250402971 |  | 7020250402971 | 2025-05-12 | 2025
29338 |  | CEF-VALEA CRISULUI | VALEA CRISULUI | CV | solar | 0.01 | 0.01 | 0 | 0 | CFP | N/A | DEER TS | 7060250401001 |  | 7060250401001 | 2025-05-30 | 2025
29339 |  | CEF-LAZAREA | LAZAREA | HR | solar | 0.006 | 0.006 | 100 | 0.23 | CFP | N/A | DEER TS | 7050250402073 |  | 7050250402073 | 2025-05-30 | 2025
29340 |  | CEF-SUSENI | SUSENI | HR | solar | 0.006 | 0.006 | 100 | 0.23 | CFP | N/A | DEER TS | 7050250402074 |  | 7050250402074 | 2025-05-23 | 2025
29341 |  | CEF-REMETEA | REMETEA | HR | solar | 0.006 | 0.006 | 100 | 0.23 | CFP | N/A | DEER TS | 7050250402075 |  | 7050250402075 | 2025-05-23 | 2025
29342 |  | CEF-PERSANI | PERSANI | BV | solar | 0.006 | 0.006 | 0 | 0 | CFP | N/A | DEER TS | 7010250405127 |  | 7010250405127 | 2025-05-26 | 2025
29343 |  | CEF-VINTU DE JOS | VINTU DE JOS | AB | solar | 0.006 | 0.006 | 200 | 0.23 | CFP | N/A | DEER TS | 7040250402942 |  | 7040250402942 | 2025-05-16 | 2025
29344 |  | CEF-LUDUS | LUDUS | MS | solar | 0.0054 | 0.0054 | 280 | 0.23 | CFP | N/A | DEER TS | 7030250403617 |  | 7030250403617 | 2025-05-23 | 2025
29345 |  | CEF-COVASNA | COVASNA | CV | solar | 0.006 | 0.006 | 0 | 0 | CFP | N/A | DEER TS | 7060250401006 |  | 7060250401006 | 2025-05-30 | 2025
29346 |  | CEF-MOSNA | MOSNA | SB | solar | 0.01068 | 0.01068 | 200 | 0.4 | CFP | N/A | DEER TS | 7020250402978 |  | 7020250402978 | 2025-05-16 | 2025
29347 |  | CEF-MOSNA | MOSNA | SB | solar | 0.0046 | 0.0046 | 0 | 0 | CFP | N/A | DEER TS | 7020250402976 |  | 7020250402976 | 2025-05-20 | 2025
29348 |  | CEF-MANDRA | MANDRA | BV | solar | 0.004 | 0.004 | 0 | 0 | CFP | N/A | DEER TS | 7010250405143 |  | 7010250405143 | 2025-05-20 | 2025
29349 |  | CEF-SIBIU | SIBIU | SB | solar | 0.006 | 0.006 | 50 | 0.4 | CFP | N/A | DEER TS | 7020250402979 |  | 7020250402979 | 2025-05-12 | 2025
29350 |  | CEF-MEDIAS | MEDIAS | SB | solar | 0.012 | 0.012 | 300 | 0.4 | CFP | N/A | DEER TS | 7020250402981 |  | 7020250402981 | 2025-05-16 | 2025
29351 |  | CEF-LUNCA DE JOS | LUNCA DE JOS | HR | solar | 0.006 | 0.006 | 48.83 | 0.23 | CFP | N/A | DEER TS | 7050250402080 |  | 7050250402080 | 2025-05-23 | 2025
29352 |  | CEF-CUGIR | CUGIR | AB | solar | 0.005 | 0.005 | 13.91 | 0.23 | CFP | N/A | DEER TS | 7040250402949 |  | 7040250402949 | 2025-05-16 | 2025
29353 |  | CEF-CISNADIE | CISNADIE | SB | solar | 0.006 | 0.006 | 50 | 0.4 | CFP | N/A | DEER TS | 7020250402984 |  | 7020250402984 | 2025-05-14 | 2025
29354 |  | CEF-SANCRAIU DE MURES | SANCRAIU DE MURES | MS | solar | 0.006 | 0.006 | 300 | 0.4 | CFP | N/A | DEER TS | 7030250403620 |  | 7030250403620 | 2025-05-23 | 2025
29355 |  | CEF-SANCRAIU DE MURES | SANCRAIU DE MURES | MS | solar | 0.006 | 0.006 | 50 | 0.4 | CFP | N/A | DEER TS | 7030250403621 |  | 7030250403621 | 2025-05-06 | 2025
29356 |  | CEF-CORUNCA | CORUNCA | MS | solar | 0.006 | 0.006 | 9.6 | 0.23 | CFP | N/A | DEER TS | 7030250403622 |  | 7030250403622 | 2025-05-23 | 2025
29357 |  | CEF-SALISTE | SALISTE | SB | solar | 0.005 | 0.005 | 0 | 0 | CFP | N/A | DEER TS | 7020250402989 |  | 7020250402989 | 2025-05-05 | 2025
29358 |  | CEF-VISTISOARA | VISTISOARA | BV | solar | 0.006 | 0.006 | 0 | 0 | CFP | N/A | DEER TS | 7010250405165 |  | 7010250405165 | 2025-05-26 | 2025
29359 |  | CEF-LIVEZENI | LIVEZENI | MS | solar | 0.006 | 0.006 | 50 | 0.4 | CFP | N/A | DEER TS | 7030250403625 |  | 7030250403625 | 2025-05-22 | 2025
29360 |  | CEF-RICIU | RICIU | MS | solar | 0.005 | 0.005 | 11.11 | 0.4 | CFP | N/A | DEER TS | 7030250403632 |  | 7030250403632 | 2025-05-29 | 2025
29361 |  | CEF-RASTOLITA | RASTOLITA | MS | solar | 0.008 | 0.008 | 280 | 0.4 | CFP | N/A | DEER TS | 7030250403634 |  | 7030250403634 | 2025-05-22 | 2025
29362 |  | CEF-SALISTEA | SALISTEA | AB | solar | 0.006 | 0.006 | 280 | 0.23 | CFP | N/A | DEER TS | 7040250402953 |  | 7040250402953 | 2025-05-21 | 2025
29363 |  | CEF-SIBIU | SIBIU | SB | solar | 0.005 | 0.005 | 50 | 0.4 | CFP | N/A | DEER TS | 7020250402992 |  | 7020250402992 | 2025-05-14 | 2025
29364 |  | CEF-INTORSURA BUZAULUI | INTORSURA BUZAULUI | CV | solar | 0.005 | 0.005 | 0 | 0 | CFP | N/A | DEER TS | 7060250401009 |  | 7060250401009 | 2025-05-21 | 2025
29365 |  | CEF-ALBA IULIA | ALBA IULIA | AB | solar | 0.01056 | 0.01056 | 0 | 0 | CFP | N/A | DEER TS | 7040250402960 |  | 7040250402960 | 2025-05-23 | 2025
29366 |  | CEF-ALBA IULIA | ALBA IULIA | AB | solar | 0.006 | 0.006 | 200 | 0.23 | CFP | N/A | DEER TS | 7040250402963 |  | 7040250402963 | 2025-05-16 | 2025
29367 |  | CEF-CORUNCA | CORUNCA | MS | solar | 0.006 | 0.006 | 280 | 0.4 | CFP | N/A | DEER TS | 7030250403639 |  | 7030250403639 | 2025-05-15 | 2025
29368 |  | CEF-ALBA IULIA | ALBA IULIA | AB | solar | 0.0085 | 0.0085 | 8.33 | 0.4 | CFP | N/A | DEER TS | 7040250402966 |  | 7040250402966 | 2025-05-13 | 2025
29369 |  | CEF-TARGU MURES | TARGU MURES | MS | solar | 0.006 | 0.006 | 280 | 0.4 | CFP | N/A | DEER TS | 7030250403641 |  | 7030250403641 | 2025-05-30 | 2025
29370 |  | CEF-SFANTU GHEORGHE | SFANTU GHEORGHE | CV | solar | 0.005 | 0.005 | 0 | 0 | CFP | N/A | DEER TS | 7060250401012 |  | 7060250401012 | 2025-05-21 | 2025
29371 |  | CEF-SEBES | SEBES | AB | solar | 0.01 | 0.01 | 0 | 0 | CFP | N/A | DEER TS | 7040250402968 |  | 7040250402968 | 2025-05-15 | 2025
29372 |  | CEF-SIBIU | SIBIU | SB | solar | 0.006 | 0.006 | 50 | 0.4 | CFP | N/A | DEER TS | 7020250402998 |  | 7020250402998 | 2025-05-14 | 2025
29373 |  | CEF-BOD | BOD | BV | solar | 0.008 | 0.008 | 0 | 0 | CFP | N/A | DEER TS | 7010250405187 |  | 7010250405187 | 2025-05-28 | 2025
29374 |  | CEF-CRISTIAN | CRISTIAN | BV | solar | 0.006 | 0.006 | 0 | 0 | CFP | N/A | DEER TS | 7010250405190 |  | 7010250405190 | 2025-05-22 | 2025
29375 |  | CEF-CISNADIE | CISNADIE | SB | solar | 0.005 | 0.005 | 200 | 0.4 | CFP | N/A | DEER TS | 7020250403002 |  | 7020250403002 | 2025-05-14 | 2025
29376 |  | CEF-VULCAN | VULCAN | BV | solar | 0.006 | 0.006 | 0 | 0 | CFP | N/A | DEER TS | 7010250405198 |  | 7010250405198 | 2025-05-22 | 2025
29377 |  | CEF-SEBES | SEBES | AB | solar | 0.01012 | 0.01012 | 16.67 | 0.23 | CFP | N/A | DEER TS | 7040250402973 |  | 7040250402973 | 2025-05-13 | 2025
29378 |  | CEF-CISNADIE | CISNADIE | SB | solar | 0.006 | 0.006 | 50 | 0.4 | CFP | N/A | DEER TS | 7020250403001 |  | 7020250403001 | 2025-05-19 | 2025
29379 |  | CEF-SIBIU | SIBIU | SB | solar | 0.008 | 0.008 | 100 | 0.4 | CFP | N/A | DEER TS | 7020250403003 |  | 7020250403003 | 2025-05-20 | 2025
29380 |  | CEF-SARMAS | SARMAS | HR | solar | 0.01 | 0.01 | 300 | 0.4 | CFP | N/A | DEER TS | 7050250402096 |  | 7050250402096 | 2025-05-26 | 2025
29381 |  | CEF-SEBES | SEBES | AB | solar | 0.01 | 0.01 | 0 | 0 | CFP | N/A | DEER TS | 7040250402978 |  | 7040250402978 | 2025-05-23 | 2025
29382 |  | CEF-SANSIMION | SANSIMION | HR | solar | 0.005 | 0.005 | 11.11 | 0.23 | CFP | N/A | DEER TS | 7050250402101 |  | 7050250402101 | 2025-05-26 | 2025
29383 |  | CEF-ALBA IULIA | ALBA IULIA | AB | solar | 0.006 | 0.006 | 0 | 0 | CFP | N/A | DEER TS | 7040250402979 |  | 7040250402979 | 2025-05-23 | 2025
29384 |  | CEF-DEALU | DEALU | HR | solar | 0.005 | 0.005 | 0 | 0 | CFP | N/A | DEER TS | 7050250402104 |  | 7050250402104 | 2025-05-30 | 2025
29385 |  | CEF-JIDVEI | JIDVEI | AB | solar | 0.006 | 0.006 | 90 | 0.23 | CFP | N/A | DEER TS | 7040250402980 |  | 7040250402980 | 2025-05-16 | 2025
29386 |  | CEF-RASINARI | RASINARI | SB | solar | 0.006 | 0.006 | 50 | 0.4 | CFP | N/A | DEER TS | 7020250403007 |  | 7020250403007 | 2025-05-20 | 2025
29387 |  | CEF-AGNITA | AGNITA | SB | solar | 0.005 | 0.005 | 0 | 0 | CFP | N/A | DEER TS | 7020250403008 |  | 7020250403008 | 2025-05-23 | 2025
29388 |  | CEF-CISNADIE | CISNADIE | SB | solar | 0.006 | 0.006 | 50 | 0.4 | CFP | N/A | DEER TS | 7020250403009 |  | 7020250403009 | 2025-05-14 | 2025
29389 |  | CEF-TARGU MURES | TARGU MURES | MS | solar | 0.0054 | 0.0054 | 280 | 0.23 | CFP | N/A | DEER TS | 7030250403659 |  | 7030250403659 | 2025-05-21 | 2025
29390 |  | CEF-VINTU DE JOS | VINTU DE JOS | AB | solar | 0.00792 | 0.00792 | 5.12 | 0.4 | CFP | N/A | DEER TS | 7040250402987 |  | 7040250402987 | 2025-05-15 | 2025
29391 |  | CEF-STANCENI | STANCENI | MS | solar | 0.008 | 0.008 | 200 | 0.4 | CFP | N/A | DEER TS | 7030250403661 |  | 7030250403661 | 2025-05-21 | 2025
29392 |  | CEF-SIBIU | SIBIU | SB | solar | 0.006 | 0.006 | 50 | 0.4 | CFP | N/A | DEER TS | 7020250403016 |  | 7020250403016 | 2025-05-14 | 2025
29393 |  | CEF-SEBES | SEBES | AB | solar | 0.00783 | 0.00783 | 5.12 | 0.4 | CFP | N/A | DEER TS | 7040250402990 |  | 7040250402990 | 2025-05-15 | 2025
29394 |  | CEF-ODORHEIU SECUIESC | ODORHEIU SECUIESC | HR | solar | 0.004 | 0.004 | 0 | 0 | CFP | N/A | DEER TS | 7050250402109 |  | 7050250402109 | 2025-05-20 | 2025
29395 |  | CEF-GUSU | GUSU | SB | solar | 0.00356 | 0.00356 | 0 | 0 | CFP | N/A | DEER TS | 7020250403022 |  | 7020250403022 | 2025-05-27 | 2025
29396 |  | CEF-CRIZBAV | CRIZBAV | BV | solar | 0.005 | 0.005 | 0 | 0 | CFP | N/A | DEER TS | 7010250405254 |  | 7010250405254 | 2025-05-26 | 2025
29397 |  | CEF-DAIA ROMANA | DAIA ROMANA | AB | solar | 0.01968 | 0.01968 | 0 | 0 | CFP | N/A | DEER TS | 7040250402993 |  | 7040250402993 | 2025-05-13 | 2025
29398 |  | CEF-TARGU MURES | TARGU MURES | MS | solar | 0.0054 | 0.0054 | 0 | 0 | CFP | N/A | DEER TS | 7030250403664 |  | 7030250403664 | 2025-05-21 | 2025
29399 |  | CEF-TEIUS | TEIUS | AB | solar | 0.006 | 0.006 | 100 | 0.23 | CFP | N/A | DEER TS | 7040250402994 |  | 7040250402994 | 2025-05-16 | 2025
29400 |  | CEF-DEDA | DEDA | MS | solar | 0.006 | 0.006 | 50 | 0.23 | CFP | N/A | DEER TS | 7030250403667 |  | 7030250403667 | 2025-05-26 | 2025
29401 |  | CEF-IERNUT | IERNUT | MS | solar | 0.0054 | 0.0054 | 280 | 0.4 | CFP | N/A | DEER TS | 7030250403669 |  | 7030250403669 | 2025-05-22 | 2025
29402 |  | CEF-TARLUNGENI | TARLUNGENI | BV | solar | 0.006 | 0.006 | 0 | 0 | CFP | N/A | DEER TS | 7010250405277 |  | 7010250405277 | 2025-05-16 | 2025
29403 |  | CEF-CISNADIE | CISNADIE | SB | solar | 0.006 | 0.006 | 10 | 0.4 | CFP | N/A | DEER TS | 7020250403024 |  | 7020250403024 | 2025-05-16 | 2025
29404 |  | CEF-EREMITU | EREMITU | MS | solar | 0.017 | 0.017 | 0 | 0 | CFP | N/A | DEER TS | 7030250403671 |  | 7030250403671 | 2025-05-21 | 2025
29405 |  | CEF-BREAZA | BREAZA | MS | solar | 0.006 | 0.006 | 280 | 0.4 | CFP | N/A | DEER TS | 7030250403676 |  | 7030250403676 | 2025-05-05 | 2025
29406 |  | CEF-BOD | BOD | BV | solar | 0.0054 | 0.0054 | 0 | 0 | CFP | N/A | DEER TS | 7010250405295 |  | 7010250405295 | 2025-05-26 | 2025
29407 |  | CEF-SONA | SONA | AB | solar | 0.006 | 0.006 | 200 | 0.23 | CFP | N/A | DEER TS | 7040250403001 |  | 7040250403001 | 2025-05-16 | 2025
29408 |  | CEF-BLAJ | BLAJ | AB | solar | 0.006 | 0.006 | 0 | 0 | CFP | N/A | DEER TS | 7040250403006 |  | 7040250403006 | 2025-05-13 | 2025
29409 |  | CEF-ZARNESTI | ZARNESTI | BV | solar | 0.005 | 0.005 | 0 | 0 | CFP | N/A | DEER TS | 7010250405300 |  | 7010250405300 | 2025-05-26 | 2025
29410 |  | CEF-AGNITA | AGNITA | SB | solar | 0.006 | 0.006 | 0 | 0 | CFP | N/A | DEER TS | 7020250403032 |  | 7020250403032 | 2025-05-30 | 2025
29411 |  | CEF-TEIUS | TEIUS | AB | solar | 0.006 | 0.006 | 100 | 0.23 | CFP | N/A | DEER TS | 7040250403009 |  | 7040250403009 | 2025-05-16 | 2025
29412 |  | CEF-SIBIU | SIBIU | SB | solar | 0.00534 | 0.00534 | 50 | 0.4 | CFP | N/A | DEER TS | 7020250403034 |  | 7020250403034 | 2025-05-19 | 2025
29413 |  | CEF-AGNITA | AGNITA | SB | solar | 0.01 | 0.01 | 0 | 0 | CFP | N/A | DEER TS | 7020250403037 |  | 7020250403037 | 2025-05-30 | 2025
29414 |  | CEF-TARGU SECUIESC | TARGU SECUIESC | CV | solar | 0.006 | 0.006 | 0 | 0 | CFP | N/A | DEER TS | 7060250401034 |  | 7060250401034 | 2025-05-29 | 2025
29415 |  | CEF-SIBIU | SIBIU | SB | solar | 0.005 | 0.005 | 0 | 0 | CFP | N/A | DEER TS | 7020250403040 |  | 7020250403040 | 2025-05-19 | 2025
29416 |  | CEF-SFANTUL GHEORGHE | SFANTUL GHEORGHE | CV | solar | 0.008 | 0.008 | 0 | 0 | CFP | N/A | DEER TS | 7060250401037 |  | 7060250401037 | 2025-05-30 | 2025
29417 |  | CEF-SONA | SONA | AB | solar | 0.006 | 0.006 | 11.11 | 0.23 | CFP | N/A | DEER TS | 7040250403018 |  | 7040250403018 | 2025-05-01 | 2025
29418 |  | CEF-JIDVEI | JIDVEI | AB | solar | 0.006 | 0.006 | 11.11 | 0.23 | CFP | N/A | DEER TS | 7040250403020 |  | 7040250403020 | 2025-05-01 | 2025
29419 |  | CEF-ARCUS | ARCUS | CV | solar | 0.005 | 0.005 | 0 | 0 | CFP | N/A | DEER TS | 7060250401039 |  | 7060250401039 | 2025-05-30 | 2025
29420 |  | CEF-SIBIU | SIBIU | SB | solar | 0.006 | 0.006 | 0 | 0 | CFP | N/A | DEER TS | 7020250403051 |  | 7020250403051 | 2025-05-19 | 2025
29421 |  | CEF-SIBOT | SIBOT | AB | solar | 0.00552 | 0.00552 | 13.91 | 0.23 | CFP | N/A | DEER TS | 7040250403024 |  | 7040250403024 | 2025-05-19 | 2025
29422 |  | CEF-SELIMBAR | SELIMBAR | SB | solar | 0.005 | 0.005 | 0 | 0 | CFP | N/A | DEER TS | 7020250403053 |  | 7020250403053 | 2025-05-20 | 2025
29423 |  | CEF-TARGU MURES | TARGU MURES | MS | solar | 0.006 | 0.006 | 0 | 0 | CFP | N/A | DEER TS | 7030250403699 |  | 7030250403699 | 2025-05-23 | 2025
29424 |  | CEF-SFANTUL GHEORGHE | SFANTUL GHEORGHE | CV | solar | 0.006 | 0.006 | 0 | 0 | CFP | N/A | DEER TS | 7060250401042 |  | 7060250401042 | 2025-05-30 | 2025
29425 |  | CEF-SFANTUL GHEORGHE | SFANTUL GHEORGHE | CV | solar | 0.025 | 0.025 | 9.6 | 0.4 | CFP | N/A | DEER TS | 7060250401044 |  | 7060250401044 | 2025-05-29 | 2025
29426 |  | CEF-TARGU MURES | TARGU MURES | MS | solar | 0.010405 | 0.010405 | 0 | 0 | CFP | N/A | DEER TS | 7030250403700 |  | 7030250403700 | 2025-05-30 | 2025
29427 |  | CEF-ALBA IULIA | ALBA IULIA | AB | solar | 0.006 | 0.006 | 200 | 0.23 | CFP | N/A | DEER TS | 7040250403032 |  | 7040250403032 | 2025-05-16 | 2025
29428 |  | CEF-OCNA MURES | OCNA MURES | AB | solar | 0.005 | 0.005 | 100 | 0.23 | CFP | N/A | DEER TS | 7040250403033 |  | 7040250403033 | 2025-05-22 | 2025
29429 |  | CEF-ALBA IULIA | ALBA IULIA | AB | solar | 0.00588 | 0.00588 | 150 | 0.23 | CFP | N/A | DEER TS | 7040250503035 |  | 7040250503035 | 2025-05-22 | 2025
29430 |  | CEF-SIBIU | SIBIU | SB | solar | 0.008 | 0.008 | 50 | 0.4 | CFP | N/A | DEER TS | 7020250503061 |  | 7020250503061 | 2025-05-20 | 2025
29431 |  | CEF-SEBES | SEBES | AB | solar | 0.005655 | 0.005655 | 6 | 0.4 | CFP | N/A | DEER TS | 7040250503036 |  | 7040250503036 | 2025-05-15 | 2025
29432 |  | CEF-SIBIU | SIBIU | SB | solar | 0.00968 | 0.00968 | 0 | 0 | CFP | N/A | DEER TS | 7020250503064 |  | 7020250503064 | 2025-05-20 | 2025
29433 |  | CEF-SIBIU | SIBIU | SB | solar | 0.005 | 0.005 | 0 | 0 | CFP | N/A | DEER TS | 7020250503065 |  | 7020250503065 | 2025-05-19 | 2025
29434 |  | CEF-SIBIU | SIBIU | SB | solar | 0.006 | 0.006 | 280 | 0.4 | CFP | N/A | DEER TS | 7020250503066 |  | 7020250503066 | 2025-05-19 | 2025
29435 |  | CEF-MEDIAS | MEDIAS | SB | solar | 0.006 | 0.006 | 300 | 0.4 | CFP | N/A | DEER TS | 7020250503067 |  | 7020250503067 | 2025-05-12 | 2025
29436 |  | CEF-LUDUS | LUDUS | MS | solar | 0.012 | 0.012 | 300 | 0.4 | CFP | N/A | DEER TS | 7030250503706 |  | 7030250503706 | 2025-05-23 | 2025
29437 |  | CEF-CORUNCA | CORUNCA | MS | solar | 0.006 | 0.006 | 100 | 0.23 | CFP | N/A | DEER TS | 7030250503707 |  | 7030250503707 | 2025-05-22 | 2025
29438 |  | CEF-SFANTUL GHEORGHE | SFANTUL GHEORGHE | CV | solar | 0.006 | 0.006 | 0 | 0 | CFP | N/A | DEER TS | 7060250501047 |  | 7060250501047 | 2025-05-30 | 2025
29439 |  | CEF-CHICHIS | CHICHIS | CV | solar | 0.006 | 0.006 | 0 | 0 | CFP | N/A | DEER TS | 7060250501048 |  | 7060250501048 | 2025-05-30 | 2025
29440 |  | CEF-CHICHIS | CHICHIS | CV | solar | 0.006 | 0.006 | 0 | 0 | CFP | N/A | DEER TS | 7060250501049 |  | 7060250501049 | 2025-05-30 | 2025
29441 |  | CEF-CHICHIS | CHICHIS | CV | solar | 0.006 | 0.006 | 0 | 0 | CFP | N/A | DEER TS | 7060250501053 |  | 7060250501053 | 2025-05-30 | 2025
29442 |  | CEF-SFANTUL GHEORGHE | SFANTUL GHEORGHE | CV | solar | 0.006 | 0.006 | 0 | 0 | CFP | N/A | DEER TS | 7060250501057 |  | 7060250501057 | 2025-05-30 | 2025
29443 |  | CEF-SFANTUL GHEORGHE | SFANTUL GHEORGHE | CV | solar | 0.005 | 0.005 | 0 | 0 | CFP | N/A | DEER TS | 7060250501058 |  | 7060250501058 | 2025-05-30 | 2025
29444 |  | CEF-SELIMBAR | SELIMBAR | SB | solar | 0.01 | 0.01 | 0 | 0 | CFP | N/A | DEER TS | 7020250503075 |  | 7020250503075 | 2025-05-05 | 2025
29445 |  | CEF-LUNCA | LUNCA | MS | solar | 0.005 | 0.005 | 280 | 0.4 | CFP | N/A | DEER TS | 7030250503714 |  | 7030250503714 | 2025-05-29 | 2025
29446 |  | CEF-CISNADIE | CISNADIE | SB | solar | 0.00935 | 0.00935 | 100 | 0.4 | CFP | N/A | DEER TS | 7020250503077 |  | 7020250503077 | 2025-05-20 | 2025
29447 |  | CEF-MEDIAS | MEDIAS | SB | solar | 0.006 | 0.006 | 100 | 0.4 | CFP | N/A | DEER TS | 7020250503078 |  | 7020250503078 | 2025-05-20 | 2025
29448 |  | CEF-TOPLITA | TOPLITA | HR | solar | 0.0089 | 0.0089 | 0 | 0 | CFP | N/A | DEER TS | 7050250502159 |  | 7050250502159 | 2025-05-26 | 2025
29449 |  | CEF-CRISTIAN | CRISTIAN | BV | solar | 0.006 | 0.006 | 0 | 0 | CFP | N/A | DEER TS | 7010250505390 |  | 7010250505390 | 2025-05-29 | 2025
29450 |  | CEF-ATEL | ATEL | SB | solar | 0.008 | 0.008 | 200 | 0.4 | CFP | N/A | DEER TS | 7020250503079 |  | 7020250503079 | 2025-05-23 | 2025
29451 |  | CEF-GARBOVA | GARBOVA | AB | solar | 0.006 | 0.006 | 150 | 0.23 | CFP | N/A | DEER TS | 7040250503047 |  | 7040250503047 | 2025-05-27 | 2025
29452 |  | CEF-CETATEA DE BALTA | CETATEA DE BALTA | AB | solar | 0.006 | 0.006 | 20 | 0.23 | CFP | N/A | DEER TS | 7040250503049 |  | 7040250503049 | 2025-05-22 | 2025
29453 |  | CEF-SELIMBAR | SELIMBAR | SB | solar | 0.008 | 0.008 | 0 | 0 | CFP | N/A | DEER TS | 7020250503081 |  | 7020250503081 | 2025-05-23 | 2025
29454 |  | CEF-CORUNCA | CORUNCA | MS | solar | 0.006 | 0.006 | 280 | 0.23 | CFP | N/A | DEER TS | 7030250503721 |  | 7030250503721 | 2025-05-22 | 2025
29455 |  | CEF-LUDUS | LUDUS | MS | solar | 0.006 | 0.006 | 280 | 0.4 | CFP | N/A | DEER TS | 7030250503725 |  | 7030250503725 | 2025-05-22 | 2025
29456 |  | CEF-CEUASU DE CAMPIE | CEUASU DE CAMPIE | MS | solar | 0.0054 | 0.0054 | 280 | 0.4 | CFP | N/A | DEER TS | 7030250503728 |  | 7030250503728 | 2025-05-23 | 2025
29457 |  | CEF-TARGU MURES | TARGU MURES | MS | solar | 0.006 | 0.006 | 280 | 0.4 | CFP | N/A | DEER TS | 7030250503730 |  | 7030250503730 | 2025-05-26 | 2025
29458 |  | CEF-ICLANZEL | ICLANZEL | MS | solar | 0.0054 | 0.0054 | 280 | 0.4 | CFP | N/A | DEER TS | 7030250503731 |  | 7030250503731 | 2025-05-20 | 2025
29459 |  | CEF-REGHIN | REGHIN | MS | solar | 0.01 | 0.01 | 280 | 0.4 | CFP | N/A | DEER TS | 7030250503732 |  | 7030250503732 | 2025-05-23 | 2025
29460 |  | CEF-CRACIUNESTI | CRACIUNESTI | MS | solar | 0.006 | 0.006 | 280 | 0.4 | CFP | N/A | DEER TS | 7030250503737 |  | 7030250503737 | 2025-05-23 | 2025
29461 |  | CEF-CIUGUD | CIUGUD | AB | solar | 0.00736 | 0.00736 | 11.11 | 0.23 | CFP | N/A | DEER TS | 7040250503063 |  | 7040250503063 | 2025-05-13 | 2025
29462 |  | CEF-ALBA IULIA | ALBA IULIA | AB | solar | 0.006 | 0.006 | 0 | 0 | CFP | N/A | DEER TS | 7040250503064 |  | 7040250503064 | 2025-05-16 | 2025
29463 |  | CEF-FAGARAS | FAGARAS | BV | solar | 0.005 | 0.005 | 0 | 0 | CFP | N/A | DEER TS | 7010250505403 |  | 7010250505403 | 2025-05-20 | 2025
29464 |  | CEF-CIUGUD | CIUGUD | AB | solar | 0.00736 | 0.00736 | 11.11 | 0.23 | CFP | N/A | DEER TS | 7040250503067 |  | 7040250503067 | 2025-05-13 | 2025
29465 |  | CEF-ARCUS | ARCUS | CV | solar | 0.006 | 0.006 | 0 | 0 | CFP | N/A | DEER TS | 7060250501072 |  | 7060250501072 | 2025-05-30 | 2025
29466 |  | CEF-MEDIAS | MEDIAS | SB | solar | 0.006 | 0.006 | 100 | 0.4 | CFP | N/A | DEER TS | 7020250503100 |  | 7020250503100 | 2025-05-27 | 2025
29467 |  | CEF-BUZD | BUZD | SB | solar | 0.00588 | 0.00588 | 0 | 0 | CFP | N/A | DEER TS | 7020250503108 |  | 7020250503108 | 2025-05-29 | 2025
29468 |  | CEF-BALAUSERI | BALAUSERI | MS | solar | 0.006 | 0.006 | 0 | 0 | CFP | N/A | DEER TS | 7030250503780 |  | 7030250503780 | 2025-05-09 | 2025
29469 |  | CEF-SIBIU | SIBIU | SB | solar | 0.006 | 0.006 | 0 | 0 | CFP | N/A | DEER TS | 7020250503110 |  | 7020250503110 | 2025-05-27 | 2025
29470 |  | CEF-GURGHIU | GURGHIU | MS | solar | 0.006 | 0.006 | 90 | 0.23 | CFP | N/A | DEER TS | 7030250503782 |  | 7030250503782 | 2025-05-23 | 2025
29471 |  | CEF-LUPENI | LUPENI | HR | solar | 0.011 | 0.011 | 0 | 0 | CFP | N/A | DEER TS | 7050250502184 |  | 7050250502184 | 2025-05-30 | 2025
29472 |  | CEF-BAND | BAND | MS | solar | 0.006 | 0.006 | 300 | 0.4 | CFP | N/A | DEER TS | 7030250503785 |  | 7030250503785 | 2025-05-23 | 2025
29473 |  | CEF-TOPLITA | TOPLITA | HR | solar | 0.006 | 0.006 | 50 | 0.23 | CFP | N/A | DEER TS | 7050250502187 |  | 7050250502187 | 2025-05-14 | 2025
29474 |  | CEF-TOPLITA | TOPLITA | HR | solar | 0.008 | 0.008 | 50 | 0.4 | CFP | N/A | DEER TS | 7050250502188 |  | 7050250502188 | 2025-05-20 | 2025
29475 |  | CEF-TOPLITA | TOPLITA | HR | solar | 0.006 | 0.006 | 50 | 0.23 | CFP | N/A | DEER TS | 7050250502189 |  | 7050250502189 | 2025-05-26 | 2025
29476 |  | CEF-TOPLITA | TOPLITA | HR | solar | 0.006 | 0.006 | 50 | 0.23 | CFP | N/A | DEER TS | 7050250502190 |  | 7050250502190 | 2025-05-23 | 2025
29477 |  | CEF-TOPLITA | TOPLITA | HR | solar | 0.006 | 0.006 | 50 | 0.23 | CFP | N/A | DEER TS | 7050250502192 |  | 7050250502192 | 2025-05-26 | 2025
29478 |  | CEF-TOPLITA | TOPLITA | HR | solar | 0.006 | 0.006 | 50 | 0.23 | CFP | N/A | DEER TS | 7050250502193 |  | 7050250502193 | 2025-05-14 | 2025
29479 |  | CEF-SIBIU | SIBIU | SB | solar | 0.006 | 0.006 | 314 | 0.4 | CFP | N/A | DEER TS | 7020250503112 |  | 7020250503112 | 2025-05-19 | 2025
29480 |  | CEF-BLAJ | BLAJ | AB | solar | 0.006 | 0.006 | 100 | 0.23 | CFP | N/A | DEER TS | 7040250503079 |  | 7040250503079 | 2025-05-19 | 2025
29481 |  | CEF-AGNITA | AGNITA | SB | solar | 0.006 | 0.006 | 0 | 0 | CFP | N/A | DEER TS | 7020250503116 |  | 7020250503116 | 2025-05-16 | 2025
29482 |  | CEF-ALBA IULIA | ALBA IULIA | AB | solar | 0.006 | 0.006 | 100 | 0.23 | CFP | N/A | DEER TS | 7040250503080 |  | 7040250503080 | 2025-05-21 | 2025
29483 |  | CEF-MANDRA | MANDRA | BV | solar | 0.005 | 0.005 | 0 | 0 | CFP | N/A | DEER TS | 7010250505435 |  | 7010250505435 | 2025-05-26 | 2025
29484 |  | CEF-ALMASU MARE | ALMASU MARE | AB | solar | 0.01 | 0.01 | 200 | 0.4 | CFP | N/A | DEER TS | 7040250503082 |  | 7040250503082 | 2025-05-28 | 2025
29485 |  | CEF-SEBES | SEBES | AB | solar | 0.006 | 0.006 | 100 | 0.23 | CFP | N/A | DEER TS | 7040250503084 |  | 7040250503084 | 2025-05-22 | 2025
29486 |  | CEF-SANCRAIU DE MURES | SANCRAIU DE MURES | MS | solar | 0.0054 | 0.0054 | 280 | 0.4 | CFP | N/A | DEER TS | 7030250503797 |  | 7030250503797 | 2025-05-30 | 2025
29487 |  | CEF-SANCRAIU DE MURES | SANCRAIU DE MURES | MS | solar | 0.006 | 0.006 | 314 | 0.4 | CFP | N/A | DEER TS | 7030250503798 |  | 7030250503798 | 2025-05-28 | 2025
29488 |  | CEF-ALBA IULIA | ALBA IULIA | AB | solar | 0.01 | 0.01 | 5.12 | 0.4 | CFP | N/A | DEER TS | 7040250503089 |  | 7040250503089 | 2025-05-15 | 2025
29489 |  | CEF-TARNAVENI | TARNAVENI | MS | solar | 0.006 | 0.006 | 11.11 | 0.23 | CFP | N/A | DEER TS | 7030250503807 |  | 7030250503807 | 2025-05-06 | 2025
29490 |  | CEF-SIBIU | SIBIU | SB | solar | 0.006 | 0.006 | 200 | 0.23 | CFP | N/A | DEER TS | 7020250503129 |  | 7020250503129 | 2025-05-27 | 2025
29491 |  | CEF-GHELINTA | GHELINTA | CV | solar | 0.008 | 0.008 | 0 | 0 | CFP | N/A | DEER TS | 7060250501083 |  | 7060250501083 | 2025-05-28 | 2025
29492 |  | CEF-SPRING | SPRING | AB | solar | 0.00644 | 0.00644 | 11.11 | 0.23 | CFP | N/A | DEER TS | 7040250503096 |  | 7040250503096 | 2025-05-13 | 2025
29493 |  | CEF-DUMBRAVENI | DUMBRAVENI | SB | solar | 0.008 | 0.008 | 200 | 0.4 | CFP | N/A | DEER TS | 7020250503133 |  | 7020250503133 | 2025-05-16 | 2025
29494 |  | CEF-SACELE | SACELE | BV | solar | 0.006 | 0.006 | 0 | 0 | CFP | N/A | DEER TS | 7010250505449 |  | 7010250505449 | 2025-05-28 | 2025
29495 |  | CEF-HARMAN | HARMAN | BV | solar | 0.006 | 0.006 | 0 | 0 | CFP | N/A | DEER TS | 7010250505456 |  | 7010250505456 | 2025-05-26 | 2025
29496 |  | CEF-HARMAN | HARMAN | BV | solar | 0.005 | 0.005 | 0 | 0 | CFP | N/A | DEER TS | 7010250505458 |  | 7010250505458 | 2025-05-28 | 2025
29497 |  | CEF-ZARNESTI | ZARNESTI | BV | solar | 0.006 | 0.006 | 0 | 0 | CFP | N/A | DEER TS | 7010250505462 |  | 7010250505462 | 2025-05-28 | 2025
29498 |  | CEF-MIHALT | MIHALT | AB | solar | 0.004995 | 0.004995 | 100 | 0.23 | CFP | N/A | DEER TS | 7040250503109 |  | 7040250503109 | 2025-05-22 | 2025
29499 |  | CEF-CERNAT | CERNAT | CV | solar | 0.0054 | 0.0054 | 0 | 0 | CFP | N/A | DEER TS | 7060250501088 |  | 7060250501088 | 2025-05-27 | 2025
29500 |  | CEF-TEIUS | TEIUS | AB | solar | 0.00455 | 0.00455 | 200 | 0.23 | CFP | N/A | DEER TS | 7040250503117 |  | 7040250503117 | 2025-05-19 | 2025
29501 |  | CEF-ALBA IULIA | ALBA IULIA | AB | solar | 0.006 | 0.006 | 50 | 0.4 | CFP | N/A | DEER TS | 7040250503119 |  | 7040250503119 | 2025-05-23 | 2025
29502 |  | CEF-MEDIAS | MEDIAS | SB | solar | 0.006 | 0.006 | 0 | 0 | CFP | N/A | DEER TS | 7020250503141 |  | 7020250503141 | 2025-05-27 | 2025
29503 |  | CEF-SANCEL | SANCEL | AB | solar | 0.006 | 0.006 | 50 | 0.23 | CFP | N/A | DEER TS | 7040250503121 |  | 7040250503121 | 2025-05-19 | 2025
29504 |  | CEF-AGNITA | AGNITA | SB | solar | 0.006 | 0.006 | 0 | 0 | CFP | N/A | DEER TS | 7020250503149 |  | 7020250503149 | 2025-05-23 | 2025
29505 |  | CEF-RACOVITA | RACOVITA | SB | solar | 0.006 | 0.006 | 0 | 0 | CFP | N/A | DEER TS | 7020250503151 |  | 7020250503151 | 2025-05-30 | 2025
29506 |  | CEF-DITRAU | DITRAU | HR | solar | 0.006 | 0.006 | 100 | 0.23 | CFP | N/A | DEER TS | 7050250502226 |  | 7050250502226 | 2025-05-30 | 2025
29507 |  | CEF-TARLUNGENI | TARLUNGENI | BV | solar | 0.00609 | 0.00609 | 0 | 0 | CFP | N/A | DEER TS | 7010250505502 |  | 7010250505502 | 2025-05-26 | 2025
29508 |  | CEF-DUMBRAVENI | DUMBRAVENI | SB | solar | 0.0126 | 0.0126 | 0 | 0 | CFP | N/A | DEER TS | 7020250503158 |  | 7020250503158 | 2025-05-23 | 2025
29509 |  | CEF-CETATEA DE BALTA | CETATEA DE BALTA | AB | solar | 0.006 | 0.006 | 50 | 0.23 | CFP | N/A | DEER TS | 7040250503129 |  | 7040250503129 | 2025-05-22 | 2025
29510 |  | CEF-ALBESTI | ALBESTI | MS | solar | 0.006 | 0.006 | 11.11 | 0.4 | CFP | N/A | DEER TS | 7030250503841 |  | 7030250503841 | 2025-05-26 | 2025
29511 |  | CEF-MIERCUREA CIUC | MIERCUREA CIUC | HR | solar | 0.00624 | 0.00624 | 48.83 | 0.4 | CFP | N/A | DEER TS | 7050250502227 |  | 7050250502227 | 2025-05-23 | 2025
29512 |  | CEF-HALCHIU | HALCHIU | BV | solar | 0.015 | 0.015 | 0 | 0 | CFP | N/A | DEER TS | 7010250505504 |  | 7010250505504 | 2025-05-29 | 2025
29513 |  | CEF-SAROS PE TARNAVE | SAROS PE TARNAVE | SB | solar | 0.02592 | 0.02592 | 0 | 0 | CFP | N/A | DEER TS | 7020250503160 |  | 7020250503160 | 2025-05-22 | 2025
29514 |  | CEF-SIBIU | SIBIU | SB | solar | 0.005 | 0.005 | 0 | 0 | CFP | N/A | DEER TS | 7020250503161 |  | 7020250503161 | 2025-05-27 | 2025
29515 |  | CEF-MIERCUREA CIUC | MIERCUREA CIUC | HR | solar | 0.006 | 0.006 | 50 | 0.4 | CFP | N/A | DEER TS | 7050250502228 |  | 7050250502228 | 2025-05-30 | 2025
29516 |  | CEF-SEICA MICA | SEICA MICA | SB | solar | 0.01 | 0.01 | 314 | 0.4 | CFP | N/A | DEER TS | 7020250503163 |  | 7020250503163 | 2025-05-27 | 2025
29517 |  | CEF-ALBA IULIA | ALBA IULIA | AB | solar | 0.01 | 0.01 | 0 | 0 | CFP | N/A | DEER TS | 7040250503131 |  | 7040250503131 | 2025-05-15 | 2025
29518 |  | CEF-SIBIU | SIBIU | SB | solar | 0.006 | 0.006 | 0 | 0 | CFP | N/A | DEER TS | 7020250503174 |  | 7020250503174 | 2025-05-20 | 2025
29519 |  | CEF-AIUD | AIUD | AB | solar | 0.006 | 0.006 | 280 | 0.23 | CFP | N/A | DEER TS | 7040250503141 |  | 7040250503141 | 2025-05-21 | 2025
29520 |  | CEF-CISNADIE | CISNADIE | SB | solar | 0.01 | 0.01 | 0 | 0 | CFP | N/A | DEER TS | 7020250503180 |  | 7020250503180 | 2025-05-19 | 2025
29521 |  | CEF-BLANDIANA | BLANDIANA | AB | solar | 0.006 | 0.006 | 280 | 0.23 | CFP | N/A | DEER TS | 7040250503145 |  | 7040250503145 | 2025-05-21 | 2025
29522 |  | CEF-OZUN | OZUN | CV | solar | 0.175 | 0.175 | 0 | 0 | CFP | N/A | DEER TS | 7060250501095 |  | 7060250501095 | 2025-05-29 | 2025
29523 |  | CEF-DAIA ROMANA | DAIA ROMANA | AB | solar | 0.006 | 0.006 | 300 | 0.23 | CFP | N/A | DEER TS | 7040250503148 |  | 7040250503148 | 2025-05-27 | 2025
29524 |  | CEF-GURGHIU | GURGHIU | MS | solar | 0.006 | 0.006 | 90 | 0.23 | CFP | N/A | DEER TS | 7030250503863 |  | 7030250503863 | 2025-05-28 | 2025
29525 |  | CEF-SEBES | SEBES | AB | solar | 0.006 | 0.006 | 200 | 0.23 | CFP | N/A | DEER TS | 7040250503149 |  | 7040250503149 | 2025-05-14 | 2025
29526 |  | CEF-CIUMANI | CIUMANI | HR | solar | 0.006 | 0.006 | 100 | 0.23 | CFP | N/A | DEER TS | 7050250502242 |  | 7050250502242 | 2025-05-30 | 2025
29527 |  | CEF-BERGHIN | BERGHIN | AB | solar | 0.006 | 0.006 | 200 | 0.23 | CFP | N/A | DEER TS | 7040250503151 |  | 7040250503151 | 2025-05-22 | 2025
29528 |  | CEF-CHILIENI | CHILIENI | CV | solar | 0.0145 | 0.0145 | 0 | 0 | CFP | N/A | DEER TS | 7060250501098 |  | 7060250501098 | 2025-05-18 | 2025
29529 |  | CEF-TEIUS | TEIUS | AB | solar | 0.006 | 0.006 | 100 | 0.23 | CFP | N/A | DEER TS | 7040250503154 |  | 7040250503154 | 2025-05-09 | 2025
29530 |  | CEF-ARCUS | ARCUS | CV | solar | 0.00364 | 0.00364 | 0 | 0 | CFP | N/A | DEER TS | 7060250501099 |  | 7060250501099 | 2025-05-18 | 2025
29531 |  | CEF-BLAJ | BLAJ | AB | solar | 0.006 | 0.006 | 100 | 0.23 | CFP | N/A | DEER TS | 7040250503163 |  | 7040250503163 | 2025-05-19 | 2025
29532 |  | CEF-SANTIMBRU | SANTIMBRU | AB | solar | 0.006 | 0.006 | 0 | 0 | CFP | N/A | DEER TS | 7040250503164 |  | 7040250503164 | 2025-05-19 | 2025
29533 |  | CEF-CUGIR | CUGIR | AB | solar | 0.005 | 0.005 | 30 | 0.23 | CFP | N/A | DEER TS | 7040250503165 |  | 7040250503165 | 2025-05-22 | 2025
29534 |  | CEF-BLAJ | BLAJ | AB | solar | 0.006 | 0.006 | 50 | 0.23 | CFP | N/A | DEER TS | 7040250503167 |  | 7040250503167 | 2025-05-19 | 2025
29535 |  | CEF-RADESTI | RADESTI | AB | solar | 0.006 | 0.006 | 280 | 0.23 | CFP | N/A | DEER TS | 7040250503169 |  | 7040250503169 | 2025-05-27 | 2025
29536 |  | CEF-ALBA IULIA | ALBA IULIA | AB | solar | 0.0043 | 0.0043 | 0 | 0 | CFP | N/A | DEER TS | 7040250503170 |  | 7040250503170 | 2025-05-30 | 2025
29537 |  | CEF-SEBES | SEBES | AB | solar | 0.012 | 0.012 | 0 | 0 | CFP | N/A | DEER TS | 7040250503171 |  | 7040250503171 | 2025-05-20 | 2025
29538 |  | CEF-AIUD | AIUD | AB | solar | 0.006 | 0.006 | 300 | 0.23 | CFP | N/A | DEER TS | 7040250503176 |  | 7040250503176 | 2025-05-27 | 2025
29539 |  | CEF-SADU | SADU | SB | solar | 0.008 | 0.008 | 0 | 0 | CFP | N/A | DEER TS | 7020250503207 |  | 7020250503207 | 2025-05-19 | 2025
29540 |  | CEF-ALBA IULIA | ALBA IULIA | AB | solar | 0.00783 | 0.00783 | 200 | 0.4 | CFP | N/A | DEER TS | 7040250503181 |  | 7040250503181 | 2025-05-28 | 2025
29541 |  | CEF-SEBES | SEBES | AB | solar | 0.006 | 0.006 | 280 | 0.23 | CFP | N/A | DEER TS | 7040250503184 |  | 7040250503184 | 2025-05-27 | 2025
29542 |  | CEF-ALBA IULIA | ALBA IULIA | AB | solar | 0.00783 | 0.00783 | 280 | 0.4 | CFP | N/A | DEER TS | 7040250503188 |  | 7040250503188 | 2025-05-27 | 2025
29543 |  | CEF-DAIA ROMANA | DAIA ROMANA | AB | solar | 0.00742 | 0.00742 | 560 | 0.23 | CFP | N/A | DEER TS | 7040250503189 |  | 7040250503189 | 2025-05-20 | 2025
29544 |  | CEF-BLAJ | BLAJ | AB | solar | 0.006 | 0.006 | 100 | 0.23 | CFP | N/A | DEER TS | 7040250503193 |  | 7040250503193 | 2025-05-20 | 2025
29545 |  | CEF-SIBIU | SIBIU | SB | solar | 0.005 | 0.005 | 100 | 0.4 | CFP | N/A | DEER TS | 7020250503214 |  | 7020250503214 | 2025-05-29 | 2025
29546 |  | CEF-SPRING | SPRING | AB | solar | 0.005 | 0.005 | 0 | 0 | CFP | N/A | DEER TS | 7040250503194 |  | 7040250503194 | 2025-05-22 | 2025
29547 |  | CEF-SEBES | SEBES | AB | solar | 0.008 | 0.008 | 280 | 0.4 | CFP | N/A | DEER TS | 7040250503195 |  | 7040250503195 | 2025-05-28 | 2025
29548 |  | CEF-alba iulia | alba iulia | AB | solar | 0.01204 | 0.01204 | 30 | 0.4 | CFP | N/A | DEER TS | 7040250503198 |  | 7040250503198 | 2025-05-21 | 2025
29549 |  | CEF-ABRUD | ABRUD | AB | solar | 0.005 | 0.005 | 11.11 | 0.23 | CFP | N/A | DEER TS | 7040250503203 |  | 7040250503203 | 2025-05-22 | 2025
29550 |  | CEF-SANCRAIU DE MURES | SANCRAIU DE MURES | MS | solar | 0.006 | 0.006 | 13.88 | 0.4 | CFP | N/A | DEER TS | 7030250503889 |  | 7030250503889 | 2025-05-23 | 2025
29551 |  | CEF-SANTIMBRU | SANTIMBRU | AB | solar | 0.4 | 0.4 | 1600 | 0.4 | CFP | N/A | DEER TS | 7040250503209 |  | 7040250503209 | 2025-05-23 | 2025
29552 |  | CEF-ESTELNIC | ESTELNIC | CV | solar | 0.009 | 0.009 | 0 | 0 | CFP | N/A | DEER TS | 7060250501111 |  | 7060250501111 | 2025-05-27 | 2025
29553 |  | CEF-GALDA DE JOS | GALDA DE JOS | AB | solar | 0.00598 | 0.00598 | 200 | 0.23 | CFP | N/A | DEER TS | 7040250503211 |  | 7040250503211 | 2025-05-22 | 2025
29554 |  | CEF-CORUND | CORUND | HR | solar | 0.006 | 0.006 | 300 | 0.23 | CFP | N/A | DEER TS | 7050250502326 |  | 7050250502326 | 2025-05-30 | 2025
29555 |  | CEF-SURA MICA | SURA MICA | SB | solar | 0.01 | 0.01 | 0 | 0 | CFP | N/A | DEER TS | 7020250503326 |  | 7020250503326 | 2025-05-16 | 2025
29556 |  | CEF-SEBES | SEBES | AB | solar | 0.006 | 0.006 | 280 | 0.23 | CFP | N/A | DEER TS | 7040250503297 |  | 7040250503297 | 2025-05-29 | 2025
29557 |  | CEF-PRAID | PRAID | HR | solar | 0.006 | 0.006 | 11.11 | 0.23 | CFP | N/A | DEER TS | 7050250502334 |  | 7050250502334 | 2025-05-30 | 2025
29558 |  | CEF-SEBES | SEBES | AB | solar | 0.008 | 0.008 | 200 | 0.4 | CFP | N/A | DEER TS | 7040250503293 |  | 7040250503293 | 2025-05-30 | 2025
29559 |  | CEF-SARMAS | SARMAS | HR | solar | 0.006 | 0.006 | 50 | 0.23 | CFP | N/A | DEER TS | 7050250502338 |  | 7050250502338 | 2025-05-26 | 2025
29560 |  | CEF-SANTANA DE MURES | SANTANA DE MURES | MS | solar | 0.006 | 0.006 | 280 | 0.4 | CFP | N/A | DEER TS | 7030250503912 |  | 7030250503912 | 2025-05-09 | 2025
29561 |  | CEF-CISNADIOARA | CISNADIOARA | SB | solar | 0.006 | 0.006 | 0 | 0 | CFP | N/A | DEER TS | 7020250503330 |  | 7020250503330 | 2025-05-27 | 2025
29562 |  | CEF-BLAJ | BLAJ | AB | solar | 0.006 | 0.006 | 100 | 0.23 | CFP | N/A | DEER TS | 7040250503238 |  | 7040250503238 | 2025-05-20 | 2025
29563 |  | CEF-CUT | CUT | AB | solar | 0.006 | 0.006 | 100 | 0.23 | CFP | N/A | DEER TS | 7040250503243 |  | 7040250503243 | 2025-05-20 | 2025
29564 |  | CEF-CODLEA | CODLEA | BV | solar | 0.006 | 0.006 | 0 | 0 | CFP | N/A | DEER TS | 7010250505733 |  | 7010250505733 | 2025-05-26 | 2025
29565 |  | CEF-FELDIOARA | FELDIOARA | BV | solar | 0.00418 | 0.00418 | 0 | 0 | CFP | N/A | DEER TS | 7010250505659 |  | 7010250505659 | 2025-05-29 | 2025
29566 |  | CEF-GHEORGHENI | GHEORGHENI | HR | solar | 0.017 | 0.017 | 0 | 0 | CFP | N/A | DEER TS | 7050250502345 |  | 7050250502345 | 2025-05-30 | 2025
29567 |  | CEF-MIERCUREA CIUC | MIERCUREA CIUC | HR | solar | 0.006 | 0.006 | 37 | 0.23 | CFP | N/A | DEER TS | 7050250502360 |  | 7050250502360 | 2025-05-26 | 2025
29568 |  | CEF-LIVEZILE | LIVEZILE | AB | solar | 0.004 | 0.004 | 100 | 0.23 | CFP | N/A | DEER TS | 7040250503299 |  | 7040250503299 | 2025-05-29 | 2025
29569 |  | CEF-TOPLITA | TOPLITA | HR | solar | 0.008 | 0.008 | 50 | 0.4 | CFP | N/A | DEER TS | 7050250502361 |  | 7050250502361 | 2025-05-28 | 2025
29570 |  | CEF-BLAJ | BLAJ | AB | solar | 0.005 | 0.005 | 20 | 0.23 | CFP | N/A | DEER TS | 7040250503301 |  | 7040250503301 | 2025-05-27 | 2025
29571 |  | CEF-TALMACIU | TALMACIU | SB | solar | 0.006 | 0.006 | 0 | 0 | CFP | N/A | DEER TS | 7020250503344 |  | 7020250503344 | 2025-05-23 | 2025
29572 |  | CEF-SIBIU | SIBIU | SB | solar | 0.006 | 0.006 | 314 | 0.4 | CFP | N/A | DEER TS | 7020250503347 |  | 7020250503347 | 2025-05-19 | 2025
29573 |  | CEF-DOSTAT | DOSTAT | AB | solar | 0.006 | 0.006 | 314 | 0.23 | CFP | N/A | DEER TS | 7040250503305 |  | 7040250503305 | 2025-05-29 | 2025
29574 |  | CEF-AIUD | AIUD | AB | solar | 0.005 | 0.005 | 100 | 0.23 | CFP | N/A | DEER TS | 7040250503258 |  | 7040250503258 | 2025-05-20 | 2025
29575 |  | CEF-AIUD | AIUD | AB | solar | 0.005 | 0.005 | 100 | 0.23 | CFP | N/A | DEER TS | 7040250503259 |  | 7040250503259 | 2025-05-20 | 2025
29576 |  | CEF-ULIES | ULIES | HR | solar | 0.003 | 0.003 | 0 | 0 | CFP | N/A | DEER TS | 7050250502362 |  | 7050250502362 | 2025-05-30 | 2025
29577 |  | CEF-CUGIR | CUGIR | AB | solar | 0.00598 | 0.00598 | 50 | 0.23 | CFP | N/A | DEER TS | 7040250503302 |  | 7040250503302 | 2025-05-23 | 2025
29578 |  | CEF-CUGIR | CUGIR | AB | solar | 0.006 | 0.006 | 11.11 | 0.23 | CFP | N/A | DEER TS | 7040250503304 |  | 7040250503304 | 2025-05-27 | 2025
29579 |  | CEF-GURA RAULUI | GURA RAULUI | SB | solar | 0.008 | 0.008 | 0 | 0 | CFP | N/A | DEER TS | 7020250503306 |  | 7020250503306 | 2025-05-19 | 2025
29580 |  | CEF-AGNITA | AGNITA | SB | solar | 0.006 | 0.006 | 0 | 0 | CFP | N/A | DEER TS | 7020250503342 |  | 7020250503342 | 2025-05-24 | 2025
29581 |  | CEF-ALBA IULIA | ALBA IULIA | AB | solar | 0.006 | 0.006 | 200 | 0.23 | CFP | N/A | DEER TS | 7040250503280 |  | 7040250503280 | 2025-05-22 | 2025
29582 |  | CEF-GHIDFALAU | GHIDFALAU | CV | solar | 0.006 | 0.006 | 0 | 0 | CFP | N/A | DEER TS | 7060250501137 |  | 7060250501137 | 2025-05-30 | 2025
29583 |  | CEF-ALBA IULIA | ALBA IULIA | AB | solar | 0.005 | 0.005 | 11.11 | 0.23 | CFP | N/A | DEER TS | 7040250503281 |  | 7040250503281 | 2025-05-22 | 2025
29584 |  | CEF-SANTANA DE MURES | SANTANA DE MURES | MS | solar | 0.0054 | 0.0054 | 13.88 | 0.23 | CFP | N/A | DEER TS | 7030250503961 |  | 7030250503961 | 2025-05-23 | 2025
29585 |  | CEF-BERGHIN | BERGHIN | AB | solar | 0.005 | 0.005 | 50 | 0.23 | CFP | N/A | DEER TS | 7040250503282 |  | 7040250503282 | 2025-05-28 | 2025
29586 |  | CEF-SIBIU | SIBIU | SB | solar | 0.006 | 0.006 | 100 | 0.4 | CFP | N/A | DEER TS | 7020250503312 |  | 7020250503312 | 2025-05-16 | 2025
29587 |  | CEF-BRAN | BRAN | BV | solar | 0.01 | 0.01 | 0 | 0 | CFP | N/A | DEER TS | 7010250505714 |  | 7010250505714 | 2025-05-12 | 2025
29588 |  | CEF-SANCRAIU DE MURES | SANCRAIU DE MURES | MS | solar | 0.0054 | 0.0054 | 90 | 0.23 | CFP | N/A | DEER TS | 7030250503971 |  | 7030250503971 | 2025-05-29 | 2025
29589 |  | CEF-SOHODOL | SOHODOL | AB | solar | 0.00712 | 0.00712 | 25.1 | 0.4 | CFP | N/A | DEER TS | 7040250503287 |  | 7040250503287 | 2025-05-28 | 2025
29590 |  | CEF-CODLEA | CODLEA | BV | solar | 0.00594 | 0.00594 | 0 | 0 | CFP | N/A | DEER TS | 7010250505718 |  | 7010250505718 | 2025-05-28 | 2025
29591 |  | CEF-aiud | aiud | AB | solar | 0.006 | 0.006 | 11 | 0.23 | CFP | N/A | DEER TS | 7040250503319 |  | 7040250503319 | 2025-05-27 | 2025
29592 |  | CEF-VARSAG | VARSAG | HR | solar | 0.00482 | 0.00482 | 0 | 0 | CFP | N/A | DEER TS | 7050250502371 |  | 7050250502371 | 2025-05-30 | 2025
29593 |  | CEF-BLAJ | BLAJ | AB | solar | 0.006 | 0.006 | 200 | 0.23 | CFP | N/A | DEER TS | 7040250503322 |  | 7040250503322 | 2025-05-27 | 2025
29594 |  | CEF-AIUD | AIUD | AB | solar | 0.006 | 0.006 | 100 | 0.23 | CFP | N/A | DEER TS | 7040250503323 |  | 7040250503323 | 2025-05-27 | 2025
29595 |  | CEF-TARGU MURES | TARGU MURES | MS | solar | 0.006 | 0.006 | 300 | 0.23 | CFP | N/A | DEER TS | 7030250504020 |  | 7030250504020 | 2025-05-22 | 2025
29596 |  | CEF-BLAJ | BLAJ | AB | solar | 0.006 | 0.006 | 306 | 0.23 | CFP | N/A | DEER TS | 7040250503331 |  | 7040250503331 | 2025-05-27 | 2025
29597 |  | CEF-BLAJ | BLAJ | AB | solar | 0.006525 | 0.006525 | 120 | 0.4 | CFP | N/A | DEER TS | 7040250503333 |  | 7040250503333 | 2025-05-28 | 2025
29598 |  | CEF-HARMAN | HARMAN | BV | solar | 0.006 | 0.006 | 0 | 0 | CFP | N/A | DEER TS | 7010250505817 |  | 7010250505817 | 2025-05-26 | 2025
29599 |  | CEF-ALBESTI | ALBESTI | MS | solar | 0.0054 | 0.0054 | 200 | 0.23 | CFP | N/A | DEER TS | 7030250504031 |  | 7030250504031 | 2025-05-30 | 2025
29600 |  | CEF-MEDIAS | MEDIAS | SB | solar | 0.006 | 0.006 | 22.22 | 0.23 | CFP | N/A | DEER TS | 7020250503385 |  | 7020250503385 | 2025-05-23 | 2025
29601 |  | CEF-SEBES | SEBES | AB | solar | 0.00528 | 0.00528 | 100 | 0.23 | CFP | N/A | DEER TS | 7040250503341 |  | 7040250503341 | 2025-05-27 | 2025
29602 |  | CEF-CRISTURU SECUIESC | CRISTURU SECUIESC | HR | solar | 0.006 | 0.006 | 200 | 0.4 | CFP | N/A | DEER TS | 7050250502387 |  | 7050250502387 | 2025-05-26 | 2025
29603 |  | CEF-PRAID | PRAID | HR | solar | 0.008 | 0.008 | 0 | 0 | CFP | N/A | DEER TS | 7050250502393 |  | 7050250502393 | 2025-05-30 | 2025
29604 |  | CEF-MIHALT | MIHALT | AB | solar | 0.00552 | 0.00552 | 100 | 0.23 | CFP | N/A | DEER TS | 7040250503348 |  | 7040250503348 | 2025-05-27 | 2025
29605 |  | CEF-CUGIR | CUGIR | AB | solar | 0.008 | 0.008 | 280 | 0.4 | CFP | N/A | DEER TS | 7040250503357 |  | 7040250503357 | 2025-05-30 | 2025
29606 |  | CEF-FELICENI | FELICENI | HR | solar | 0.0051 | 0.0051 | 200 | 0.4 | CFP | N/A | DEER TS | 7050250502401 |  | 7050250502401 | 2025-05-30 | 2025
29607 |  | CEF-CUT | CUT | AB | solar | 0.006 | 0.006 | 100 | 0.23 | CFP | N/A | DEER TS | 7040250503361 |  | 7040250503361 | 2025-05-27 | 2025
29608 |  | CEF-TARGU SECUIESC | TARGU SECUIESC | CV | solar | 0.006 | 0.006 | 0 | 0 | CFP | N/A | DEER TS | 7060250501171 |  | 7060250501171 | 2025-05-27 | 2025
29609 |  | CEF-BAZNA | BAZNA | SB | solar | 0.006 | 0.006 | 280 | 0.4 | CFP | N/A | DEER TS | 7020250503409 |  | 7020250503409 | 2025-05-27 | 2025
29610 |  | CEF-LAZAREA | LAZAREA | HR | solar | 0.00609 | 0.00609 | 200 | 0.4 | CFP | N/A | DEER TS | 7050250502403 |  | 7050250502403 | 2025-05-30 | 2025
29611 |  | CEF-CUT | CUT | AB | solar | 0.005 | 0.005 | 100 | 0.4 | CFP | N/A | DEER TS | 7040250503363 |  | 7040250503363 | 2025-05-28 | 2025
29612 |  | CEF-BRADESTI | BRADESTI | HR | solar | 0.008 | 0.008 | 100 | 0.4 | CFP | N/A | DEER TS | 7050250502408 |  | 7050250502408 | 2025-05-30 | 2025
29613 |  | CEF-CIUMANI | CIUMANI | HR | solar | 0.006 | 0.006 | 100 | 0.23 | CFP | N/A | DEER TS | 7050250502409 |  | 7050250502409 | 2025-05-30 | 2025
29614 |  | CEF-AIUD | AIUD | AB | solar | 0.006 | 0.006 | 100 | 0.23 | CFP | N/A | DEER TS | 7040250503365 |  | 7040250503365 | 2025-05-29 | 2025
29615 |  | CEF-ALBA IULIA | ALBA IULIA | AB | solar | 0.01326 | 0.01326 | 0 | 0 | CFP | N/A | DEER TS | 7040250503373 |  | 7040250503373 | 2025-05-14 | 2025
29616 |  | CEF-SALISTEA | SALISTEA | AB | solar | 0.006 | 0.006 | 280 | 0.23 | CFP | N/A | DEER TS | 7040250503381 |  | 7040250503381 | 2025-05-29 | 2025
29617 |  | CEF-BLAJ | BLAJ | AB | solar | 0.006 | 0.006 | 280 | 0.23 | CFP | N/A | DEER TS | 7040250503390 |  | 7040250503390 | 2025-05-29 | 2025
29618 |  | CEF-PIANU | PIANU | AB | solar | 0.005 | 0.005 | 200 | 0.23 | CFP | N/A | DEER TS | 7040250503393 |  | 7040250503393 | 2025-05-27 | 2025
29619 |  | CEF-DITRAU | DITRAU | HR | solar | 0.005 | 0.005 | 13.89 | 0.23 | CFP | N/A | DEER TS | 7050250502428 |  | 7050250502428 | 2025-05-30 | 2025
29620 |  | CEF-LIVEZILE | LIVEZILE | AB | solar | 0.015 | 0.015 | 0 | 0 | CFP | N/A | DEER TS | 7040250503397 |  | 7040250503397 | 2025-05-16 | 2025
29621 |  | CEF-CETATEA DE BALTA | CETATEA DE BALTA | AB | solar | 0.006 | 0.006 | 50 | 0.23 | CFP | N/A | DEER TS | 7040250503398 |  | 7040250503398 | 2025-05-29 | 2025
29622 |  | CEF-SELIMBAR | SELIMBAR | SB | solar | 0.006 | 0.006 | 0 | 0 | CFP | N/A | DEER TS | 7020250503462 |  | 7020250503462 | 2025-05-21 | 2025
29623 |  | CEF-ALMA | ALMA | SB | solar | 0.006 | 0.006 | 0 | 0 | CFP | N/A | DEER TS | 7020250503464 |  | 7020250503464 | 2025-05-27 | 2025
29624 |  | CEF-BREAZA | BREAZA | MS | solar | 0.0054 | 0.0054 | 90 | 0.23 | CFP | N/A | DEER TS | 7030250504088 |  | 7030250504088 | 2025-05-23 | 2025
29625 |  | CEF-BLAJ | BLAJ | AB | solar | 0.006 | 0.006 | 11 | 0.4 | CFP | N/A | DEER TS | 7040250503409 |  | 7040250503409 | 2025-05-30 | 2025
29626 |  | CEF-CICEU | CICEU | HR | solar | 0.00672 | 0.00672 | 48.83 | 0.4 | CFP | N/A | DEER TS | 7050250502441 |  | 7050250502441 | 2025-05-30 | 2025
29627 |  | CEF-CENADE | CENADE | AB | solar | 0.006 | 0.006 | 200 | 0.23 | CFP | N/A | DEER TS | 7040250503411 |  | 7040250503411 | 2025-05-27 | 2025
29628 |  | CEF-ZAU DE CAMPIE | ZAU DE CAMPIE | MS | solar | 0.006 | 0.006 | 11.11 | 0.23 | CFP | N/A | DEER TS | 7030250504098 |  | 7030250504098 | 2025-05-23 | 2025
29629 |  | CEF-MEDIAS | MEDIAS | SB | solar | 0.005 | 0.005 | 0 | 0 | CFP | N/A | DEER TS | 7020250503479 |  | 7020250503479 | 2025-05-27 | 2025
29630 |  | CEF-TARGU MURES | TARGU MURES | MS | solar | 0.006 | 0.006 | 11.11 | 0.23 | CFP | N/A | DEER TS | 7030250504104 |  | 7030250504104 | 2025-05-23 | 2025
29631 |  | CEF-LUETA | LUETA | HR | solar | 0.005 | 0.005 | 200 | 0.23 | CFP | N/A | DEER TS | 7050250502450 |  | 7050250502450 | 2025-05-30 | 2025
29632 |  | CEF-CRISTESTI | CRISTESTI | MS | solar | 0.006 | 0.006 | 11.11 | 0.23 | CFP | N/A | DEER TS | 7030250504106 |  | 7030250504106 | 2025-05-29 | 2025
29633 |  | CEF-GHIMBAV | GHIMBAV | BV | solar | 0.005 | 0.005 | 105 | 0.4 | CFP | N/A | DEER TS | 7010250505951 |  | 7010250505951 | 2025-05-16 | 2025
29634 |  | CEF-MIERCUREA SIBIULUI | MIERCUREA SIBIULUI | SB | solar | 0.006 | 0.006 | 0 | 0 | CFP | N/A | DEER TS | 7020250503498 |  | 7020250503498 | 2025-05-27 | 2025
29635 |  | CEF-BRADESTI | BRADESTI | HR | solar | 0.005 | 0.005 | 200 | 0.23 | CFP | N/A | DEER TS | 7050250502454 |  | 7050250502454 | 2025-05-30 | 2025
29636 |  | CEF-SALISTE | SALISTE | SB | solar | 0.01 | 0.01 | 0 | 0 | CFP | N/A | DEER TS | 7020250503523 |  | 7020250503523 | 2025-05-28 | 2025
29637 |  | CEF-SANCRAIU DE MURES | SANCRAIU DE MURES | MS | solar | 0.006 | 0.006 | 90 | 0.23 | CFP | N/A | DEER TS | 7030250504130 |  | 7030250504130 | 2025-05-23 | 2025
29638 |  | CEF-SACELE | SACELE | BV | solar | 0.006 | 0.006 | 0 | 0 | CFP | N/A | DEER TS | 7010250505965 |  | 7010250505965 | 2025-05-30 | 2025
29639 |  | CEF-OCNA MURES | OCNA MURES | AB | solar | 0.005 | 0.005 | 200 | 0.23 | CFP | N/A | DEER TS | 7040250503444 |  | 7040250503444 | 2025-05-30 | 2025
29640 |  | CEF-LUDUS | LUDUS | MS | solar | 0.006 | 0.006 | 100 | 0.4 | CFP | N/A | DEER TS | 7030250504141 |  | 7030250504141 | 2025-05-29 | 2025
29641 |  | CEF-BRETCU | BRETCU | CV | solar | 0.006 | 0.006 | 0 | 0 | CFP | N/A | DEER TS | 7060250501214 |  | 7060250501214 | 2025-05-30 | 2025
29642 |  | CEF-CARTA | CARTA | HR | solar | 0.0073 | 0.0073 | 100 | 0.23 | CFP | N/A | DEER TS | 7050250502469 |  | 7050250502469 | 2025-05-30 | 2025
29643 |  | CEF-GHEORGHENI | GHEORGHENI | HR | solar | 0.006 | 0.006 | 100 | 0.23 | CFP | N/A | DEER TS | 7050250502471 |  | 7050250502471 | 2025-05-28 | 2025
29644 |  | CEF-MIERCUREA CIUC | MIERCUREA CIUC | HR | solar | 0.008 | 0.008 | 8.33 | 0.4 | CFP | N/A | DEER TS | 7050250502473 |  | 7050250502473 | 2025-05-26 | 2025
29645 |  | CEF-SASCIORI | SASCIORI | AB | solar | 0.006 | 0.006 | 300 | 0.23 | CFP | N/A | DEER TS | 7040250503457 |  | 7040250503457 | 2025-05-29 | 2025
29646 |  | CEF-MEDIAS | MEDIAS | SB | solar | 0.004 | 0.004 | 200 | 0.4 | CFP | N/A | DEER TS | 7020250503575 |  | 7020250503575 | 2025-05-27 | 2025
29647 |  | CEF-MEDIAS | MEDIAS | SB | solar | 0.0054 | 0.0054 | 200 | 0.4 | CFP | N/A | DEER TS | 7020250503576 |  | 7020250503576 | 2025-05-27 | 2025
29648 |  | CEF-MEDIAS | MEDIAS | SB | solar | 0.00675 | 0.00675 | 400 | 0.4 | CFP | N/A | DEER TS | 7020250503579 |  | 7020250503579 | 2025-05-27 | 2025
29649 |  | CEF-ODORHEIU SECUIESC | ODORHEIU SECUIESC | HR | solar | 0.006825 | 0.006825 | 50 | 0.4 | CFP | N/A | DEER TS | 7050250502498 |  | 7050250502498 | 2025-05-30 | 2025
29650 |  | CEF-SALISTE | SALISTE | SB | solar | 0.005 | 0.005 | 0 | 0 | CFP | N/A | DEER TS | 7020250503594 |  | 7020250503594 | 2025-05-21 | 2025
29651 |  | CEF-MEDIAS | MEDIAS | SB | solar | 0.005 | 0.005 | 200 | 0.4 | CFP | N/A | DEER TS | 7020250503598 |  | 7020250503598 | 2025-05-27 | 2025
29652 |  | CEF-TARLUNGENI | TARLUNGENI | BV | solar | 0.004 | 0.004 | 0 | 0 | CFP | N/A | DEER TS | 7010250506024 |  | 7010250506024 | 2025-05-19 | 2025
29653 |  | CEF-CRISTIAN | CRISTIAN | BV | solar | 0.013 | 0.013 | 0 | 0 | CFP | N/A | DEER TS | 7010250506028 |  | 7010250506028 | 2025-05-19 | 2025
29654 |  | CEF-TARLUNGENI | TARLUNGENI | BV | solar | 0.00605 | 0.00605 | 0 | 0 | CFP | N/A | DEER TS | 7010250506030 |  | 7010250506030 | 2025-05-28 | 2025
29655 |  | CEF-POPLACA | POPLACA | SB | solar | 0.006 | 0.006 | 0 | 0 | CFP | N/A | DEER TS | 7020250503641 |  | 7020250503641 | 2025-05-27 | 2025
29656 |  | CEF-DARLOS | DARLOS | SB | solar | 0.006 | 0.006 | 100 | 0.4 | CFP | N/A | DEER TS | 7020250503642 |  | 7020250503642 | 2025-05-27 | 2025
29657 |  | CEF-ALBA IULIA | ALBA IULIA | AB | solar | 0.006 | 0.006 | 280 | 0.23 | CFP | N/A | DEER TS | 7040250503503 |  | 7040250503503 | 2025-05-22 | 2025
29658 |  | CEF-SEBES | SEBES | AB | solar | 0.005 | 0.005 | 200 | 0.4 | CFP | N/A | DEER TS | 7040250503521 |  | 7040250503521 | 2025-05-30 | 2025
29659 |  | CEF-PRAID | PRAID | HR | solar | 0.002 | 0.002 | 0 | 0 | CFP | N/A | DEER TS | 7050250502564 |  | 7050250502564 | 2025-05-30 | 2025
29660 |  | CEF-REGHIN | REGHIN | MS | solar | 0.006 | 0.006 | 280 | 0.4 | CFP | N/A | DEER TS | 7030250504262 |  | 7030250504262 | 2025-05-30 | 2025
29661 |  | CEF-REGHIN | REGHIN | MS | solar | 0.005 | 0.005 | 0 | 0 | CFP | N/A | DEER TS | 7030250504268 |  | 7030250504268 | 2025-05-21 | 2025
29662 |  | CEF-SIGHISOARA | SIGHISOARA | MS | solar | 0.02496 | 0.02496 | 0 | 0 | CFP | N/A | DEER TS | 7030250504271 |  | 7030250504271 | 2025-05-21 | 2025
29663 |  | CEF-POPLACA | POPLACA | SB | solar | 0.006 | 0.006 | 11.11 | 0.4 | CFP | N/A | DEER TS | 7020250503704 |  | 7020250503704 | 2025-05-24 | 2025
29664 |  | CEF-BRADESTI | BRADESTI | HR | solar | 0.01 | 0.01 | 0 | 0 | CFP | N/A | DEER TS | 7050250502573 |  | 7050250502573 | 2025-05-30 | 2025
29665 |  | CEF-SIGHISOARA | SIGHISOARA | MS | solar | 0.006 | 0.006 | 300 | 0.4 | CFP | N/A | DEER TS | 7030250504284 |  | 7030250504284 | 2025-05-30 | 2025
29666 |  | CEF-SANPETRU | SANPETRU | BV | solar | 0.006 | 0.006 | 0 | 0 | CFP | N/A | DEER TS | 7010250506227 |  | 7010250506227 | 2025-05-21 | 2025
29667 |  | CEF-SIBIU | SIBIU | SB | solar | 0.00384 | 0.00384 | 0 | 0 | CFP | N/A | DEER TS | 7020250503735 |  | 7020250503735 | 2025-05-21 | 2025
29668 |  | CEF-LUNCA DE JOS | LUNCA DE JOS | HR | solar | 0.008 | 0.008 | 48.83 | 0.4 | CFP | N/A | DEER TS | 7050250502586 |  | 7050250502586 | 2025-05-30 | 2025
29669 |  | CEF-TULGHES | TULGHES | HR | solar | 0.006 | 0.006 | 300 | 0.23 | CFP | N/A | DEER TS | 7050250502587 |  | 7050250502587 | 2025-05-28 | 2025
29670 |  | CEF-CRISTIAN | CRISTIAN | BV | solar | 0.006 | 0.006 | 0 | 0 | CFP | N/A | DEER TS | 7010250506274 |  | 7010250506274 | 2025-05-29 | 2025
29671 |  | CEF-GHEORGHENI | GHEORGHENI | HR | solar | 0.006 | 0.006 | 100 | 0.23 | CFP | N/A | DEER TS | 7050250502597 |  | 7050250502597 | 2025-05-30 | 2025
29672 |  | CEF-SANTIMBRU | SANTIMBRU | AB | solar | 0.00308 | 0.00308 | 0 | 0 | CFP | N/A | DEER TS | 7040250503585 |  | 7040250503585 | 2025-05-22 | 2025
29673 |  | CEF-AIUD | AIUD | AB | solar | 0.006 | 0.006 | 0 | 0 | CFP | N/A | DEER TS | 7040250503587 |  | 7040250503587 | 2025-05-22 | 2025
29674 |  | CEF-SELIMBAR | SELIMBAR | SB | solar | 0.006 | 0.006 | 12.5 | 0.4 | CFP | N/A | DEER TS | 7020250503808 |  | 7020250503808 | 2025-05-23 | 2025
29675 |  | CEF-TOPLITA | TOPLITA | HR | solar | 0.006 | 0.006 | 50 | 0.23 | CFP | N/A | DEER TS | 7050250502612 |  | 7050250502612 | 2025-05-30 | 2025
29676 |  | CEF-ALBA IULIA | ALBA IULIA | AB | solar | 0.005 | 0.005 | 11 | 0.4 | CFP | N/A | DEER TS | 7040250503599 |  | 7040250503599 | 2025-05-30 | 2025
29677 |  | CEF-SEBES | SEBES | AB | solar | 0.005 | 0.005 | 150 | 0.23 | CFP | N/A | DEER TS | 7040250503604 |  | 7040250503604 | 2025-05-23 | 2025
29678 |  | CEF-FRUMOASA | FRUMOASA | HR | solar | 0.005 | 0.005 | 11.11 | 0.23 | CFP | N/A | DEER TS | 7050250502617 |  | 7050250502617 | 2025-05-30 | 2025
29679 |  | CEF-MOIECIU | MOIECIU | BV | solar | 0.006 | 0.006 | 0 | 0 | CFP | N/A | DEER TS | 7010250506399 |  | 7010250506399 | 2025-05-30 | 2025
29680 |  | CEF-MANDRA | MANDRA | BV | solar | 0.003 | 0.003 | 0 | 0 | CFP | N/A | DEER TS | 7010250506401 |  | 7010250506401 | 2025-05-30 | 2025
29681 |  | CEF-BRASOV | BRASOV | BV | solar | 0.008775 | 0.008775 | 0 | 0 | CFP | N/A | DEER TS | 7010250506410 |  | 7010250506410 | 2025-05-29 | 2025
29682 |  | CEF-LIVEZENI | LIVEZENI | MS | solar | 0.006 | 0.006 | 50 | 0.4 | CFP | N/A | DEER TS | 7030250504377 |  | 7030250504377 | 2025-05-29 | 2025
29683 |  | CEF-ORLAT | ORLAT | SB | solar | 0.006 | 0.006 | 0 | 0 | CFP | N/A | DEER TS | 7020250503917 |  | 7020250503917 | 2025-05-29 | 2025
29684 |  | CEF-TARGU MURES | TARGU MURES | MS | solar | 0.0078 | 0.0078 | 0 | 0 | CFP | N/A | DEER TS | 7030250504383 |  | 7030250504383 | 2025-05-26 | 2025
29685 |  | CEF-TARGU MURES | TARGU MURES | MS | solar | 0.006 | 0.006 | 100 | 0.4 | CFP | N/A | DEER TS | 7030250504388 |  | 7030250504388 | 2025-05-26 | 2025
29686 |  | CEF-TARGU MURES | TARGU MURES | MS | solar | 0.006 | 0.006 | 0 | 0 | CFP | N/A | DEER TS | 7030250504389 |  | 7030250504389 | 2025-05-26 | 2025
29687 |  | CEF-SIBIU | SIBIU | SB | solar | 0.15 | 0.15 | 0 | 0 | CFP | N/A | DEER TS | 7020250503938 |  | 7020250503938 | 2025-05-30 | 2025
29688 |  | CEF-GHELINTA | GHELINTA | CV | solar | 0.006 | 0.006 | 0 | 0 | CFP | N/A | DEER TS | 7060250501318 |  | 7060250501318 | 2025-05-30 | 2025
29689 |  | CEF-LIVEZENI | LIVEZENI | MS | solar | 0.006 | 0.006 | 280 | 0.23 | CFP | N/A | DEER TS | 7030250504400 |  | 7030250504400 | 2025-05-26 | 2025
29690 |  | CEF-BRATEIU | BRATEIU | SB | solar | 0.01 | 0.01 | 0 | 0 | CFP | N/A | DEER TS | 7020250503994 |  | 7020250503994 | 2025-05-29 | 2025
29691 |  | CEF-SOLOVASTRU | SOLOVASTRU | MS | solar | 0.016 | 0.016 | 0 | 0 | CFP | N/A | DEER TS | 7030250504474 |  | 7030250504474 | 2025-05-27 | 2025
29692 |  | CEF-COMANA | COMANA | BV | solar | 0.0024 | 0.0024 | 0 | 0 | CFP | N/A | DEER TS | 7010250506575 |  | 7010250506575 | 2025-05-27 | 2025
29693 |  | CEF-VESTEM | VESTEM | SB | solar | 0.01 | 0.01 | 0 | 0 | CFP | N/A | DEER TS | 7020250504049 |  | 7020250504049 | 2025-05-30 | 2025
29694 |  | CEF-LIVEZENI | LIVEZENI | MS | solar | 0.006 | 0.006 | 200 | 0.23 | CFP | N/A | DEER TS | 7030250504511 |  | 7030250504511 | 2025-05-28 | 2025
29695 |  | CEF-BLAJEL | BLAJEL | SB | solar | 0.006 | 0.006 | 205 | 0.4 | CFP | N/A | DEER TS | 7020250504069 |  | 7020250504069 | 2025-05-29 | 2025
29696 |  | CEF-CEUASU DE CAMPIE | CEUASU DE CAMPIE | MS | solar | 0.005 | 0.005 | 100 | 0.23 | CFP | N/A | DEER TS | 7030250504564 |  | 7030250504564 | 2025-05-29 | 2025
29697 |  | CEF-SELIMBAR | SELIMBAR | SB | solar | 0.00581 | 0.00581 | 0 | 0 | CFP | N/A | DEER TS | 7020250504104 |  | 7020250504104 | 2025-05-30 | 2025
29698 |  | CEF-NOUL ROMAN | NOUL ROMAN | SB | solar | 0.005 | 0.005 | 0 | 0 | CFP | N/A | DEER TS | 7020250504136 |  | 7020250504136 | 2025-05-30 | 2025
29699 |  | CEF-SELIMBAR | SELIMBAR | SB | solar | 0.006 | 0.006 | 0 | 0 | CFP | N/A | DEER TS | 7020250504144 |  | 7020250504144 | 2025-05-30 | 2025
29700 |  | CEF-MEDIAS | MEDIAS | SB | solar | 0.00652 | 0.00652 | 15.15 | 0.4 | CFP | N/A | DEER TS | 7020250504146 |  | 7020250504146 | 2025-05-29 | 2024
29701 |  | CEF-MEDIAS | MEDIAS | SB | solar | 0.00693 | 0.00693 | 100 | 0.4 | CFP | N/A | DEER TS | 7020250504148 |  | 7020250504148 | 2025-05-29 | 2025
29702 |  | CEF-CISNADIE | CISNADIE | SB | solar | 0.006 | 0.006 | 11.11 | 0.4 | CFP | N/A | DEER TS | 7020250504149 |  | 7020250504149 | 2025-05-29 | 2025
29703 |  | CEF-MEDIAS | MEDIAS | SB | solar | 0.006 | 0.006 | 11.11 | 0.4 | CFP | N/A | DEER TS | 7020250504151 |  | 7020250504151 | 2025-05-29 | 2025
29704 |  | CEF-MEDIAS | MEDIAS | SB | solar | 0.006 | 0.006 | 280 | 0.4 | CFP | N/A | DEER TS | 7020250504152 |  | 7020250504152 | 2025-05-29 | 2025
29705 |  | CEF-SACELE | SACELE | BV | solar | 0.00588 | 0.00588 | 0 | 0 | CFP | N/A | DEER TS | 7010250506765 |  | 7010250506765 | 2025-05-30 | 2025
29706 |  | CEF-REGHIN | REGHIN | MS | solar | 3.027 | 3 | 0 | 0 | CFP | N/A | DEER TS | 7030221017630 | 2023-05-02 | 7030221017630 | 2025-05-09 | 2024
29707 |  | CEF-CAMPENI | CAMPENI | AB | solar | 0.9 | 0.9 | 0 | 0 | CFP | N/A | DEER TS | 7040230919714 | 2023-10-10 | 7040230919714 | 2025-05-16 | 2025
29708 |  | CEF-SELIMBAR | SELIMBAR | SB | solar | 1.875 | 0 | 0 | 0 | CFP | N/A | DEER TS | 7020231125906 | 2023-12-08 | 7020231125906 | 2025-05-28 | 2024
29709 |  | CEF-ALBA IULIA | ALBA IULIA | AB | solar | 0.008 | 0.008 | 0 | 0 | CFP | N/A | DEER TS | 7040240301659 | 2024-07-04 | 7040240301659 | 2025-05-08 | 2025
29710 |  | CEF-BRASOV | BRASOV | BV | solar | 0.04 | 0.04 | 0 | 0 | CFP | N/A | DEER TS | 7010240404023 | 2024-06-13 | 7010240404023 | 2025-05-15 | 2025
29711 |  | CEF-CRACIUNESTI | CRACIUNESTI | MS | solar | 0.006 | 0.006 | 0 | 0 | CFP | N/A | DEER TS | 7030240402963 | 2024-10-31 | 7030240402963 | 2025-05-09 | 2025
29712 |  | CEF-SOALA | SOALA | SB | solar | 0.005 | 0.005 | 0 | 0 | CFP | N/A | DEER TS | 7020240403463 |  | 7020240403463 | 2025-06-26 | 2025
29713 |  | CEF-BRASOV | BRASOV | BV | solar | 0.01841 | 0.01841 | 0 | 0 | CFP | N/A | DEER TS | 7010240405295 |  | 7010240405295 | 2025-06-02 | 2024
29714 |  | CEF-TARGU MURES | TARGU MURES | MS | solar | 0.01 | 0.01 | 0 | 0 | CFP | N/A | DEER TS | 7030240503985 | 2024-05-23 | 7030240503985 | 2025-06-23 | 2025
29715 |  | CEF-TARGU MURES | TARGU MURES | MS | solar | 0.026 | 0.026 | 0 | 0 | CFP | N/A | DEER TS | 7030240504013 | 2024-05-27 | 7030240504013 | 2025-06-06 | 2025
29716 |  | CEF-ODORHEIU SECUIESC | ODORHEIU SECUIESC | HR | solar | 0.1 | 0.1 | 0 | 0 | CFP | N/A | DEER TS | 7050240502295 |  | 7050240502295 | 2025-06-05 | 2025
29717 |  | CEF-ERNEI | ERNEI | MS | solar | 0.01 | 0.01 | 0 | 0 | CFP | N/A | DEER TS | 7030240504869 | 2024-06-12 | 7030240504869 | 2025-06-12 | 2025
29718 |  | CEF-BRASOV | BRASOV | BV | solar | 0.0092 | 0.0092 | 0 | 0 | CFP | N/A | DEER TS | 7010240607612 |  | 7010240607612 | 2025-06-02 | 2024
29719 |  | CEF-BRASOV | BRASOV | BV | solar | 0.006 | 0.006 | 0 | 0 | CFP | N/A | DEER TS | 7010240607788 |  | 7010240607788 | 2025-06-17 | 2024
29720 |  | CEF-TARLUNGENI | TARLUNGENI | BV | solar | 0.003 | 0.003 | 0 | 0 | CFP | N/A | DEER TS | 7010240708280 |  | 7010240708280 | 2025-06-06 | 2024
29721 |  | CEF-REGHIN | REGHIN | MS | solar | 0.006 | 0.006 | 0 | 0 | CFP | N/A | DEER TS | 7030240706059 |  | 7030240706059 | 2025-06-24 | 2025
29722 |  | CEF-BOD | BOD | BV | solar | 0.023 | 0.023 | 0 | 0 | CFP | N/A | DEER TS | 7010240708562 | 2024-08-12 | 7010240708562 | 2025-06-02 | 2025
29723 |  | CEF-BALAUSERI | BALAUSERI | MS | solar | 0.09 | 0.09 | 0 | 0 | CFP | N/A | DEER TS | 7030240706319 | 2024-07-29 | 7030240706319 | 2025-06-23 | 2025
29724 |  | CEF-TARNAVENI | TARNAVENI | MS | solar | 0.006 | 0.006 | 0 | 0 | CFP | N/A | DEER TS | 7030240706672 |  | 7030240706672 | 2025-06-24 | 2025
29725 |  | CEF-BRASOV | BRASOV | BV | solar | 0.02 | 0.02 | 0 | 0 | CFP | N/A | DEER TS | 7010240809781 | 2024-09-03 | 7010240809781 | 2025-06-25 | 2025
29726 |  | CEF-TARLUNGENI | TARLUNGENI | BV | solar | 0.00798 | 0.00798 | 0 | 0 | CFP | N/A | DEER TS | 7010240911590 | 2024-10-11 | 7010240911590 | 2025-06-02 | 2025
29727 |  | CEF-BRASOV | BRASOV | BV | solar | 0.005 | 0.005 | 0 | 0 | CFP | N/A | DEER TS | 7010240911595 |  | 7010240911595 | 2025-06-02 | 2025
29728 |  | CEF-TARLUNGENI | TARLUNGENI | BV | solar | 0.00504 | 0.00504 | 0 | 0 | CFP | N/A | DEER TS | 7010240911599 |  | 7010240911599 | 2025-06-02 | 2024
29729 |  | CEF-SUSENI | SUSENI | HR | solar | 0.028 | 0.028 | 0 | 0 | CFP | N/A | DEER TS | 7050240904533 |  | 7050240904533 | 2025-06-23 | 2025
29730 |  | CEF-BRASOV | BRASOV | BV | solar | 0.014 | 0.014 | 200 | 0.4 | CFP | N/A | DEER TS | 7010240911676 |  | 7010240911676 | 2025-06-18 | 2024
29731 |  | CEF-TARLUNGENI | TARLUNGENI | BV | solar | 0.01 | 0.01 | 0 | 0 | CFP | N/A | DEER TS | 7010240911799 |  | 7010240911799 | 2025-06-30 | 2024
29732 |  | CEF-MOIECIU | MOIECIU | BV | solar | 0.018 | 0.018 | 0 | 0 | CFP | N/A | DEER TS | 7010240912012 | 2024-11-15 | 7010240912012 | 2025-06-10 | 2025
29733 |  | CEF-TARLUNGENI | TARLUNGENI | BV | solar | 0.01 | 0.01 | 0 | 0 | CFP | N/A | DEER TS | 7010240912382 |  | 7010240912382 | 2025-06-02 | 2025
29734 |  | CEF-FELDIOARA | FELDIOARA | BV | solar | 0.1 | 0.1 | 0 | 0 | CFP | N/A | DEER TS | 7010240912398 | 2024-11-07 | 7010240912398 | 2025-06-06 | 2025
29735 |  | CEF-MANDRA | MANDRA | BV | solar | 0.006 | 0.006 | 0 | 0 | CFP | N/A | DEER TS | 7010240912531 |  | 7010240912531 | 2025-06-02 | 2024
29736 |  | CEF-CODLEA | CODLEA | BV | solar | 0.028 | 0.028 | 0 | 0 | CFP | N/A | DEER TS | 7010241012824 | 2024-10-23 | 7010241012824 | 2025-06-02 | 2025
29737 |  | CEF-TARGU MURES | TARGU MURES | MS | solar | 0.006 | 0.006 | 0 | 0 | CFP | N/A | DEER TS | 7030241008655 |  | 7030241008655 | 2025-06-05 | 2025
29738 |  | CEF-TARLUNGENI | TARLUNGENI | BV | solar | 0.00492 | 0.00492 | 0 | 0 | CFP | N/A | DEER TS | 7010241013262 |  | 7010241013262 | 2025-06-02 | 2025
29739 |  | CEF-TARLUNGENI | TARLUNGENI | BV | solar | 0.01058 | 0.01058 | 0 | 0 | CFP | N/A | DEER TS | 7010241013534 | 2025-04-11 | 7010241013534 | 2025-06-13 | 2025
29740 |  | CEF-HARMAN | HARMAN | BV | solar | 0.006 | 0.006 | 0 | 0 | CFP | N/A | DEER TS | 7010241013746 | 2024-11-13 | 7010241013746 | 2025-06-04 | 2025
29741 |  | CEF-FUNDATA | FUNDATA | BV | solar | 0.025 | 0.025 | 0 | 0 | CFP | N/A | DEER TS | 7010241013822 | 2024-11-15 | 7010241013822 | 2025-06-10 | 2025
29742 |  | CEF-HOLBAV | HOLBAV | BV | solar | 0.005 | 0.005 | 0 | 0 | CFP | N/A | DEER TS | 7010241013934 | 2024-11-15 | 7010241013934 | 2025-06-04 | 2025
29743 |  | CEF-CRISTIAN | CRISTIAN | BV | solar | 0.35 | 0.35 | 0 | 0 | CFP | N/A | DEER TS | 7010241014006 |  | 7010241014006 | 2025-06-05 | 2025
29744 |  | CEF-SANPETRU | SANPETRU | BV | solar | 0.012 | 0.012 | 0 | 0 | CFP | N/A | DEER TS | 7010241014022 |  | 7010241014022 | 2025-06-06 | 2024
29745 |  | CEF-CODLEA | CODLEA | BV | solar | 0.006 | 0.006 | 0 | 0 | CFP | N/A | DEER TS | 7010241014058 | 2024-11-15 | 7010241014058 | 2025-06-10 | 2025
29746 |  | CEF-CRISTIAN | CRISTIAN | BV | solar | 0.0297 | 0.0297 | 0 | 0 | CFP | N/A | DEER TS | 7010241014129 |  | 7010241014129 | 2025-06-05 | 2025
29747 |  | CEF-TARLUNGENI | TARLUNGENI | BV | solar | 0.005 | 0.005 | 0 | 0 | CFP | N/A | DEER TS | 7010241114198 | 2024-11-15 | 7010241114198 | 2025-06-12 | 2025
29748 |  | CEF-SANPETRU | SANPETRU | BV | solar | 0.02548 | 0.02548 | 0 | 0 | CFP | N/A | DEER TS | 7010241114266 | 2025-03-27 | 7010241114266 | 2025-06-17 | 2025
29749 |  | CEF-HALCHIU | HALCHIU | BV | solar | 0.0171 | 0.0171 | 0 | 0 | CFP | N/A | DEER TS | 7010241114691 | 2025-04-09 | 7010241114691 | 2025-06-30 | 2025
29750 |  | CEF-SANZIENI | SANZIENI | CV | solar | 0.015625 | 0.015625 | 0 | 0 | CFP | N/A | DEER TS | 7060241103242 | 2025-02-27 | 7060241103242 | 2025-06-30 | 2025
29751 |  | CEF-BRASOV | BRASOV | BV | solar | 0.006 | 0.006 | 0 | 0 | CFP | N/A | DEER TS | 7010241114920 | 2024-11-27 | 7010241114920 | 2025-06-17 | 2025
29752 |  | CEF-SACELE | SACELE | BV | solar | 0.00552 | 0.00552 | 0 | 0 | CFP | N/A | DEER TS | 7010241115040 | 2025-01-31 | 7010241115040 | 2025-06-02 | 2025
29753 |  | CEF-TARLUNGENI | TARLUNGENI | BV | solar | 0.006 | 0.006 | 0 | 0 | CFP | N/A | DEER TS | 7010241115188 | 2025-02-06 | 7010241115188 | 2025-06-02 | 2025
29754 |  | CEF-BRASOV | BRASOV | BV | solar | 0.075 | 0.075 | 0 | 0 | CFP | N/A | DEER TS | 7010241215339 |  | 7010241215339 | 2025-06-17 | 2025
29755 |  | CEF-SELIMBAR | SELIMBAR | SB | solar | 0.005 | 0.005 | 0 | 0 | CFP | N/A | DEER TS | 7020241209254 |  | 7020241209254 | 2025-06-02 | 2025
29756 |  | CEF-TARLUNGENI | TARLUNGENI | BV | solar | 0.06 | 0.06 | 0 | 0 | CFP | N/A | DEER TS | 7010241215447 |  | 7010241215447 | 2025-06-16 | 2025
29757 |  | CEF-AVRIG | AVRIG | SB | solar | 0.01 | 0.01 | 0 | 0 | CFP | N/A | DEER TS | 7020241209394 |  | 7020241209394 | 2025-06-26 | 2025
29758 |  | CEF-BRASOV | BRASOV | BV | solar | 0.006 | 0.006 | 0 | 0 | CFP | N/A | DEER TS | 7010241215570 |  | 7010241215570 | 2025-06-19 | 2025
29759 |  | CEF-VICTORIA | VICTORIA | BV | solar | 0.006 | 0.006 | 0 | 0 | CFP | N/A | DEER TS | 7010250100141 | 2025-02-25 | 7010250100141 | 2025-06-17 | 2025
29760 |  | CEF-SIBIU | SIBIU | SB | solar | 0.3157 | 0.3157 | 0 | 0 | CFP | N/A | DEER TS | 7020250100134 |  | 7020250100134 | 2025-06-27 | 2025
29761 |  | CEF-BRASOV | BRASOV | BV | solar | 0.008 | 0.008 | 0 | 0 | CFP | N/A | DEER TS | 7010250100451 |  | 7010250100451 | 2025-06-19 | 2025
29762 |  | CEF-UCEA DE SUS | UCEA DE SUS | BV | solar | 0.005 | 0.005 | 0 | 0 | CFP | N/A | DEER TS | 7010250100548 |  | 7010250100548 | 2025-06-02 | 2025
29763 |  | CEF-CERNAT | CERNAT | CV | solar | 0.115 | 0.115 | 0 | 0 | CFP | N/A | DEER TS | 7060250100090 | 2025-02-04 | 7060250100090 | 2025-06-07 | 2025
29764 |  | CEF-SIBIEL | SIBIEL | SB | solar | 0.006 | 0.006 | 0 | 0 | CFP | N/A | DEER TS | 7020250100307 |  | 7020250100307 | 2025-06-25 | 2025
29765 |  | CEF-AIUD | AIUD | AB | solar | 0.008 | 0.008 | 0 | 0 | CFP | N/A | DEER TS | 7040250100359 | 2025-02-17 | 7040250100359 | 2025-06-27 | 2025
29766 |  | CEF-SELIMBAR | SELIMBAR | SB | solar | 0.006 | 0.006 | 0 | 0 | CFP | N/A | DEER TS | 7020250100394 |  | 7020250100394 | 2025-06-25 | 2025
29767 |  | CEF-CORBI | CORBI | BV | solar | 0.006 | 0.006 | 0 | 0 | CFP | N/A | DEER TS | 7010250100742 | 2025-02-06 | 7010250100742 | 2025-06-16 | 2025
29768 |  | CEF-SACELE | SACELE | BV | solar | 0.008 | 0.008 | 0 | 0 | CFP | N/A | DEER TS | 7010250100825 | 2025-02-06 | 7010250100825 | 2025-06-30 | 2025
29769 |  | CEF-SACELE | SACELE | BV | solar | 0.005 | 0.005 | 0 | 0 | CFP | N/A | DEER TS | 7010250100849 |  | 7010250100849 | 2025-06-26 | 2025
29770 |  | CEF-SANPETRU | SANPETRU | BV | solar | 0.008 | 0.008 | 0 | 0 | CFP | N/A | DEER TS | 7010250100851 | 2025-03-06 | 7010250100851 | 2025-06-23 | 2025
29771 |  | CEF-SARATA | SARATA | SB | solar | 0.003 | 0.003 | 0 | 0 | CFP | N/A | DEER TS | 7020250100477 |  | 7020250100477 | 2025-06-24 | 2025
29772 |  | CEF-SANGEORGIU DE MURES | SANGEORGIU DE MURES | MS | solar | 0.01566 | 0.01566 | 0 | 0 | CFP | N/A | DEER TS | 7030250100563 | 2025-02-25 | 7030250100563 | 2025-06-20 | 2025
29773 |  | CEF-TARNAVENI | TARNAVENI | MS | solar | 0.006 | 0.006 | 0 | 0 | CFP | N/A | DEER TS | 7030250100635 |  | 7030250100635 | 2025-06-24 | 2025
29774 |  | CEF-JINA | JINA | SB | solar | 0.00984 | 0.00984 | 0 | 0 | CFP | N/A | DEER TS | 7020250100633 |  | 7020250100633 | 2025-06-02 | 2025
29775 |  | CEF-BRASOV | BRASOV | BV | solar | 0.00516 | 0.00516 | 0 | 0 | CFP | N/A | DEER TS | 7010250101094 |  | 7010250101094 | 2025-06-03 | 2025
29776 |  | CEF-RASNOV | RASNOV | BV | solar | 0.00582 | 0.00582 | 0 | 0 | CFP | N/A | DEER TS | 7010250101112 |  | 7010250101112 | 2025-06-02 | 2025
29777 |  | CEF-AVRIG | AVRIG | SB | solar | 0.006 | 0.006 | 0 | 0 | CFP | N/A | DEER TS | 7020250200766 |  | 7020250200766 | 2025-06-26 | 2025
29778 |  | CEF-LIVEZENI | LIVEZENI | MS | solar | 0.006 | 0.006 | 0 | 0 | CFP | N/A | DEER TS | 7030250200799 |  | 7030250200799 | 2025-06-05 | 2025
29779 |  | CEF-BATOS | BATOS | MS | solar | 0.02 | 0.02 | 0 | 0 | CFP | N/A | DEER TS | 7030250200852 | 2025-02-18 | 7030250200852 | 2025-06-09 | 2025
29780 |  | CEF-SANGEORGIU DE MURES | SANGEORGIU DE MURES | MS | solar | 0.005 | 0.005 | 0 | 0 | CFP | N/A | DEER TS | 7030250200871 | 2025-02-18 | 7030250200871 | 2025-06-03 | 2025
29781 |  | CEF-BUIA | BUIA | SB | solar | 0.02 | 0.02 | 0 | 0 | CFP | N/A | DEER TS | 7020250200830 | 2025-02-10 | 7020250200830 | 2025-06-06 | 2025
29782 |  | CEF-BRANCOVENESTI | BRANCOVENESTI | MS | solar | 0.006 | 0.006 | 560 | 0.4 | CFP | N/A | DEER TS | 7030250200951 |  | 7030250200951 | 2025-06-02 | 2025
29783 |  | CEF-CRISTIAN | CRISTIAN | BV | solar | 0.006 | 0.006 | 0 | 0 | CFP | N/A | DEER TS | 7010250201450 | 2025-04-02 | 7010250201450 | 2025-06-27 | 2025
29784 |  | CEF-CISNADIE | CISNADIE | SB | solar | 0.00792 | 0.00792 | 0 | 0 | CFP | N/A | DEER TS | 7020250200870 |  | 7020250200870 | 2025-06-27 | 2025
29785 |  | CEF-TARNAVENI | TARNAVENI | MS | solar | 0.01204 | 0.01204 | 0 | 0 | CFP | N/A | DEER TS | 7030250201291 |  | 7030250201291 | 2025-06-23 | 2025
29786 |  | CEF-JINA | JINA | SB | solar | 0.006 | 0.006 | 0 | 0 | CFP | N/A | DEER TS | 7020250201069 |  | 7020250201069 | 2025-06-02 | 2025
29787 |  | CEF-SEBES | SEBES | AB | solar | 0.006 | 0.006 | 0 | 0 | CFP | N/A | DEER TS | 7040250201112 |  | 7040250201112 | 2025-06-12 | 2025
29788 |  | CEF-CODLEA | CODLEA | BV | solar | 0.006 | 0.006 | 0 | 0 | CFP | N/A | DEER TS | 7010250201873 |  | 7010250201873 | 2025-06-02 | 2025
29789 |  | CEF-MICA | MICA | MS | solar | 0.006 | 0.006 | 300 | 0.23 | CFP | N/A | DEER TS | 7030250201349 |  | 7030250201349 | 2025-06-13 | 2025
29790 |  | CEF-SELIMBAR | SELIMBAR | SB | solar | 0.0102 | 0.0102 | 0 | 0 | CFP | N/A | DEER TS | 7020250201140 |  | 7020250201140 | 2025-06-19 | 2025
29791 |  | CEF-BRASOV | BRASOV | BV | solar | 0.01479 | 0.01479 | 0 | 0 | CFP | N/A | DEER TS | 7010250201920 |  | 7010250201920 | 2025-06-20 | 2025
29792 |  | CEF-SANPETRU DE CAMPIE | SANPETRU DE CAMPIE | MS | solar | 0.00486 | 0.00486 | 0 | 0 | CFP | N/A | DEER TS | 7030250201456 |  | 7030250201456 | 2025-06-12 | 2025
29793 |  | CEF-CORUNCA | CORUNCA | MS | solar | 0.01 | 0.01 | 0 | 0 | CFP | N/A | DEER TS | 7030250201548 |  | 7030250201548 | 2025-06-26 | 2025
29794 |  | CEF-GANESTI | GANESTI | MS | solar | 0.006 | 0.006 | 100 | 0.4 | CFP | N/A | DEER TS | 7030250201555 |  | 7030250201555 | 2025-06-11 | 2025
29795 |  | CEF-CODLEA | CODLEA | BV | solar | 0.006 | 0.006 | 0 | 0 | CFP | N/A | DEER TS | 7010250202168 |  | 7010250202168 | 2025-06-02 | 2025
29796 |  | CEF-RASNOV | RASNOV | BV | solar | 0.03 | 0.03 | 0 | 0 | CFP | N/A | DEER TS | 7010250202186 |  | 7010250202186 | 2025-06-02 | 2025
29797 |  | CEF-ERNEI | ERNEI | MS | solar | 0.006 | 0.006 | 100 | 0.4 | CFP | N/A | DEER TS | 7030250201668 |  | 7030250201668 | 2025-06-24 | 2025
29798 |  | CEF-CORUNCA | CORUNCA | MS | solar | 0.006 | 0.006 | 300 | 0.4 | CFP | N/A | DEER TS | 7030250301721 |  | 7030250301721 | 2025-06-23 | 2025
29799 |  | CEF-OGRA | OGRA | MS | solar | 0.006 | 0.006 | 0 | 0 | CFP | N/A | DEER TS | 7030250301723 |  | 7030250301723 | 2025-06-04 | 2025
29800 |  | CEF-TARLUNGENI | TARLUNGENI | BV | solar | 0.00588 | 0.00588 | 0 | 0 | CFP | N/A | DEER TS | 7010250302294 |  | 7010250302294 | 2025-06-10 | 2025
29801 |  | CEF-TARGU MURES | TARGU MURES | MS | solar | 0.006 | 0.006 | 300 | 0.23 | CFP | N/A | DEER TS | 7030250301742 |  | 7030250301742 | 2025-06-13 | 2025
29802 |  | CEF-ACATARI | ACATARI | MS | solar | 0.006 | 0.006 | 300 | 0.23 | CFP | N/A | DEER TS | 7030250301779 |  | 7030250301779 | 2025-06-13 | 2025
29803 |  | CEF-CRISTIAN | CRISTIAN | BV | solar | 0.039525 | 0.039525 | 0 | 0 | CFP | N/A | DEER TS | 7010250302385 |  | 7010250302385 | 2025-06-12 | 2025
29804 |  | CEF-CORUNCA | CORUNCA | MS | solar | 0.006 | 0.006 | 0 | 0 | CFP | N/A | DEER TS | 7030250301819 |  | 7030250301819 | 2025-06-10 | 2025
29805 |  | CEF-SUSENI | SUSENI | MS | solar | 0.006 | 0.006 | 300 | 0.23 | CFP | N/A | DEER TS | 7030250301836 |  | 7030250301836 | 2025-06-13 | 2025
29806 |  | CEF-TARLUNGENI | TARLUNGENI | BV | solar | 0.006 | 0.006 | 0 | 0 | CFP | N/A | DEER TS | 7010250302414 |  | 7010250302414 | 2025-06-04 | 2025
29807 |  | CEF-BRASOV | BRASOV | BV | solar | 0.005 | 0.005 | 0 | 0 | CFP | N/A | DEER TS | 7010250302418 |  | 7010250302418 | 2025-06-02 | 2025
29808 |  | CEF-TARNAVENI | TARNAVENI | MS | solar | 0.01 | 0.01 | 0 | 0 | CFP | N/A | DEER TS | 7030250301900 |  | 7030250301900 | 2025-06-12 | 2025
29809 |  | CEF-TARGU MURES | TARGU MURES | MS | solar | 0.006 | 0.006 | 100 | 0.4 | CFP | N/A | DEER TS | 7030250301919 |  | 7030250301919 | 2025-06-05 | 2025
29810 |  | CEF-SANGEORGIU DE MURES | SANGEORGIU DE MURES | MS | solar | 0.006 | 0.006 | 100 | 0.23 | CFP | N/A | DEER TS | 7030250301928 |  | 7030250301928 | 2025-06-12 | 2025
29811 |  | CEF-TARGU MURES | TARGU MURES | MS | solar | 0.006 | 0.006 | 200 | 0.4 | CFP | N/A | DEER TS | 7030250301941 |  | 7030250301941 | 2025-06-24 | 2025
29812 |  | CEF-ARPASUL DE JOS | ARPASUL DE JOS | SB | solar | 0.00396 | 0.00396 | 0 | 0 | CFP | N/A | DEER TS | 7020250301665 |  | 7020250301665 | 2025-06-26 | 2025
29813 |  | CEF-SANCRAIU DE MURES | SANCRAIU DE MURES | MS | solar | 0.006 | 0.006 | 100 | 0.4 | CFP | N/A | DEER TS | 7030250301958 |  | 7030250301958 | 2025-06-11 | 2025
29814 |  | CEF-TARGU MURES | TARGU MURES | MS | solar | 0.006 | 0.006 | 280 | 0.23 | CFP | N/A | DEER TS | 7030250301964 |  | 7030250301964 | 2025-06-11 | 2025
29815 |  | CEF-RASNOV | RASNOV | BV | solar | 0.008 | 0.008 | 0 | 0 | CFP | N/A | DEER TS | 7010250302523 | 2025-04-09 | 7010250302523 | 2025-06-16 | 2025
29816 |  | CEF-CRACIUNESTI | CRACIUNESTI | MS | solar | 0.006 | 0.006 | 280 | 0.23 | CFP | N/A | DEER TS | 7030250302001 |  | 7030250302001 | 2025-06-30 | 2025
29817 |  | CEF-UNGHENI | UNGHENI | MS | solar | 0.006 | 0.006 | 280 | 0.23 | CFP | N/A | DEER TS | 7030250302003 |  | 7030250302003 | 2025-06-30 | 2025
29818 |  | CEF-SANPETRU | SANPETRU | BV | solar | 0.0063 | 0.0063 | 0 | 0 | CFP | N/A | DEER TS | 7010250302557 |  | 7010250302557 | 2025-06-02 | 2025
29819 |  | CEF-SADU | SADU | SB | solar | 0.00605 | 0.00605 | 0 | 0 | CFP | N/A | DEER TS | 7020250301700 |  | 7020250301700 | 2025-06-26 | 2025
29820 |  | CEF-TELIU | TELIU | BV | solar | 0.004 | 0.004 | 0 | 0 | CFP | N/A | DEER TS | 7010250302577 |  | 7010250302577 | 2025-06-02 | 2025
29821 |  | CEF-TELIU | TELIU | BV | solar | 0.005 | 0.005 | 0 | 0 | CFP | N/A | DEER TS | 7010250302578 |  | 7010250302578 | 2025-06-02 | 2025
29822 |  | CEF-BOD | BOD | BV | solar | 0.008 | 0.008 | 0 | 0 | CFP | N/A | DEER TS | 7010250302622 |  | 7010250302622 | 2025-06-10 | 2025
29823 |  | CEF-BRAN | BRAN | BV | solar | 0.006 | 0.006 | 0 | 0 | CFP | N/A | DEER TS | 7010250302625 |  | 7010250302625 | 2025-06-02 | 2025
29824 |  | CEF-TELIU | TELIU | BV | solar | 0.004 | 0.004 | 0 | 0 | CFP | N/A | DEER TS | 7010250302630 |  | 7010250302630 | 2025-06-16 | 2025
29825 |  | CEF-HALCHIU | HALCHIU | BV | solar | 0.005 | 0.005 | 0 | 0 | CFP | N/A | DEER TS | 7010250302639 |  | 7010250302639 | 2025-06-10 | 2025
29826 |  | CEF-TARGU MURES | TARGU MURES | MS | solar | 0.006 | 0.006 | 300 | 0.4 | CFP | N/A | DEER TS | 7030250302081 |  | 7030250302081 | 2025-06-19 | 2025
29827 |  | CEF-SANCRAIU DE MURES | SANCRAIU DE MURES | MS | solar | 0.00798 | 0.00798 | 0 | 0 | CFP | N/A | DEER TS | 7030250302089 |  | 7030250302089 | 2025-06-12 | 2025
29828 |  | CEF-TARLUNGENI | TARLUNGENI | BV | solar | 0.006 | 0.006 | 0 | 0 | CFP | N/A | DEER TS | 7010250302666 |  | 7010250302666 | 2025-06-10 | 2025
29829 |  | CEF-TARLUNGENI | TARLUNGENI | BV | solar | 0.003 | 0.003 | 0 | 0 | CFP | N/A | DEER TS | 7010250302684 |  | 7010250302684 | 2025-06-10 | 2025
29830 |  | CEF-ZARNESTI | ZARNESTI | BV | solar | 0.005 | 0.005 | 0 | 0 | CFP | N/A | DEER TS | 7010250302716 |  | 7010250302716 | 2025-06-04 | 2025
29831 |  | CEF-GHIMBAV | GHIMBAV | BV | solar | 0.006 | 0.006 | 0 | 0 | CFP | N/A | DEER TS | 7010250302727 |  | 7010250302727 | 2025-06-11 | 2025
29832 |  | CEF-TARLUNGENI | TARLUNGENI | BV | solar | 0.005 | 0.005 | 0 | 0 | CFP | N/A | DEER TS | 7010250302736 | 2025-04-02 | 7010250302736 | 2025-06-25 | 2025
29833 |  | CEF-GHIMBAV | GHIMBAV | BV | solar | 0.005 | 0.005 | 0 | 0 | CFP | N/A | DEER TS | 7010250302747 |  | 7010250302747 | 2025-06-10 | 2025
29834 |  | CEF-TARGU MURES | TARGU MURES | MS | solar | 0.006 | 0.006 | 100 | 0.23 | CFP | N/A | DEER TS | 7030250302188 |  | 7030250302188 | 2025-06-23 | 2025
29835 |  | CEF-TARGU MURES | TARGU MURES | MS | solar | 0.018 | 0.018 | 200 | 0.4 | CFP | N/A | DEER TS | 7030250302272 | 2025-03-21 | 7030250302272 | 2025-06-26 | 2025
29836 |  | CEF-HALCHIU | HALCHIU | BV | solar | 0.006 | 0.006 | 0 | 0 | CFP | N/A | DEER TS | 7010250302950 |  | 7010250302950 | 2025-06-04 | 2025
29837 |  | CEF-OZUN | OZUN | CV | solar | 0.005 | 0.005 | 0 | 0 | CFP | N/A | DEER TS | 7060250300710 |  | 7060250300710 | 2025-06-21 | 2025
29838 |  | CEF-SELIMBAR | SELIMBAR | SB | solar | 0.005 | 0.005 | 0 | 0 | CFP | N/A | DEER TS | 7020250301901 |  | 7020250301901 | 2025-06-25 | 2025
29839 |  | CEF-SELIMBAR | SELIMBAR | SB | solar | 0.005 | 0.005 | 0 | 0 | CFP | N/A | DEER TS | 7020250301902 |  | 7020250301902 | 2025-06-25 | 2025
29840 |  | CEF-TARGU MURES | TARGU MURES | MS | solar | 0.006 | 0.006 | 50 | 0.23 | CFP | N/A | DEER TS | 7030250302308 |  | 7030250302308 | 2025-06-05 | 2025
29841 |  | CEF-PREJMER | PREJMER | BV | solar | 0.008 | 0.008 | 0 | 0 | CFP | N/A | DEER TS | 7010250303097 |  | 7010250303097 | 2025-06-12 | 2025
29842 |  | CEF-SELIMBAR | SELIMBAR | SB | solar | 0.004 | 0.004 | 0 | 0 | CFP | N/A | DEER TS | 7020250301918 |  | 7020250301918 | 2025-06-25 | 2025
29843 |  | CEF-REGHIN | REGHIN | MS | solar | 0.008 | 0.008 | 11.11 | 0.4 | CFP | N/A | DEER TS | 7030250302379 |  | 7030250302379 | 2025-06-26 | 2025
29844 |  | CEF-SANGEORGIU DE MURES | SANGEORGIU DE MURES | MS | solar | 0.008 | 0.008 | 200 | 0.4 | CFP | N/A | DEER TS | 7030250302381 |  | 7030250302381 | 2025-06-13 | 2025
29845 |  | CEF-PORUMBACUL DE JOS | PORUMBACUL DE JOS | SB | solar | 0.006 | 0.006 | 0 | 0 | CFP | N/A | DEER TS | 7020250301933 |  | 7020250301933 | 2025-06-24 | 2025
29846 |  | CEF-TARLUNGENI | TARLUNGENI | BV | solar | 0.004 | 0.004 | 0 | 0 | CFP | N/A | DEER TS | 7010250303148 |  | 7010250303148 | 2025-06-04 | 2025
29847 |  | CEF-PIANU | PIANU | AB | solar | 0.012 | 0.012 | 0 | 0 | CFP | N/A | DEER TS | 7040250301912 |  | 7040250301912 | 2025-06-05 | 2025
29848 |  | CEF-FANTANELE | FANTANELE | MS | solar | 0.006 | 0.006 | 100 | 0.4 | CFP | N/A | DEER TS | 7030250302439 |  | 7030250302439 | 2025-06-05 | 2025
29849 |  | CEF-CATALINA | CATALINA | CV | solar | 0.008 | 0.008 | 0 | 0 | CFP | N/A | DEER TS | 7060250300765 |  | 7060250300765 | 2025-06-24 | 2025
29850 |  | CEF-SOLOVASTRU | SOLOVASTRU | MS | solar | 0.004 | 0.004 | 13.8 | 0.23 | CFP | N/A | DEER TS | 7030250302452 |  | 7030250302452 | 2025-06-27 | 2025
29851 |  | CEF-FUNDATA | FUNDATA | BV | solar | 0.006 | 0.006 | 0 | 0 | CFP | N/A | DEER TS | 7010250303296 |  | 7010250303296 | 2025-06-02 | 2025
29852 |  | CEF-ERNEI | ERNEI | MS | solar | 0.012 | 0.012 | 280 | 0.4 | CFP | N/A | DEER TS | 7030250302480 |  | 7030250302480 | 2025-06-26 | 2025
29853 |  | CEF-LISA | LISA | BV | solar | 0.005 | 0.005 | 0 | 0 | CFP | N/A | DEER TS | 7010250303318 |  | 7010250303318 | 2025-06-06 | 2025
29854 |  | CEF-VOILA | VOILA | BV | solar | 0.005 | 0.005 | 0 | 0 | CFP | N/A | DEER TS | 7010250303332 |  | 7010250303332 | 2025-06-05 | 2025
29855 |  | CEF-FAGARAS | FAGARAS | BV | solar | 0.01 | 0.01 | 0 | 0 | CFP | N/A | DEER TS | 7010250303334 |  | 7010250303334 | 2025-06-19 | 2025
29856 |  | CEF-FANTANELE | FANTANELE | MS | solar | 0.006 | 0.006 | 300 | 0.4 | CFP | N/A | DEER TS | 7030250302485 |  | 7030250302485 | 2025-06-12 | 2025
29857 |  | CEF-PANET | PANET | MS | solar | 0.006 | 0.006 | 200 | 0.23 | CFP | N/A | DEER TS | 7030250302502 |  | 7030250302502 | 2025-06-12 | 2025
29858 |  | CEF-TARLUNGENI | TARLUNGENI | BV | solar | 0.005 | 0.005 | 0 | 0 | CFP | N/A | DEER TS | 7010250303377 |  | 7010250303377 | 2025-06-04 | 2025
29859 |  | CEF-GHIMBAV | GHIMBAV | BV | solar | 0.006 | 0.006 | 0 | 0 | CFP | N/A | DEER TS | 7010250303380 |  | 7010250303380 | 2025-06-10 | 2025
29860 |  | CEF-ROSIA MONTANA | ROSIA MONTANA | AB | solar | 0.006 | 0.006 | 0 | 0 | CFP | N/A | DEER TS | 7040250302004 |  | 7040250302004 | 2025-06-05 | 2025
29861 |  | CEF-ZABALA | ZABALA | CV | solar | 0.006 | 0.006 | 0 | 0 | CFP | N/A | DEER TS | 7060250300788 |  | 7060250300788 | 2025-06-27 | 2025
29862 |  | CEF-PAULENI-CIUC | PAULENI-CIUC | HR | solar | 0.006825 | 0.006825 | 50 | 0.4 | CFP | N/A | DEER TS | 7050250301364 |  | 7050250301364 | 2025-06-13 | 2025
29863 |  | CEF-POPLACA | POPLACA | SB | solar | 0.006 | 0.006 | 0 | 0 | CFP | N/A | DEER TS | 7020250302085 |  | 7020250302085 | 2025-06-02 | 2025
29864 |  | CEF-LIVEZENI | LIVEZENI | MS | solar | 0.005 | 0.005 | 11.11 | 0.23 | CFP | N/A | DEER TS | 7030250302572 |  | 7030250302572 | 2025-06-24 | 2025
29865 |  | CEF-TARLUNGENI | TARLUNGENI | BV | solar | 0.005 | 0.005 | 0 | 0 | CFP | N/A | DEER TS | 7010250303523 |  | 7010250303523 | 2025-06-19 | 2025
29866 |  | CEF-SFANTUL GHEORGHE | SFANTUL GHEORGHE | CV | solar | 0.02 | 0.02 | 0 | 0 | CFP | N/A | DEER TS | 7060250300800 |  | 7060250300800 | 2025-06-21 | 2025
29867 |  | CEF-VOIVODENI | VOIVODENI | MS | solar | 0.006 | 0.006 | 200 | 0.4 | CFP | N/A | DEER TS | 7030250302601 |  | 7030250302601 | 2025-06-12 | 2025
29868 |  | CEF-PANET | PANET | MS | solar | 0.006 | 0.006 | 300 | 0.4 | CFP | N/A | DEER TS | 7030250302611 |  | 7030250302611 | 2025-06-13 | 2025
29869 |  | CEF-CORUNCA | CORUNCA | MS | solar | 0.006 | 0.006 | 13.88 | 0.23 | CFP | N/A | DEER TS | 7030250302617 |  | 7030250302617 | 2025-06-24 | 2025
29870 |  | CEF-CERNAT | CERNAT | CV | solar | 0.11 | 0.11 | 0 | 0 | CFP | N/A | DEER TS | 7060250300807 |  | 7060250300807 | 2025-06-07 | 2025
29871 |  | CEF-TARLUNGENI | TARLUNGENI | BV | solar | 0.018 | 0.018 | 0 | 0 | CFP | N/A | DEER TS | 7010250303712 | 2025-04-14 | 7010250303712 | 2025-06-20 | 2025
29872 |  | CEF-GANESTI | GANESTI | MS | solar | 0.006 | 0.006 | 200 | 0.4 | CFP | N/A | DEER TS | 7030250302641 |  | 7030250302641 | 2025-06-26 | 2025
29873 |  | CEF-LIVEZENI | LIVEZENI | MS | solar | 0.006 | 0.006 | 200 | 0.4 | CFP | N/A | DEER TS | 7030250302646 |  | 7030250302646 | 2025-06-26 | 2025
29874 |  | CEF-SIGHISOARA | SIGHISOARA | MS | solar | 0.006 | 0.006 | 11.11 | 0.4 | CFP | N/A | DEER TS | 7030250302648 |  | 7030250302648 | 2025-06-11 | 2025
29875 |  | CEF-TARGU MURES | TARGU MURES | MS | solar | 0.006 | 0.006 | 280 | 0.23 | CFP | N/A | DEER TS | 7030250302653 |  | 7030250302653 | 2025-06-09 | 2025
29876 |  | CEF-MIERCUREA NIRAJULUI | MIERCUREA NIRAJULUI | MS | solar | 0.00696 | 0.00696 | 200 | 0.4 | CFP | N/A | DEER TS | 7030250302654 |  | 7030250302654 | 2025-06-12 | 2025
29877 |  | CEF-LUDUS | LUDUS | MS | solar | 0.006 | 0.006 | 200 | 0.23 | CFP | N/A | DEER TS | 7030250302658 |  | 7030250302658 | 2025-06-19 | 2025
29878 |  | CEF-TARGU MURES | TARGU MURES | MS | solar | 0.006 | 0.006 | 280 | 0.23 | CFP | N/A | DEER TS | 7030250302667 |  | 7030250302667 | 2025-06-26 | 2025
29879 |  | CEF-CARTA | CARTA | HR | solar | 0.005 | 0.005 | 100 | 0.23 | CFP | N/A | DEER TS | 7050250301448 |  | 7050250301448 | 2025-06-17 | 2025
29880 |  | CEF-TOMESTI | TOMESTI | HR | solar | 0.005 | 0.005 | 100 | 0.23 | CFP | N/A | DEER TS | 7050250301450 |  | 7050250301450 | 2025-06-24 | 2025
29881 |  | CEF-GANESTI | GANESTI | MS | solar | 0.006 | 0.006 | 0 | 0 | CFP | N/A | DEER TS | 7030250302680 |  | 7030250302680 | 2025-06-26 | 2025
29882 |  | CEF-MIERCUREA NIRAJULUI | MIERCUREA NIRAJULUI | MS | solar | 0.006 | 0.006 | 100 | 0.4 | CFP | N/A | DEER TS | 7030250302695 |  | 7030250302695 | 2025-06-05 | 2025
29883 |  | CEF-MEDIAS | MEDIAS | SB | solar | 0.008 | 0.008 | 100 | 0.4 | CFP | N/A | DEER TS | 7020250302203 |  | 7020250302203 | 2025-06-11 | 2025
29884 |  | CEF-BICHIS | BICHIS | MS | solar | 0.01 | 0.01 | 16 | 0.4 | CFP | N/A | DEER TS | 7030250302719 |  | 7030250302719 | 2025-06-20 | 2025
29885 |  | CEF-HAGHIG | HAGHIG | CV | solar | 0.006 | 0.006 | 0 | 0 | CFP | N/A | DEER TS | 7060250300827 |  | 7060250300827 | 2025-06-24 | 2025
29886 |  | CEF-TOMESTI | TOMESTI | HR | solar | 0.005 | 0.005 | 100 | 0.23 | CFP | N/A | DEER TS | 7050250301483 |  | 7050250301483 | 2025-06-17 | 2025
29887 |  | CEF-UNGHENI | UNGHENI | MS | solar | 0.006 | 0.006 | 100 | 0.23 | CFP | N/A | DEER TS | 7030250302723 |  | 7030250302723 | 2025-06-25 | 2025
29888 |  | CEF-DANESTI | DANESTI | HR | solar | 0.005 | 0.005 | 100 | 0.23 | CFP | N/A | DEER TS | 7050250301484 |  | 7050250301484 | 2025-06-27 | 2025
29889 |  | CEF-CARTA | CARTA | HR | solar | 0.005 | 0.005 | 100 | 0.23 | CFP | N/A | DEER TS | 7050250301485 |  | 7050250301485 | 2025-06-19 | 2025
29890 |  | CEF-CRISTIAN | CRISTIAN | BV | solar | 0.00576 | 0.00576 | 0 | 0 | CFP | N/A | DEER TS | 7010250303847 |  | 7010250303847 | 2025-06-10 | 2025
29891 |  | CEF-SANZIENI | SANZIENI | CV | solar | 0.006 | 0.006 | 0 | 0 | CFP | N/A | DEER TS | 7060250400837 |  | 7060250400837 | 2025-06-21 | 2025
29892 |  | CEF-ACATARI | ACATARI | MS | solar | 0.005 | 0.005 | 10 | 0.4 | CFP | N/A | DEER TS | 7030250402751 |  | 7030250402751 | 2025-06-25 | 2025
29893 |  | CEF-BECLEAN | BECLEAN | BV | solar | 0.006 | 0.006 | 0 | 0 | CFP | N/A | DEER TS | 7010250403881 | 2025-05-06 | 7010250403881 | 2025-06-17 | 2025
29894 |  | CEF-REGHIN | REGHIN | MS | solar | 0.006 | 0.006 | 50 | 0.4 | CFP | N/A | DEER TS | 7030250402766 |  | 7030250402766 | 2025-06-18 | 2025
29895 |  | CEF-PAULENI-CIUC | PAULENI-CIUC | HR | solar | 0.006825 | 0.006825 | 50 | 0.4 | CFP | N/A | DEER TS | 7050250401521 |  | 7050250401521 | 2025-06-13 | 2025
29896 |  | CEF-CARTA | CARTA | HR | solar | 0.005 | 0.005 | 100 | 0.4 | CFP | N/A | DEER TS | 7050250401540 |  | 7050250401540 | 2025-06-17 | 2025
29897 |  | CEF-TOMESTI | TOMESTI | HR | solar | 0.005 | 0.005 | 100 | 0.4 | CFP | N/A | DEER TS | 7050250401543 |  | 7050250401543 | 2025-06-27 | 2025
29898 |  | CEF-OCNA SIBIULUI | OCNA SIBIULUI | SB | solar | 0.004 | 0.004 | 0 | 0 | CFP | N/A | DEER TS | 7020250402282 |  | 7020250402282 | 2025-06-12 | 2025
29899 |  | CEF-SACELE | SACELE | BV | solar | 0.008 | 0.008 | 0 | 0 | CFP | N/A | DEER TS | 7010250403958 |  | 7010250403958 | 2025-06-23 | 2025
29900 |  | CEF-CARTA | CARTA | HR | solar | 0.005 | 0.005 | 100 | 0.23 | CFP | N/A | DEER TS | 7050250401568 |  | 7050250401568 | 2025-06-27 | 2025
29901 |  | CEF-TOMESTI | TOMESTI | HR | solar | 0.005 | 0.005 | 100 | 0.23 | CFP | N/A | DEER TS | 7050250401571 |  | 7050250401571 | 2025-06-27 | 2025
29902 |  | CEF-SIBIU | SIBIU | SB | solar | 0.01 | 0.01 | 0 | 0 | CFP | N/A | DEER TS | 7020250402299 |  | 7020250402299 | 2025-06-27 | 2025
29903 |  | CEF-BRASOV | BRASOV | BV | solar | 0.006 | 0.006 | 0 | 0 | CFP | N/A | DEER TS | 7010250403980 |  | 7010250403980 | 2025-06-17 | 2025
29904 |  | CEF-CARTA | CARTA | HR | solar | 0.006 | 0.006 | 0 | 0 | CFP | N/A | DEER TS | 7050250401587 |  | 7050250401587 | 2025-06-24 | 2025
29905 |  | CEF-CISNADIE | CISNADIE | SB | solar | 0.006 | 0.006 | 0 | 0 | CFP | N/A | DEER TS | 7020250402302 |  | 7020250402302 | 2025-06-24 | 2025
29906 |  | CEF-CEUASU DE CAMPIE | CEUASU DE CAMPIE | MS | solar | 0.006 | 0.006 | 280 | 0.23 | CFP | N/A | DEER TS | 7030250402835 |  | 7030250402835 | 2025-06-11 | 2025
29907 |  | CEF-ZABALA | ZABALA | CV | solar | 0.006 | 0.006 | 0 | 0 | CFP | N/A | DEER TS | 7060250400859 |  | 7060250400859 | 2025-06-27 | 2025
29908 |  | CEF-ZABALA | ZABALA | CV | solar | 0.006 | 0.006 | 0 | 0 | CFP | N/A | DEER TS | 7060250400860 |  | 7060250400860 | 2025-06-27 | 2025
29909 |  | CEF-CRACIUNESTI | CRACIUNESTI | MS | solar | 0.006 | 0.006 | 280 | 0.4 | CFP | N/A | DEER TS | 7030250402843 |  | 7030250402843 | 2025-06-12 | 2025
29910 |  | CEF-TARGU MURES | TARGU MURES | MS | solar | 0.006 | 0.006 | 100 | 0.4 | CFP | N/A | DEER TS | 7030250402851 |  | 7030250402851 | 2025-06-19 | 2025
29911 |  | CEF-COVASNA | COVASNA | CV | solar | 0.006 | 0.006 | 0 | 0 | CFP | N/A | DEER TS | 7060250400861 |  | 7060250400861 | 2025-06-27 | 2025
29912 |  | CEF-PANET | PANET | MS | solar | 0.006 | 0.006 | 100 | 0.4 | CFP | N/A | DEER TS | 7030250402856 |  | 7030250402856 | 2025-06-05 | 2025
29913 |  | CEF-TARGU MURES | TARGU MURES | MS | solar | 0.006 | 0.006 | 100 | 0.4 | CFP | N/A | DEER TS | 7030250402863 |  | 7030250402863 | 2025-06-05 | 2025
29914 |  | CEF-CORUNCA | CORUNCA | MS | solar | 0.006 | 0.006 | 100 | 0.4 | CFP | N/A | DEER TS | 7030250402865 |  | 7030250402865 | 2025-06-05 | 2025
29915 |  | CEF-TARGU MURES | TARGU MURES | MS | solar | 0.006 | 0.006 | 200 | 0.23 | CFP | N/A | DEER TS | 7030250402866 |  | 7030250402866 | 2025-06-23 | 2025
29916 |  | CEF-SANGEORGIU DE MURES | SANGEORGIU DE MURES | MS | solar | 0.006 | 0.006 | 100 | 0.4 | CFP | N/A | DEER TS | 7030250402868 |  | 7030250402868 | 2025-06-05 | 2025
29917 |  | CEF-SANCRAIU DE MURES | SANCRAIU DE MURES | MS | solar | 0.006 | 0.006 | 100 | 0.4 | CFP | N/A | DEER TS | 7030250402872 |  | 7030250402872 | 2025-06-05 | 2025
29918 |  | CEF-SANGEORGIU DE MURES | SANGEORGIU DE MURES | MS | solar | 0.008 | 0.008 | 75 | 0.4 | CFP | N/A | DEER TS | 7030250402873 |  | 7030250402873 | 2025-06-05 | 2025
29919 |  | CEF-MIERCUREA SIBIULUI | MIERCUREA SIBIULUI | SB | solar | 0.007 | 0.007 | 0 | 0 | CFP | N/A | DEER TS | 7020250402342 |  | 7020250402342 | 2025-06-04 | 2025
29920 |  | CEF-SAMBATA DE SUS | SAMBATA DE SUS | BV | solar | 0.006 | 0.006 | 0 | 0 | CFP | N/A | DEER TS | 7010250404026 |  | 7010250404026 | 2025-06-02 | 2025
29921 |  | CEF-SANCRAIENI | SANCRAIENI | HR | solar | 0.005 | 0.005 | 0 | 0 | CFP | N/A | DEER TS | 7050250401611 |  | 7050250401611 | 2025-06-24 | 2025
29922 |  | CEF-CORUNCA | CORUNCA | MS | solar | 0.006 | 0.006 | 100 | 0.23 | CFP | N/A | DEER TS | 7030250402878 |  | 7030250402878 | 2025-06-11 | 2025
29923 |  | CEF-TARGU MURES | TARGU MURES | MS | solar | 0.006 | 0.006 | 280 | 0.4 | CFP | N/A | DEER TS | 7030250402885 |  | 7030250402885 | 2025-06-24 | 2025
29924 |  | CEF-JINA | JINA | SB | solar | 0.006 | 0.006 | 0 | 0 | CFP | N/A | DEER TS | 7020250402359 |  | 7020250402359 | 2025-06-02 | 2025
29925 |  | CEF-DRAGUS | DRAGUS | BV | solar | 0.006 | 0.006 | 0 | 0 | CFP | N/A | DEER TS | 7010250404076 |  | 7010250404076 | 2025-06-02 | 2025
29926 |  | CEF-SICULENI | SICULENI | HR | solar | 0.0057 | 0.0057 | 11.11 | 0.23 | CFP | N/A | DEER TS | 7050250401624 |  | 7050250401624 | 2025-06-03 | 2025
29927 |  | CEF-SANPETRU | SANPETRU | BV | solar | 0.006 | 0.006 | 0 | 0 | CFP | N/A | DEER TS | 7010250404089 |  | 7010250404089 | 2025-06-18 | 2025
29928 |  | CEF-MEDIAS | MEDIAS | SB | solar | 0.006 | 0.006 | 0 | 0 | CFP | N/A | DEER TS | 7020250402379 |  | 7020250402379 | 2025-06-25 | 2025
29929 |  | CEF-ZARNESTI | ZARNESTI | BV | solar | 0.006 | 0.006 | 0 | 0 | CFP | N/A | DEER TS | 7010250404112 |  | 7010250404112 | 2025-06-02 | 2025
29930 |  | CEF-TARLUNGENI | TARLUNGENI | BV | solar | 0.006 | 0.006 | 0 | 0 | CFP | N/A | DEER TS | 7010250404150 |  | 7010250404150 | 2025-06-04 | 2025
29931 |  | CEF-VALEA VIILOR | VALEA VIILOR | SB | solar | 0.006 | 0.006 | 0 | 0 | CFP | N/A | DEER TS | 7020250402394 |  | 7020250402394 | 2025-06-02 | 2025
29932 |  | CEF-BUDILA | BUDILA | BV | solar | 0.006 | 0.006 | 0 | 0 | CFP | N/A | DEER TS | 7010250404174 |  | 7010250404174 | 2025-06-02 | 2025
29933 |  | CEF-SANCRAIU DE MURES | SANCRAIU DE MURES | MS | solar | 0.006 | 0.006 | 50 | 0.4 | CFP | N/A | DEER TS | 7030250402946 |  | 7030250402946 | 2025-06-26 | 2025
29934 |  | CEF-SANPAUL | SANPAUL | MS | solar | 0.006 | 0.006 | 200 | 0.4 | CFP | N/A | DEER TS | 7030250402956 |  | 7030250402956 | 2025-06-24 | 2025
29935 |  | CEF-LIVEZENI | LIVEZENI | MS | solar | 0.006 | 0.006 | 280 | 0.23 | CFP | N/A | DEER TS | 7030250402964 |  | 7030250402964 | 2025-06-15 | 2025
29936 |  | CEF-TARGU MURES | TARGU MURES | MS | solar | 0.006 | 0.006 | 280 | 0.23 | CFP | N/A | DEER TS | 7030250402969 |  | 7030250402969 | 2025-06-19 | 2025
29937 |  | CEF-TARGU MURES | TARGU MURES | MS | solar | 0.006 | 0.006 | 100 | 0.4 | CFP | N/A | DEER TS | 7030250402971 |  | 7030250402971 | 2025-06-05 | 2025
29938 |  | CEF-SICULENI | SICULENI | HR | solar | 0.00736 | 0.00736 | 11.11 | 0.23 | CFP | N/A | DEER TS | 7050250401655 |  | 7050250401655 | 2025-06-03 | 2025
29939 |  | CEF-FAGARAS | FAGARAS | BV | solar | 0.005 | 0.005 | 0 | 0 | CFP | N/A | DEER TS | 7010250404202 | 2025-05-02 | 7010250404202 | 2025-06-02 | 2025
29940 |  | CEF-DANESTI | DANESTI | HR | solar | 0.00486 | 0.00486 | 100 | 0.23 | CFP | N/A | DEER TS | 7050250401662 |  | 7050250401662 | 2025-06-18 | 2025
29941 |  | CEF-SANGEORGIU DE MURES | SANGEORGIU DE MURES | MS | solar | 0.01 | 0.01 | 0 | 0 | CFP | N/A | DEER TS | 7030250402993 |  | 7030250402993 | 2025-06-12 | 2025
29942 |  | CEF-SANGEORGIU DE MURES | SANGEORGIU DE MURES | MS | solar | 0.006 | 0.006 | 0 | 0 | CFP | N/A | DEER TS | 7030250402992 |  | 7030250402992 | 2025-06-26 | 2025
29943 |  | CEF-LUDUS | LUDUS | MS | solar | 0.006 | 0.006 | 0 | 0 | CFP | N/A | DEER TS | 7030250402994 |  | 7030250402994 | 2025-06-05 | 2025
29944 |  | CEF-TARLUNGENI | TARLUNGENI | BV | solar | 0.006 | 0.006 | 0 | 0 | CFP | N/A | DEER TS | 7010250404225 | 2025-05-06 | 7010250404225 | 2025-06-30 | 2025
29945 |  | CEF-SANCRAIU DE MURES | SANCRAIU DE MURES | MS | solar | 0.006 | 0.006 | 280 | 0.23 | CFP | N/A | DEER TS | 7030250403003 |  | 7030250403003 | 2025-06-15 | 2025
29946 |  | CEF-CORUNCA | CORUNCA | MS | solar | 0.006 | 0.006 | 100 | 0.4 | CFP | N/A | DEER TS | 7030250403014 |  | 7030250403014 | 2025-06-05 | 2025
29947 |  | CEF-SUSENI | SUSENI | MS | solar | 0.006 | 0.006 | 100 | 0.4 | CFP | N/A | DEER TS | 7030250403024 |  | 7030250403024 | 2025-06-05 | 2025
29948 |  | CEF-AVRIG | AVRIG | SB | solar | 0.006 | 0.006 | 0 | 0 | CFP | N/A | DEER TS | 7020250402467 |  | 7020250402467 | 2025-06-26 | 2025
29949 |  | CEF-IBANESTI | IBANESTI | MS | solar | 0.006 | 0.006 | 280 | 0.23 | CFP | N/A | DEER TS | 7030250403032 |  | 7030250403032 | 2025-06-13 | 2025
29950 |  | CEF-BRASOV | BRASOV | BV | solar | 0.006 | 0.006 | 0 | 0 | CFP | N/A | DEER TS | 7010250404256 |  | 7010250404256 | 2025-06-02 | 2025
29951 |  | CEF-SFANTUL GHEORGHE | SFANTUL GHEORGHE | CV | solar | 0.02 | 0.02 | 0 | 0 | CFP | N/A | DEER TS | 7060250400883 |  | 7060250400883 | 2025-06-21 | 2025
29952 |  | CEF-SANCRAIU DE MURES | SANCRAIU DE MURES | MS | solar | 0.006 | 0.006 | 100 | 0.4 | CFP | N/A | DEER TS | 7030250403044 |  | 7030250403044 | 2025-06-05 | 2025
29953 |  | CEF-REGHIN | REGHIN | MS | solar | 0.00783 | 0.00783 | 200 | 0.4 | CFP | N/A | DEER TS | 7030250403047 |  | 7030250403047 | 2025-06-05 | 2025
29954 |  | CEF-CRISTESTI | CRISTESTI | MS | solar | 0.006 | 0.006 | 200 | 0.4 | CFP | N/A | DEER TS | 7030250403048 |  | 7030250403048 | 2025-06-24 | 2025
29955 |  | CEF-SANPAUL | SANPAUL | MS | solar | 0.006 | 0.006 | 11.11 | 0.23 | CFP | N/A | DEER TS | 7030250403051 |  | 7030250403051 | 2025-06-24 | 2025
29956 |  | CEF-FANTANELE | FANTANELE | MS | solar | 0.006 | 0.006 | 100 | 0.23 | CFP | N/A | DEER TS | 7030250403052 |  | 7030250403052 | 2025-06-24 | 2025
29957 |  | CEF-TARLUNGENI | TARLUNGENI | BV | solar | 0.006 | 0.006 | 0 | 0 | CFP | N/A | DEER TS | 7010250404290 |  | 7010250404290 | 2025-06-19 | 2025
29958 |  | CEF-RUSII-MUNTI | RUSII-MUNTI | MS | solar | 0.006 | 0.006 | 50 | 0.4 | CFP | N/A | DEER TS | 7030250403069 |  | 7030250403069 | 2025-06-17 | 2025
29959 |  | CEF-TARGU MURES | TARGU MURES | MS | solar | 0.006 | 0.006 | 11.11 | 0.23 | CFP | N/A | DEER TS | 7030250403072 |  | 7030250403072 | 2025-06-26 | 2025
29960 |  | CEF-SELIMBAR | SELIMBAR | SB | solar | 0.006 | 0.006 | 0 | 0 | CFP | N/A | DEER TS | 7020250402501 |  | 7020250402501 | 2025-06-24 | 2025
29961 |  | CEF-OGRA | OGRA | MS | solar | 0.006 | 0.006 | 200 | 0.4 | CFP | N/A | DEER TS | 7030250403077 |  | 7030250403077 | 2025-06-13 | 2025
29962 |  | CEF-SURA MICA | SURA MICA | SB | solar | 0.006 | 0.006 | 0 | 0 | CFP | N/A | DEER TS | 7020250402512 |  | 7020250402512 | 2025-06-12 | 2025
29963 |  | CEF-ALBA IULIA | ALBA IULIA | AB | solar | 0.006 | 0.006 | 280 | 0.23 | CFP | N/A | DEER TS | 7040250402505 |  | 7040250402505 | 2025-06-27 | 2025
29964 |  | CEF-BATOS | BATOS | MS | solar | 0.008 | 0.008 | 75 | 0.4 | CFP | N/A | DEER TS | 7030250403094 |  | 7030250403094 | 2025-06-06 | 2025
29965 |  | CEF-TARGU MURES | TARGU MURES | MS | solar | 0.006 | 0.006 | 280 | 0.23 | CFP | N/A | DEER TS | 7030250403099 |  | 7030250403099 | 2025-06-30 | 2025
29966 |  | CEF-SANGEORGIU DE MURES | SANGEORGIU DE MURES | MS | solar | 0.006 | 0.006 | 280 | 0.4 | CFP | N/A | DEER TS | 7030250403100 |  | 7030250403100 | 2025-06-05 | 2025
29967 |  | CEF-SELIMBAR | SELIMBAR | SB | solar | 0.005 | 0.005 | 0 | 0 | CFP | N/A | DEER TS | 7020250402539 |  | 7020250402539 | 2025-06-05 | 2025
29968 |  | CEF-BUNESTI | BUNESTI | BV | solar | 0.011745 | 0.011745 | 0 | 0 | CFP | N/A | DEER TS | 7010250404401 |  | 7010250404401 | 2025-06-05 | 2025
29969 |  | CEF-BOGATA | BOGATA | MS | solar | 0.006 | 0.006 | 200 | 0.4 | CFP | N/A | DEER TS | 7030250403119 |  | 7030250403119 | 2025-06-24 | 2025
29970 |  | CEF-PREJMER | PREJMER | BV | solar | 0.06321 | 0.06321 | 0 | 0 | CFP | N/A | DEER TS | 7010250404409 |  | 7010250404409 | 2025-06-30 | 2025
29971 |  | CEF-DANESTI | DANESTI | HR | solar | 0.005 | 0.005 | 100 | 0.4 | CFP | N/A | DEER TS | 7050250401715 |  | 7050250401715 | 2025-06-17 | 2025
29972 |  | CEF-CARTA | CARTA | HR | solar | 0.005 | 0.005 | 100 | 0.23 | CFP | N/A | DEER TS | 7050250401718 |  | 7050250401718 | 2025-06-24 | 2025
29973 |  | CEF-TARGU MURES | TARGU MURES | MS | solar | 0.006 | 0.006 | 280 | 0.23 | CFP | N/A | DEER TS | 7030250403141 |  | 7030250403141 | 2025-06-15 | 2025
29974 |  | CEF-VALEA CRISULUI | VALEA CRISULUI | CV | solar | 0.008 | 0.008 | 0 | 0 | CFP | N/A | DEER TS | 7060250400902 |  | 7060250400902 | 2025-06-21 | 2025
29975 |  | CEF-GURGHIU | GURGHIU | MS | solar | 0.006 | 0.006 | 280 | 0.23 | CFP | N/A | DEER TS | 7030250403143 |  | 7030250403143 | 2025-06-09 | 2025
29976 |  | CEF-TARNAVENI | TARNAVENI | MS | solar | 0.005 | 0.005 | 300 | 0.4 | CFP | N/A | DEER TS | 7030250403144 |  | 7030250403144 | 2025-06-18 | 2025
29977 |  | CEF-BRASOV | BRASOV | BV | solar | 0.006 | 0.006 | 0 | 0 | CFP | N/A | DEER TS | 7010250404430 |  | 7010250404430 | 2025-06-13 | 2025
29978 |  | CEF-RUSII-MUNTI | RUSII-MUNTI | MS | solar | 0.006 | 0.006 | 13.88 | 0.23 | CFP | N/A | DEER TS | 7030250403150 |  | 7030250403150 | 2025-06-20 | 2025
29979 |  | CEF-TARLUNGENI | TARLUNGENI | BV | solar | 0.006 | 0.006 | 0 | 0 | CFP | N/A | DEER TS | 7010250404439 |  | 7010250404439 | 2025-06-02 | 2025
29980 |  | CEF-BRASOV | BRASOV | BV | solar | 0.007 | 0.007 | 0 | 0 | CFP | N/A | DEER TS | 7010250404447 |  | 7010250404447 | 2025-06-18 | 2025
29981 |  | CEF-ILIENI | ILIENI | CV | solar | 0.005 | 0.005 | 0 | 0 | CFP | N/A | DEER TS | 7060250400906 |  | 7060250400906 | 2025-06-21 | 2025
29982 |  | CEF-SANPETRU | SANPETRU | BV | solar | 0.005 | 0.005 | 0 | 0 | CFP | N/A | DEER TS | 7010250404445 |  | 7010250404445 | 2025-06-13 | 2025
29983 |  | CEF-PLAIESII DE JOS | PLAIESII DE JOS | HR | solar | 0.005 | 0.005 | 100 | 0.23 | CFP | N/A | DEER TS | 7050250401740 |  | 7050250401740 | 2025-06-19 | 2025
29984 |  | CEF-TARLUNGENI | TARLUNGENI | BV | solar | 0.006 | 0.006 | 0 | 0 | CFP | N/A | DEER TS | 7010250404468 |  | 7010250404468 | 2025-06-02 | 2025
29985 |  | CEF-SELIMBAR | SELIMBAR | SB | solar | 0.008 | 0.008 | 0 | 0 | CFP | N/A | DEER TS | 7020250402573 |  | 7020250402573 | 2025-06-24 | 2025
29986 |  | CEF-BOD | BOD | BV | solar | 0.006 | 0.006 | 0 | 0 | CFP | N/A | DEER TS | 7010250404481 |  | 7010250404481 | 2025-06-13 | 2025
29987 |  | CEF-SOVATA | SOVATA | MS | solar | 0.04984 | 0.04984 | 0 | 0 | CFP | N/A | DEER TS | 7030250403166 |  | 7030250403166 | 2025-06-13 | 2025
29988 |  | CEF-SANCRAIU DE MURES | SANCRAIU DE MURES | MS | solar | 0.006 | 0.006 | 50 | 0.23 | CFP | N/A | DEER TS | 7030250403167 |  | 7030250403167 | 2025-06-25 | 2025
29989 |  | CEF-SADU | SADU | SB | solar | 0.008 | 0.008 | 0 | 0 | CFP | N/A | DEER TS | 7020250402579 |  | 7020250402579 | 2025-06-24 | 2025
29990 |  | CEF-TARLUNGENI | TARLUNGENI | BV | solar | 0.005 | 0.005 | 0 | 0 | CFP | N/A | DEER TS | 7010250404493 |  | 7010250404493 | 2025-06-05 | 2025
29991 |  | CEF-TARGU MURES | TARGU MURES | MS | solar | 0.006 | 0.006 | 100 | 0.4 | CFP | N/A | DEER TS | 7030250403188 |  | 7030250403188 | 2025-06-20 | 2025
29992 |  | CEF-TARGU MURES | TARGU MURES | MS | solar | 0.006 | 0.006 | 200 | 0.4 | CFP | N/A | DEER TS | 7030250403192 |  | 7030250403192 | 2025-06-24 | 2025
29993 |  | CEF-SELIMBAR | SELIMBAR | SB | solar | 0.00624 | 0.00624 | 0 | 0 | CFP | N/A | DEER TS | 7020250402587 |  | 7020250402587 | 2025-06-26 | 2025
29994 |  | CEF-TARGU MURES | TARGU MURES | MS | solar | 0.006 | 0.006 | 300 | 0.4 | CFP | N/A | DEER TS | 7030250403214 |  | 7030250403214 | 2025-06-20 | 2025
29995 |  | CEF-BRASOV | BRASOV | BV | solar | 0.006 | 0.006 | 0 | 0 | CFP | N/A | DEER TS | 7010250404517 |  | 7010250404517 | 2025-06-02 | 2025
29996 |  | CEF-MEDIAS | MEDIAS | SB | solar | 0.006 | 0.006 | 200 | 0.4 | CFP | N/A | DEER TS | 7020250402595 |  | 7020250402595 | 2025-06-24 | 2025
29997 |  | CEF-TARLUNGENI | TARLUNGENI | BV | solar | 0.008 | 0.008 | 0 | 0 | CFP | N/A | DEER TS | 7010250404525 | 2025-05-06 | 7010250404525 | 2025-06-19 | 2025
29998 |  | CEF-PANET | PANET | MS | solar | 0.006 | 0.006 | 280 | 0.4 | CFP | N/A | DEER TS | 7030250403220 |  | 7030250403220 | 2025-06-24 | 2025
29999 |  | CEF-GHIMBAV | GHIMBAV | BV | solar | 0.00445 | 0.00445 | 0 | 0 | CFP | N/A | DEER TS | 7010250404541 | 2025-05-12 | 7010250404541 | 2025-06-17 | 2025
30000 |  | CEF-SELIMBAR | SELIMBAR | SB | solar | 0.006 | 0.006 | 0 | 0 | CFP | N/A | DEER TS | 7020250402603 |  | 7020250402603 | 2025-06-26 | 2025
30001 |  | CEF-LISA | LISA | BV | solar | 0.006 | 0.006 | 0 | 0 | CFP | N/A | DEER TS | 7010250404546 |  | 7010250404546 | 2025-06-02 | 2025
30002 |  | CEF-SANGEORGIU DE MURES | SANGEORGIU DE MURES | MS | solar | 0.006 | 0.006 | 200 | 0.4 | CFP | N/A | DEER TS | 7030250403232 |  | 7030250403232 | 2025-06-12 | 2025
30003 |  | CEF-PANET | PANET | MS | solar | 0.006 | 0.006 | 200 | 0.4 | CFP | N/A | DEER TS | 7030250403236 |  | 7030250403236 | 2025-06-19 | 2025
30004 |  | CEF-IBANESTI | IBANESTI | MS | solar | 0.006 | 0.006 | 200 | 0.4 | CFP | N/A | DEER TS | 7030250403240 |  | 7030250403240 | 2025-06-12 | 2025
30005 |  | CEF-CORUNCA | CORUNCA | MS | solar | 0.006 | 0.006 | 300 | 0.4 | CFP | N/A | DEER TS | 7030250403242 |  | 7030250403242 | 2025-06-13 | 2025
30006 |  | CEF-CISNADIE | CISNADIE | SB | solar | 0.006 | 0.006 | 0 | 0 | CFP | N/A | DEER TS | 7020250402634 |  | 7020250402634 | 2025-06-24 | 2025
30007 |  | CEF-sangeorgiu de mures | sangeorgiu de mures | MS | solar | 0.00644 | 0.00644 | 30 | 0.4 | CFP | N/A | DEER TS | 7030250403253 |  | 7030250403253 | 2025-06-04 | 2025
30008 |  | CEF-BRASOV | BRASOV | BV | solar | 0.006 | 0.006 | 0 | 0 | CFP | N/A | DEER TS | 7010250404612 |  | 7010250404612 | 2025-06-02 | 2025
30009 |  | CEF-DUMBRAVITA | DUMBRAVITA | BV | solar | 0.006 | 0.006 | 0 | 0 | CFP | N/A | DEER TS | 7010250404621 |  | 7010250404621 | 2025-06-11 | 2025
30010 |  | CEF-TARNAVA | TARNAVA | SB | solar | 0.006 | 0.006 | 200 | 0.4 | CFP | N/A | DEER TS | 7020250402652 |  | 7020250402652 | 2025-06-25 | 2025
30011 |  | CEF-CORUNCA | CORUNCA | MS | solar | 0.005 | 0.005 | 90 | 0.4 | CFP | N/A | DEER TS | 7030250403271 |  | 7030250403271 | 2025-06-20 | 2025
30012 |  | CEF-VLAHITA | VLAHITA | HR | solar | 0.008 | 0.008 | 300 | 0.23 | CFP | N/A | DEER TS | 7050250401808 |  | 7050250401808 | 2025-06-18 | 2025
30013 |  | CEF-BRASOV | BRASOV | BV | solar | 0.006 | 0.006 | 0 | 0 | CFP | N/A | DEER TS | 7010250404633 |  | 7010250404633 | 2025-06-23 | 2025
30014 |  | CEF-RUSII-MUNTI | RUSII-MUNTI | MS | solar | 0.006 | 0.006 | 50 | 0.4 | CFP | N/A | DEER TS | 7030250403275 |  | 7030250403275 | 2025-06-17 | 2025
30015 |  | CEF-CRISTESTI | CRISTESTI | MS | solar | 0.006 | 0.006 | 300 | 0.23 | CFP | N/A | DEER TS | 7030250403299 |  | 7030250403299 | 2025-06-13 | 2025
30016 |  | CEF-COVASNA | COVASNA | CV | solar | 0.006 | 0.006 | 0 | 0 | CFP | N/A | DEER TS | 7060250400937 |  | 7060250400937 | 2025-06-27 | 2025
30017 |  | CEF-COVASNA | COVASNA | CV | solar | 0.006 | 0.006 | 0 | 0 | CFP | N/A | DEER TS | 7060250400940 |  | 7060250400940 | 2025-06-27 | 2025
30018 |  | CEF-BRASOV | BRASOV | BV | solar | 0.006 | 0.006 | 0 | 0 | CFP | N/A | DEER TS | 7010250404702 |  | 7010250404702 | 2025-06-02 | 2025
30019 |  | CEF-SICULENI | SICULENI | HR | solar | 0.03 | 0.03 | 74 | 0.4 | CFP | N/A | DEER TS | 7050250401831 |  | 7050250401831 | 2025-06-03 | 2025
30020 |  | CEF-SARATA | SARATA | SB | solar | 0.01 | 0.01 | 50 | 0.4 | CFP | N/A | DEER TS | 7020250402721 |  | 7020250402721 | 2025-06-30 | 2025
30021 |  | CEF-SFANTUL GHEORGHE | SFANTUL GHEORGHE | CV | solar | 0.0117 | 0.0117 | 0 | 0 | CFP | N/A | DEER TS | 7060250400944 |  | 7060250400944 | 2025-06-21 | 2025
30022 |  | CEF-GHIMBAV | GHIMBAV | BV | solar | 0.012125 | 0.012125 | 0 | 0 | CFP | N/A | DEER TS | 7010250404722 |  | 7010250404722 | 2025-06-03 | 2025
30023 |  | CEF-COVASNA | COVASNA | CV | solar | 0.006 | 0.006 | 0 | 0 | CFP | N/A | DEER TS | 7060250400945 |  | 7060250400945 | 2025-06-27 | 2025
30024 |  | CEF-TARLUNGENI | TARLUNGENI | BV | solar | 0.006 | 0.006 | 0 | 0 | CFP | N/A | DEER TS | 7010250404729 |  | 7010250404729 | 2025-06-30 | 2025
30025 |  | CEF-FELDIOARA | FELDIOARA | BV | solar | 0.0058 | 0.0058 | 0 | 0 | CFP | N/A | DEER TS | 7010250404739 |  | 7010250404739 | 2025-06-26 | 2025
30026 |  | CEF-SACELE | SACELE | BV | solar | 0.00516 | 0.00516 | 0 | 0 | CFP | N/A | DEER TS | 7010250404743 |  | 7010250404743 | 2025-06-10 | 2025
30027 |  | CEF-SACELE | SACELE | BV | solar | 0.005 | 0.005 | 0 | 0 | CFP | N/A | DEER TS | 7010250404747 |  | 7010250404747 | 2025-06-10 | 2025
30028 |  | CEF-RICIU | RICIU | MS | solar | 0.006 | 0.006 | 11.11 | 0.23 | CFP | N/A | DEER TS | 7030250403327 |  | 7030250403327 | 2025-06-24 | 2025
30029 |  | CEF-CUCERDEA | CUCERDEA | MS | solar | 0.006 | 0.006 | 11.11 | 0.23 | CFP | N/A | DEER TS | 7030250403329 |  | 7030250403329 | 2025-06-04 | 2025
30030 |  | CEF-CISNADIE | CISNADIE | SB | solar | 0.157 | 0.157 | 0 | 0 | CFP | N/A | DEER TS | 7020250402758 |  | 7020250402758 | 2025-06-25 | 2025
30031 |  | CEF-GHIDFALAU | GHIDFALAU | CV | solar | 0.008 | 0.008 | 0 | 0 | CFP | N/A | DEER TS | 7060250400957 |  | 7060250400957 | 2025-06-21 | 2025
30032 |  | CEF-TARNAVENI | TARNAVENI | MS | solar | 0.008 | 0.008 | 11.11 | 0.4 | CFP | N/A | DEER TS | 7030250403341 |  | 7030250403341 | 2025-06-24 | 2025
30033 |  | CEF-SACELE | SACELE | BV | solar | 0.005 | 0.005 | 0 | 0 | CFP | N/A | DEER TS | 7010250404791 |  | 7010250404791 | 2025-06-04 | 2025
30034 |  | CEF-SANPETRU | SANPETRU | BV | solar | 0.005 | 0.005 | 0 | 0 | CFP | N/A | DEER TS | 7010250404792 |  | 7010250404792 | 2025-06-17 | 2025
30035 |  | CEF-LUNCA MURESULUI | LUNCA MURESULUI | AB | solar | 0.005 | 0.005 | 0 | 0 | CFP | N/A | DEER TS | 7040250402723 |  | 7040250402723 | 2025-06-10 | 2025
30036 |  | CEF-GHIMBAV | GHIMBAV | BV | solar | 0.0065 | 0.0065 | 0 | 0 | CFP | N/A | DEER TS | 7010250404793 |  | 7010250404793 | 2025-06-19 | 2025
30037 |  | CEF-SIMONESTI | SIMONESTI | HR | solar | 0.025 | 0.025 | 0 | 0 | CFP | N/A | DEER TS | 7050250401877 |  | 7050250401877 | 2025-06-18 | 2025
30038 |  | CEF-BRASOV | BRASOV | BV | solar | 0.005 | 0.005 | 0 | 0 | CFP | N/A | DEER TS | 7010250404796 |  | 7010250404796 | 2025-06-17 | 2025
30039 |  | CEF-SANPETRU | SANPETRU | BV | solar | 0.006 | 0.006 | 0 | 0 | CFP | N/A | DEER TS | 7010250404804 |  | 7010250404804 | 2025-06-02 | 2025
30040 |  | CEF-MADARAS | MADARAS | HR | solar | 0.0063 | 0.0063 | 100 | 0.4 | CFP | N/A | DEER TS | 7050250401881 |  | 7050250401881 | 2025-06-19 | 2025
30041 |  | CEF-SELIMBAR | SELIMBAR | SB | solar | 0.004 | 0.004 | 0 | 0 | CFP | N/A | DEER TS | 7020250402782 |  | 7020250402782 | 2025-06-18 | 2025
30042 |  | CEF-SANGEORGIU DE MURES | SANGEORGIU DE MURES | MS | solar | 0.006 | 0.006 | 100 | 0.4 | CFP | N/A | DEER TS | 7030250403353 |  | 7030250403353 | 2025-06-06 | 2025
30043 |  | CEF-CRISTIAN | CRISTIAN | BV | solar | 0.008 | 0.008 | 0 | 0 | CFP | N/A | DEER TS | 7010250404825 |  | 7010250404825 | 2025-06-02 | 2025
30044 |  | CEF-Reghin | Reghin | MS | solar | 0.006 | 0.006 | 100 | 0.4 | CFP | N/A | DEER TS | 7030250403355 |  | 7030250403355 | 2025-06-06 | 2025
30045 |  | CEF-SANCRAIU DE MURES | SANCRAIU DE MURES | MS | solar | 0.006 | 0.006 | 280 | 0.4 | CFP | N/A | DEER TS | 7030250403357 |  | 7030250403357 | 2025-06-10 | 2025
30046 |  | CEF-VAMA BUZAULUI | VAMA BUZAULUI | BV | solar | 0.003 | 0.003 | 0 | 0 | CFP | N/A | DEER TS | 7010250404834 |  | 7010250404834 | 2025-06-19 | 2025
30047 |  | CEF-SANCRAIENI | SANCRAIENI | HR | solar | 0.0057 | 0.0057 | 48.83 | 0.23 | CFP | N/A | DEER TS | 7050250401900 |  | 7050250401900 | 2025-06-17 | 2025
30048 |  | CEF-LUDUS | LUDUS | MS | solar | 0.006 | 0.006 | 100 | 0.4 | CFP | N/A | DEER TS | 7030250403363 |  | 7030250403363 | 2025-06-25 | 2025
30049 |  | CEF-IERNUT | IERNUT | MS | solar | 0.006 | 0.006 | 100 | 0.4 | CFP | N/A | DEER TS | 7030250403364 |  | 7030250403364 | 2025-06-25 | 2025
30050 |  | CEF-BRASOV | BRASOV | BV | solar | 0.006 | 0.006 | 0 | 0 | CFP | N/A | DEER TS | 7010250404842 |  | 7010250404842 | 2025-06-06 | 2025
30051 |  | CEF-SACELE | SACELE | BV | solar | 0.006 | 0.006 | 0 | 0 | CFP | N/A | DEER TS | 7010250404848 |  | 7010250404848 | 2025-06-02 | 2025
30052 |  | CEF-MANDRA | MANDRA | SB | solar | 0.0108 | 0.0108 | 0 | 0 | CFP | N/A | DEER TS | 7020250402789 |  | 7020250402789 | 2025-06-12 | 2025
30053 |  | CEF-LECHINTA | LECHINTA | MS | solar | 0.006 | 0.006 | 100 | 0.4 | CFP | N/A | DEER TS | 7030250403370 |  | 7030250403370 | 2025-06-25 | 2025
30054 |  | CEF-OCNA SIBIULUI | OCNA SIBIULUI | SB | solar | 0.005 | 0.005 | 0 | 0 | CFP | N/A | DEER TS | 7020250402794 |  | 7020250402794 | 2025-06-11 | 2025
30055 |  | CEF-PAPIU ILARIAN | PAPIU ILARIAN | MS | solar | 0.005 | 0.005 | 200 | 0.23 | CFP | N/A | DEER TS | 7030250403374 |  | 7030250403374 | 2025-06-12 | 2025
30056 |  | CEF-BRASOV | BRASOV | BV | solar | 0.005 | 0.005 | 0 | 0 | CFP | N/A | DEER TS | 7010250404878 |  | 7010250404878 | 2025-06-18 | 2025
30057 |  | CEF-SANCRAIENI | SANCRAIENI | HR | solar | 0.00783 | 0.00783 | 200 | 0.4 | CFP | N/A | DEER TS | 7050250401920 |  | 7050250401920 | 2025-06-18 | 2025
30058 |  | CEF-DANESTI | DANESTI | HR | solar | 0.00588 | 0.00588 | 100 | 0.23 | CFP | N/A | DEER TS | 7050250401923 |  | 7050250401923 | 2025-06-17 | 2025
30059 |  | CEF-CINCU | CINCU | BV | solar | 0.003 | 0.003 | 0 | 0 | CFP | N/A | DEER TS | 7010250404882 |  | 7010250404882 | 2025-06-12 | 2025
30060 |  | CEF-SURA MARE | SURA MARE | SB | solar | 0.006 | 0.006 | 0 | 0 | CFP | N/A | DEER TS | 7020250402834 |  | 7020250402834 | 2025-06-11 | 2025
30061 |  | CEF-CARTA | CARTA | HR | solar | 0.006 | 0.006 | 100 | 0.4 | CFP | N/A | DEER TS | 7050250401929 |  | 7050250401929 | 2025-06-17 | 2025
30062 |  | CEF-AVRIG | AVRIG | SB | solar | 0.006 | 0.006 | 0 | 0 | CFP | N/A | DEER TS | 7020250402839 |  | 7020250402839 | 2025-06-26 | 2025
30063 |  | CEF-CARTA | CARTA | HR | solar | 0.005 | 0.005 | 100 | 0.23 | CFP | N/A | DEER TS | 7050250401937 |  | 7050250401937 | 2025-06-19 | 2025
30064 |  | CEF-LIVEZENI | LIVEZENI | MS | solar | 0.006 | 0.006 | 90 | 0.23 | CFP | N/A | DEER TS | 7030250403411 |  | 7030250403411 | 2025-06-11 | 2025
30065 |  | CEF-PETELEA | PETELEA | MS | solar | 0.005 | 0.005 | 90 | 0.23 | CFP | N/A | DEER TS | 7030250403412 |  | 7030250403412 | 2025-06-13 | 2025
30066 |  | CEF-TARGU MURES | TARGU MURES | MS | solar | 0.006 | 0.006 | 280 | 0.4 | CFP | N/A | DEER TS | 7030250403420 |  | 7030250403420 | 2025-06-26 | 2025
30067 |  | CEF-SFANTUL GHEORGHE | SFANTUL GHEORGHE | CV | solar | 0.008 | 0.008 | 0 | 0 | CFP | N/A | DEER TS | 7060250400982 |  | 7060250400982 | 2025-06-21 | 2025
30068 |  | CEF-BRASOV | BRASOV | BV | solar | 0.005 | 0.005 | 0 | 0 | CFP | N/A | DEER TS | 7010250404929 |  | 7010250404929 | 2025-06-26 | 2025
30069 |  | CEF-SOVATA | SOVATA | MS | solar | 0.009 | 0.009 | 280 | 0.4 | CFP | N/A | DEER TS | 7030250403421 |  | 7030250403421 | 2025-06-12 | 2025
30070 |  | CEF-BRASOV | BRASOV | BV | solar | 0.004 | 0.004 | 0 | 0 | CFP | N/A | DEER TS | 7010250404947 |  | 7010250404947 | 2025-06-06 | 2025
30071 |  | CEF-SANPETRU | SANPETRU | BV | solar | 0.006 | 0.006 | 0 | 0 | CFP | N/A | DEER TS | 7010250404952 |  | 7010250404952 | 2025-06-06 | 2025
30072 |  | CEF-SANCRAIU DE MURES | SANCRAIU DE MURES | MS | solar | 0.006 | 0.006 | 280 | 0.23 | CFP | N/A | DEER TS | 7030250403425 |  | 7030250403425 | 2025-06-15 | 2025
30073 |  | CEF-TARLUNGENI | TARLUNGENI | BV | solar | 0.006 | 0.006 | 0 | 0 | CFP | N/A | DEER TS | 7010250404959 |  | 7010250404959 | 2025-06-12 | 2025
30074 |  | CEF-SANTANA DE MURES | SANTANA DE MURES | MS | solar | 0.01 | 0.01 | 200 | 0.4 | CFP | N/A | DEER TS | 7030250403427 |  | 7030250403427 | 2025-06-11 | 2025
30075 |  | CEF-TARGU MURES | TARGU MURES | MS | solar | 0.006 | 0.006 | 280 | 0.23 | CFP | N/A | DEER TS | 7030250403428 |  | 7030250403428 | 2025-06-15 | 2025
30076 |  | CEF-TARGU MURES | TARGU MURES | MS | solar | 0.0054 | 0.0054 | 280 | 0.23 | CFP | N/A | DEER TS | 7030250403433 |  | 7030250403433 | 2025-06-30 | 2025
30077 |  | CEF-CRAIESTI | CRAIESTI | MS | solar | 0.006 | 0.006 | 280 | 0.4 | CFP | N/A | DEER TS | 7030250403434 |  | 7030250403434 | 2025-06-26 | 2025
30078 |  | CEF-LIVEZENI | LIVEZENI | MS | solar | 0.006 | 0.006 | 280 | 0.23 | CFP | N/A | DEER TS | 7030250403439 |  | 7030250403439 | 2025-06-30 | 2025
30079 |  | CEF-TARGU MURES | TARGU MURES | MS | solar | 0.008 | 0.008 | 200 | 0.4 | CFP | N/A | DEER TS | 7030250403449 |  | 7030250403449 | 2025-06-12 | 2025
30080 |  | CEF-LIVEZENI | LIVEZENI | MS | solar | 0.006 | 0.006 | 280 | 0.23 | CFP | N/A | DEER TS | 7030250403450 |  | 7030250403450 | 2025-06-13 | 2025
30081 |  | CEF-REGHIN | REGHIN | MS | solar | 0.006 | 0.006 | 280 | 0.23 | CFP | N/A | DEER TS | 7030250403451 |  | 7030250403451 | 2025-06-26 | 2025
30082 |  | CEF-REGHIN | REGHIN | MS | solar | 0.006 | 0.006 | 280 | 0.23 | CFP | N/A | DEER TS | 7030250403453 |  | 7030250403453 | 2025-06-25 | 2025
30083 |  | CEF-SADU | SADU | SB | solar | 0.006 | 0.006 | 0 | 0 | CFP | N/A | DEER TS | 7020250402890 |  | 7020250402890 | 2025-06-26 | 2025
30084 |  | CEF-LUNGA | LUNGA | CV | solar | 0.006 | 0.006 | 0 | 0 | CFP | N/A | DEER TS | 7060250400987 |  | 7060250400987 | 2025-06-09 | 2025
30085 |  | CEF-PANET | PANET | MS | solar | 0.006 | 0.006 | 11.37 | 0.23 | CFP | N/A | DEER TS | 7030250403487 |  | 7030250403487 | 2025-06-24 | 2025
30086 |  | CEF-OJDULA | OJDULA | CV | solar | 0.01 | 0.01 | 0 | 0 | CFP | N/A | DEER TS | 7060250400988 |  | 7060250400988 | 2025-06-10 | 2025
30087 |  | CEF-SIBIU | SIBIU | SB | solar | 0.025 | 0.025 | 0 | 0 | CFP | N/A | DEER TS | 7020250402906 |  | 7020250402906 | 2025-06-12 | 2025
30088 |  | CEF-REGHIN | REGHIN | MS | solar | 0.008 | 0.008 | 200 | 0.4 | CFP | N/A | DEER TS | 7030250403501 |  | 7030250403501 | 2025-06-06 | 2025
30089 |  | CEF-MIHESU DE CAMPIE | MIHESU DE CAMPIE | MS | solar | 0.006 | 0.006 | 100 | 0.4 | CFP | N/A | DEER TS | 7030250403502 |  | 7030250403502 | 2025-06-24 | 2025
30090 |  | CEF-TARNAVENI | TARNAVENI | MS | solar | 0.005 | 0.005 | 21.74 | 0.4 | CFP | N/A | DEER TS | 7030250403505 |  | 7030250403505 | 2025-06-17 | 2025
30091 |  | CEF-DANESTI | DANESTI | HR | solar | 0.005 | 0.005 | 100 | 0.23 | CFP | N/A | DEER TS | 7050250402007 |  | 7050250402007 | 2025-06-17 | 2025
30092 |  | CEF-TARNAVENI | TARNAVENI | MS | solar | 0.0055 | 0.0055 | 0 | 0 | CFP | N/A | DEER TS | 7030250403506 |  | 7030250403506 | 2025-06-12 | 2025
30093 |  | CEF-TARNAVENI | TARNAVENI | MS | solar | 0.006 | 0.006 | 0 | 0 | CFP | N/A | DEER TS | 7030250403507 |  | 7030250403507 | 2025-06-12 | 2025
30094 |  | CEF-ODORHEIU SECUIESC | ODORHEIU SECUIESC | HR | solar | 0.006 | 0.006 | 200 | 0.23 | CFP | N/A | DEER TS | 7050250402008 |  | 7050250402008 | 2025-06-17 | 2025
30095 |  | CEF-SANCRAIU DE MURES | SANCRAIU DE MURES | MS | solar | 0.006 | 0.006 | 21.74 | 0.4 | CFP | N/A | DEER TS | 7030250403508 |  | 7030250403508 | 2025-06-12 | 2025
30096 |  | CEF-ADAMUS | ADAMUS | MS | solar | 0.006 | 0.006 | 0 | 0 | CFP | N/A | DEER TS | 7030250403509 |  | 7030250403509 | 2025-06-23 | 2025
30097 |  | CEF-IERNUT | IERNUT | MS | solar | 0.01 | 0.01 | 27.78 | 0.4 | CFP | N/A | DEER TS | 7030250403512 |  | 7030250403512 | 2025-06-17 | 2025
30098 |  | CEF-ADAMUS | ADAMUS | MS | solar | 0.006 | 0.006 | 0 | 0 | CFP | N/A | DEER TS | 7030250403519 |  | 7030250403519 | 2025-06-12 | 2025
30099 |  | CEF-SANCRAIU DE MURES | SANCRAIU DE MURES | MS | solar | 0.006 | 0.006 | 280 | 0.23 | CFP | N/A | DEER TS | 7030250403520 |  | 7030250403520 | 2025-06-23 | 2025
30100 |  | CEF-TARNAVENI | TARNAVENI | MS | solar | 0.0054 | 0.0054 | 0 | 0 | CFP | N/A | DEER TS | 7030250403526 |  | 7030250403526 | 2025-06-12 | 2025
30101 |  | CEF-ZARNESTI | ZARNESTI | BV | solar | 0.005 | 0.005 | 0 | 0 | CFP | N/A | DEER TS | 7010250405014 |  | 7010250405014 | 2025-06-19 | 2025
30102 |  | CEF-CARTA | CARTA | HR | solar | 0.0063 | 0.0063 | 100 | 0.4 | CFP | N/A | DEER TS | 7050250402016 |  | 7050250402016 | 2025-06-19 | 2025
30103 |  | CEF-SURA MARE | SURA MARE | SB | solar | 0.01 | 0.01 | 0 | 0 | CFP | N/A | DEER TS | 7020250402928 |  | 7020250402928 | 2025-06-11 | 2025
30104 |  | CEF-CARTA | CARTA | HR | solar | 0.00795 | 0.00795 | 37 | 0.4 | CFP | N/A | DEER TS | 7050250402022 |  | 7050250402022 | 2025-06-19 | 2025
30105 |  | CEF-LIVEZENI | LIVEZENI | MS | solar | 0.006 | 0.006 | 200 | 0.23 | CFP | N/A | DEER TS | 7030250403539 |  | 7030250403539 | 2025-06-16 | 2025
30106 |  | CEF-CRISTESTI | CRISTESTI | MS | solar | 0.006 | 0.006 | 200 | 0.23 | CFP | N/A | DEER TS | 7030250403549 |  | 7030250403549 | 2025-06-19 | 2025
30107 |  | CEF-TARLUNGENI | TARLUNGENI | BV | solar | 0.008 | 0.008 | 0 | 0 | CFP | N/A | DEER TS | 7010250405030 |  | 7010250405030 | 2025-06-12 | 2025
30108 |  | CEF-SANCRAIU DE MURES | SANCRAIU DE MURES | MS | solar | 0.006 | 0.006 | 11.37 | 0.23 | CFP | N/A | DEER TS | 7030250403561 |  | 7030250403561 | 2025-06-16 | 2025
30109 |  | CEF-TARGU MURES | TARGU MURES | MS | solar | 0.00534 | 0.00534 | 11.37 | 0.23 | CFP | N/A | DEER TS | 7030250403562 |  | 7030250403562 | 2025-06-26 | 2025
30110 |  | CEF-PANET | PANET | MS | solar | 0.006 | 0.006 | 11.37 | 0.23 | CFP | N/A | DEER TS | 7030250403563 |  | 7030250403563 | 2025-06-24 | 2025
30111 |  | CEF-TARGU MURES | TARGU MURES | MS | solar | 0.006 | 0.006 | 11.37 | 0.23 | CFP | N/A | DEER TS | 7030250403564 |  | 7030250403564 | 2025-06-12 | 2025
30112 |  | CEF-TOMESTI | TOMESTI | HR | solar | 0.006 | 0.006 | 50 | 0.23 | CFP | N/A | DEER TS | 7050250402045 |  | 7050250402045 | 2025-06-13 | 2025
30113 |  | CEF-TARGU MURES | TARGU MURES | MS | solar | 0.18 | 0.18 | 0 | 0 | CFP | N/A | DEER TS | 7030250403566 |  | 7030250403566 | 2025-06-11 | 2025
30114 |  | CEF-FRUMOASA | FRUMOASA | HR | solar | 0.006 | 0.006 | 50 | 0.23 | CFP | N/A | DEER TS | 7050250402046 |  | 7050250402046 | 2025-06-30 | 2025
30115 |  | CEF-SICULENI | SICULENI | HR | solar | 0.006 | 0.006 | 50 | 0.23 | CFP | N/A | DEER TS | 7050250402047 |  | 7050250402047 | 2025-06-13 | 2025
30116 |  | CEF-MIHAILENI | MIHAILENI | HR | solar | 0.01 | 0.01 | 50 | 0.4 | CFP | N/A | DEER TS | 7050250402048 |  | 7050250402048 | 2025-06-13 | 2025
30117 |  | CEF-BRETCU | BRETCU | CV | solar | 0.01 | 0.01 | 0 | 0 | CFP | N/A | DEER TS | 7060250400995 |  | 7060250400995 | 2025-06-21 | 2025
30118 |  | CEF-BRETCU | BRETCU | CV | solar | 0.02 | 0.02 | 0 | 0 | CFP | N/A | DEER TS | 7060250400996 |  | 7060250400996 | 2025-06-21 | 2025
30119 |  | CEF-LISA | LISA | BV | solar | 0.005 | 0.005 | 0 | 0 | CFP | N/A | DEER TS | 7010250405102 |  | 7010250405102 | 2025-06-04 | 2025
30120 |  | CEF-BRASOV | BRASOV | BV | solar | 0.00576 | 0.00576 | 0 | 0 | CFP | N/A | DEER TS | 7010250405110 |  | 7010250405110 | 2025-06-17 | 2025
30121 |  | CEF-TARGU MURES | TARGU MURES | MS | solar | 0.006 | 0.006 | 90 | 0.23 | CFP | N/A | DEER TS | 7030250403585 |  | 7030250403585 | 2025-06-16 | 2025
30122 |  | CEF-AVRAMESTI | AVRAMESTI | HR | solar | 0.00589 | 0.00589 | 0 | 0 | CFP | N/A | DEER TS | 7050250402066 |  | 7050250402066 | 2025-06-03 | 2025
30123 |  | CEF-CORUNCA | CORUNCA | MS | solar | 0.01 | 0.01 | 300 | 0.4 | CFP | N/A | DEER TS | 7030250403607 |  | 7030250403607 | 2025-06-30 | 2025
30124 |  | CEF-ESTELNIC | ESTELNIC | CV | solar | 0.0116 | 0.0116 | 0 | 0 | CFP | N/A | DEER TS | 7060250401003 |  | 7060250401003 | 2025-06-15 | 2025
30125 |  | CEF-PREJMER | PREJMER | BV | solar | 0.004 | 0.004 | 0 | 0 | CFP | N/A | DEER TS | 7010250405125 |  | 7010250405125 | 2025-06-25 | 2025
30126 |  | CEF-LAZAREA | LAZAREA | HR | solar | 0.006 | 0.006 | 100 | 0.23 | CFP | N/A | DEER TS | 7050250402070 |  | 7050250402070 | 2025-06-17 | 2025
30127 |  | CEF-CIUMANI | CIUMANI | HR | solar | 0.006 | 0.006 | 100 | 0.23 | CFP | N/A | DEER TS | 7050250402071 |  | 7050250402071 | 2025-06-17 | 2025
30128 |  | CEF-SUSENI | SUSENI | HR | solar | 0.006 | 0.006 | 100 | 0.23 | CFP | N/A | DEER TS | 7050250402072 |  | 7050250402072 | 2025-06-17 | 2025
30129 |  | CEF-CORUNCA | CORUNCA | MS | solar | 0.006 | 0.006 | 100 | 0.23 | CFP | N/A | DEER TS | 7030250403609 |  | 7030250403609 | 2025-06-27 | 2025
30130 |  | CEF-MIERCUREA CIUC | MIERCUREA CIUC | HR | solar | 0.006 | 0.006 | 100 | 0.23 | CFP | N/A | DEER TS | 7050250402076 |  | 7050250402076 | 2025-06-30 | 2025
30131 |  | CEF-SIGHISOARA | SIGHISOARA | MS | solar | 0.006 | 0.006 | 280 | 0.4 | CFP | N/A | DEER TS | 7030250403612 |  | 7030250403612 | 2025-06-19 | 2025
30132 |  | CEF-CRISTIAN | CRISTIAN | BV | solar | 0.005 | 0.005 | 0 | 0 | CFP | N/A | DEER TS | 7010250405130 |  | 7010250405130 | 2025-06-24 | 2025
30133 |  | CEF-SURA MARE | SURA MARE | SB | solar | 0.006 | 0.006 | 0 | 0 | CFP | N/A | DEER TS | 7020250402972 |  | 7020250402972 | 2025-06-27 | 2025
30134 |  | CEF-LELICENI | LELICENI | HR | solar | 0.011445 | 0.011445 | 200 | 0.4 | CFP | N/A | DEER TS | 7050250402078 |  | 7050250402078 | 2025-06-24 | 2025
30135 |  | CEF-CRISTIAN | CRISTIAN | SB | solar | 0.006 | 0.006 | 0 | 0 | CFP | N/A | DEER TS | 7020250402974 |  | 7020250402974 | 2025-06-30 | 2025
30136 |  | CEF-BRASOV | BRASOV | BV | solar | 0.008 | 0.008 | 0 | 0 | CFP | N/A | DEER TS | 7010250405144 |  | 7010250405144 | 2025-06-19 | 2025
30137 |  | CEF-SIBIU | SIBIU | SB | solar | 0.005 | 0.005 | 0 | 0 | CFP | N/A | DEER TS | 7020250402980 | 2025-04-30 | 7020250402980 | 2025-06-20 | 2025
30138 |  | CEF-CRISTIAN | CRISTIAN | SB | solar | 0.006 | 0.006 | 0 | 0 | CFP | N/A | DEER TS | 7020250402986 |  | 7020250402986 | 2025-06-30 | 2025
30139 |  | CEF-LUNCA DE SUS | LUNCA DE SUS | HR | solar | 0.006 | 0.006 | 48.83 | 0.23 | CFP | N/A | DEER TS | 7050250402081 |  | 7050250402081 | 2025-06-18 | 2025
30140 |  | CEF-CIUCSANGEORGIU | CIUCSANGEORGIU | HR | solar | 0.006 | 0.006 | 48.83 | 0.23 | CFP | N/A | DEER TS | 7050250402082 |  | 7050250402082 | 2025-06-18 | 2025
30141 |  | CEF-SANDOMINIC | SANDOMINIC | HR | solar | 0.006 | 0.006 | 50 | 0.4 | CFP | N/A | DEER TS | 7050250402084 |  | 7050250402084 | 2025-06-18 | 2025
30142 |  | CEF-CIUCSANGEORGIU | CIUCSANGEORGIU | HR | solar | 0.006 | 0.006 | 200 | 0.23 | CFP | N/A | DEER TS | 7050250402086 |  | 7050250402086 | 2025-06-27 | 2025
30143 |  | CEF-RUPEA | RUPEA | BV | solar | 0.006 | 0.006 | 0 | 0 | CFP | N/A | DEER TS | 7010250405172 |  | 7010250405172 | 2025-06-02 | 2025
30144 |  | CEF-GANESTI | GANESTI | MS | solar | 0.006 | 0.006 | 11.11 | 0.23 | CFP | N/A | DEER TS | 7030250403638 |  | 7030250403638 | 2025-06-24 | 2025
30145 |  | CEF-JINA | JINA | SB | solar | 0.01 | 0.01 | 0 | 0 | CFP | N/A | DEER TS | 7020250402999 |  | 7020250402999 | 2025-06-02 | 2025
30146 |  | CEF-SICULENI | SICULENI | HR | solar | 0.006 | 0.006 | 200 | 0.23 | CFP | N/A | DEER TS | 7050250402089 |  | 7050250402089 | 2025-06-24 | 2025
30147 |  | CEF-LUPENI | LUPENI | HR | solar | 0.008 | 0.008 | 400 | 0.4 | CFP | N/A | DEER TS | 7050250402097 |  | 7050250402097 | 2025-06-30 | 2025
30148 |  | CEF-CRISTURU SECUIESC | CRISTURU SECUIESC | HR | solar | 0.01 | 0.01 | 50 | 0.4 | CFP | N/A | DEER TS | 7050250402100 |  | 7050250402100 | 2025-06-18 | 2025
30149 |  | CEF-BRETCU | BRETCU | CV | solar | 0.006 | 0.006 | 0 | 0 | CFP | N/A | DEER TS | 7060250401020 |  | 7060250401020 | 2025-06-09 | 2025
30150 |  | CEF-GHIMBAV | GHIMBAV | BV | solar | 0.006 | 0.006 | 0 | 0 | CFP | N/A | DEER TS | 7010250405233 |  | 7010250405233 | 2025-06-26 | 2025
30151 |  | CEF-UCEA DE SUS | UCEA DE SUS | BV | solar | 0.005 | 0.005 | 0 | 0 | CFP | N/A | DEER TS | 7010250405236 |  | 7010250405236 | 2025-06-06 | 2025
30152 |  | CEF-GURA RAULUI | GURA RAULUI | SB | solar | 0.01 | 0.01 | 0 | 0 | CFP | N/A | DEER TS | 7020250403020 |  | 7020250403020 | 2025-06-02 | 2025
30153 |  | CEF-RECI | RECI | CV | solar | 0.01 | 0.01 | 0 | 0 | CFP | N/A | DEER TS | 7060250401022 |  | 7060250401022 | 2025-06-21 | 2025
30154 |  | CEF-BOBOHALMA | BOBOHALMA | MS | solar | 0.0054 | 0.0054 | 280 | 0.23 | CFP | N/A | DEER TS | 7030250403668 |  | 7030250403668 | 2025-06-27 | 2025
30155 |  | CEF-SICULENI | SICULENI | HR | solar | 0.006 | 0.006 | 50 | 0.23 | CFP | N/A | DEER TS | 7050250402111 |  | 7050250402111 | 2025-06-13 | 2025
30156 |  | CEF-GHIMBAV | GHIMBAV | BV | solar | 0.006 | 0.006 | 0 | 0 | CFP | N/A | DEER TS | 7010250405273 |  | 7010250405273 | 2025-06-02 | 2025
30157 |  | CEF-BRASOV | BRASOV | BV | solar | 0.05 | 0.05 | 100 | 0.4 | CFP | N/A | DEER TS | 7010250405274 |  | 7010250405274 | 2025-06-12 | 2025
30158 |  | CEF-ghimbav | ghimbav | BV | solar | 0.006 | 0.006 | 0 | 0 | CFP | N/A | DEER TS | 7010250405276 |  | 7010250405276 | 2025-06-04 | 2025
30159 |  | CEF-SELIMBAR | SELIMBAR | SB | solar | 0.006 | 0.006 | 0 | 0 | CFP | N/A | DEER TS | 7020250403025 |  | 7020250403025 | 2025-06-26 | 2025
30160 |  | CEF-VAMA BUZAULUI | VAMA BUZAULUI | BV | solar | 0.005 | 0.005 | 0 | 0 | CFP | N/A | DEER TS | 7010250405293 |  | 7010250405293 | 2025-06-19 | 2025
30161 |  | CEF-ALBA IULIA | ALBA IULIA | AB | solar | 0.005 | 0.005 | 0 | 0 | CFP | N/A | DEER TS | 7040250403000 |  | 7040250403000 | 2025-06-13 | 2025
30162 |  | CEF-SELIMBAR | SELIMBAR | SB | solar | 0.01 | 0.01 | 0 | 0 | CFP | N/A | DEER TS | 7020250403031 |  | 7020250403031 | 2025-06-26 | 2025
30163 |  | CEF-GHEORGHENI | GHEORGHENI | HR | solar | 0.005 | 0.005 | 100 | 0.23 | CFP | N/A | DEER TS | 7050250402124 |  | 7050250402124 | 2025-06-18 | 2025
30164 |  | CEF-IBANESTI | IBANESTI | MS | solar | 0.006 | 0.006 | 200 | 0.23 | CFP | N/A | DEER TS | 7030250403685 |  | 7030250403685 | 2025-06-12 | 2025
30165 |  | CEF-TARGU MURES | TARGU MURES | MS | solar | 0.005 | 0.005 | 90 | 0.23 | CFP | N/A | DEER TS | 7030250403686 |  | 7030250403686 | 2025-06-23 | 2025
30166 |  | CEF-PANET | PANET | MS | solar | 0.006 | 0.006 | 300 | 0.23 | CFP | N/A | DEER TS | 7030250403689 |  | 7030250403689 | 2025-06-23 | 2025
30167 |  | CEF-CRISTIAN | CRISTIAN | BV | solar | 0.02 | 0.02 | 0 | 0 | CFP | N/A | DEER TS | 7010250405309 |  | 7010250405309 | 2025-06-02 | 2025
30168 |  | CEF-DITRAU | DITRAU | HR | solar | 0.006 | 0.006 | 100 | 0.23 | CFP | N/A | DEER TS | 7050250402135 |  | 7050250402135 | 2025-06-17 | 2025
30169 |  | CEF-COVASNA | COVASNA | CV | solar | 0.006 | 0.006 | 0 | 0 | CFP | N/A | DEER TS | 7060250401040 |  | 7060250401040 | 2025-06-27 | 2025
30170 |  | CEF-SIGHISOARA | SIGHISOARA | MS | solar | 0.006 | 0.006 | 100 | 0.23 | CFP | N/A | DEER TS | 7030250403698 |  | 7030250403698 | 2025-06-11 | 2025
30171 |  | CEF-SICULENI | SICULENI | HR | solar | 0.01 | 0.01 | 37 | 0.4 | CFP | N/A | DEER TS | 7050250402148 |  | 7050250402148 | 2025-06-18 | 2025
30172 |  | CEF-CARTA | CARTA | HR | solar | 0.006 | 0.006 | 100 | 0.23 | CFP | N/A | DEER TS | 7050250502152 |  | 7050250502152 | 2025-06-27 | 2025
30173 |  | CEF-MIERCUREA CIUC | MIERCUREA CIUC | HR | solar | 0.0057 | 0.0057 | 100 | 0.23 | CFP | N/A | DEER TS | 7050250502153 |  | 7050250502153 | 2025-06-30 | 2025
30174 |  | CEF-CIUMANI | CIUMANI | HR | solar | 0.006 | 0.006 | 48.83 | 0.23 | CFP | N/A | DEER TS | 7050250502156 |  | 7050250502156 | 2025-06-27 | 2025
30175 |  | CEF-CODLEA | CODLEA | BV | solar | 0.1 | 0.1 | 0 | 0 | CFP | N/A | DEER TS | 7010250505379 |  | 7010250505379 | 2025-06-19 | 2025
30176 |  | CEF-TARGU MURES | TARGU MURES | MS | solar | 0.006 | 0.006 | 300 | 0.23 | CFP | N/A | DEER TS | 7030250503704 |  | 7030250503704 | 2025-06-26 | 2025
30177 |  | CEF-TARGU MURES | TARGU MURES | MS | solar | 0.006 | 0.006 | 280 | 0.23 | CFP | N/A | DEER TS | 7030250503705 |  | 7030250503705 | 2025-06-19 | 2025
30178 |  | CEF-ZARNESTI | ZARNESTI | BV | solar | 0.005 | 0.005 | 0 | 0 | CFP | N/A | DEER TS | 7010250505383 |  | 7010250505383 | 2025-06-05 | 2025
30179 |  | CEF-CHILIENI | CHILIENI | CV | solar | 0.006 | 0.006 | 0 | 0 | CFP | N/A | DEER TS | 7060250501061 |  | 7060250501061 | 2025-06-21 | 2025
30180 |  | CEF-TARGU MURES | TARGU MURES | MS | solar | 0.0054 | 0.0054 | 280 | 0.23 | CFP | N/A | DEER TS | 7030250503708 |  | 7030250503708 | 2025-06-30 | 2025
30181 |  | CEF-SIGHISOARA | SIGHISOARA | MS | solar | 0.017 | 0.017 | 0 | 0 | CFP | N/A | DEER TS | 7030250503710 |  | 7030250503710 | 2025-06-12 | 2025
30182 |  | CEF-ALBESTI | ALBESTI | MS | solar | 0.0054 | 0.0054 | 0 | 0 | CFP | N/A | DEER TS | 7030250503712 |  | 7030250503712 | 2025-06-12 | 2025
30183 |  | CEF-SANPAUL | SANPAUL | MS | solar | 0.0054 | 0.0054 | 280 | 0.23 | CFP | N/A | DEER TS | 7030250503713 |  | 7030250503713 | 2025-06-30 | 2025
30184 |  | CEF-REGHIN | REGHIN | MS | solar | 0.0054 | 0.0054 | 280 | 0.4 | CFP | N/A | DEER TS | 7030250503716 |  | 7030250503716 | 2025-06-25 | 2025
30185 |  | CEF-SANGEORGIU DE MURES | SANGEORGIU DE MURES | MS | solar | 0.008 | 0.008 | 100 | 0.4 | CFP | N/A | DEER TS | 7030250503717 |  | 7030250503717 | 2025-06-30 | 2025
30186 |  | CEF-PAULENI-CIUC | PAULENI-CIUC | HR | solar | 0.006 | 0.006 | 50 | 0.4 | CFP | N/A | DEER TS | 7050250502160 |  | 7050250502160 | 2025-06-27 | 2025
30187 |  | CEF-REGHIN | REGHIN | MS | solar | 0.0054 | 0.0054 | 280 | 0.23 | CFP | N/A | DEER TS | 7030250503720 |  | 7030250503720 | 2025-06-23 | 2025
30188 |  | CEF-REGHIN | REGHIN | MS | solar | 0.0054 | 0.0054 | 100 | 0.4 | CFP | N/A | DEER TS | 7030250503722 |  | 7030250503722 | 2025-06-26 | 2025
30189 |  | CEF-SANGEORGIU DE MURES | SANGEORGIU DE MURES | MS | solar | 0.006 | 0.006 | 280 | 0.23 | CFP | N/A | DEER TS | 7030250503724 |  | 7030250503724 | 2025-06-11 | 2025
30190 |  | CEF-SANGEORGIU DE MURES | SANGEORGIU DE MURES | MS | solar | 0.0054 | 0.0054 | 280 | 0.23 | CFP | N/A | DEER TS | 7030250503734 |  | 7030250503734 | 2025-06-11 | 2025
30191 |  | CEF-REGHIN | REGHIN | MS | solar | 0.0054 | 0.0054 | 280 | 0.4 | CFP | N/A | DEER TS | 7030250503741 |  | 7030250503741 | 2025-06-26 | 2025
30192 |  | CEF-SANCRAIU DE MURES | SANCRAIU DE MURES | MS | solar | 0.006 | 0.006 | 200 | 0.4 | CFP | N/A | DEER TS | 7030250503742 |  | 7030250503742 | 2025-06-30 | 2025
30193 |  | CEF-BAGACIU | BAGACIU | MS | solar | 0.0054 | 0.0054 | 300 | 0.23 | CFP | N/A | DEER TS | 7030250503743 |  | 7030250503743 | 2025-06-23 | 2025
30194 |  | CEF-TARGU MURES | TARGU MURES | MS | solar | 0.0054 | 0.0054 | 280 | 0.23 | CFP | N/A | DEER TS | 7030250503744 |  | 7030250503744 | 2025-06-09 | 2025
30195 |  | CEF-CHILIENI | CHILIENI | CV | solar | 0.006 | 0.006 | 0 | 0 | CFP | N/A | DEER TS | 7060250501065 |  | 7060250501065 | 2025-06-16 | 2025
30196 |  | CEF-OCNA MURES | OCNA MURES | AB | solar | 0.05 | 0.05 | 0 | 0 | CFP | N/A | DEER TS | 7040250503066 |  | 7040250503066 | 2025-06-17 | 2025
30197 |  | CEF-SIBIU | SIBIU | SB | solar | 0.006 | 0.006 | 100 | 0.4 | CFP | N/A | DEER TS | 7020250503091 |  | 7020250503091 | 2025-06-06 | 2025
30198 |  | CEF-TARGU MURES | TARGU MURES | MS | solar | 0.005 | 0.005 | 90 | 0.23 | CFP | N/A | DEER TS | 7030250503766 |  | 7030250503766 | 2025-06-25 | 2025
30199 |  | CEF-MOIECIU | MOIECIU | BV | solar | 0.006 | 0.006 | 0 | 0 | CFP | N/A | DEER TS | 7010250505414 |  | 7010250505414 | 2025-06-05 | 2025
30200 |  | CEF-TARLUNGENI | TARLUNGENI | BV | solar | 0.006 | 0.006 | 0 | 0 | CFP | N/A | DEER TS | 7010250505416 |  | 7010250505416 | 2025-06-04 | 2025
30201 |  | CEF-SIBIU | SIBIU | SB | solar | 0.00595 | 0.00595 | 0 | 0 | CFP | N/A | DEER TS | 7020250503092 |  | 7020250503092 | 2025-06-06 | 2025
30202 |  | CEF-SIGHISOARA | SIGHISOARA | MS | solar | 0.006 | 0.006 | 11.11 | 0.4 | CFP | N/A | DEER TS | 7030250503772 |  | 7030250503772 | 2025-06-20 | 2025
30203 |  | CEF-COVASNA | COVASNA | CV | solar | 0.006 | 0.006 | 0 | 0 | CFP | N/A | DEER TS | 7060250501070 |  | 7060250501070 | 2025-06-27 | 2025
30204 |  | CEF-BOD | BOD | BV | solar | 0.003 | 0.003 | 0 | 0 | CFP | N/A | DEER TS | 7010250505419 |  | 7010250505419 | 2025-06-02 | 2025
30205 |  | CEF-BRETCU | BRETCU | CV | solar | 0.006 | 0.006 | 0 | 0 | CFP | N/A | DEER TS | 7060250501071 |  | 7060250501071 | 2025-06-09 | 2025
30206 |  | CEF-GHIMBAV | GHIMBAV | BV | solar | 0.006 | 0.006 | 0 | 0 | CFP | N/A | DEER TS | 7010250505422 |  | 7010250505422 | 2025-06-05 | 2025
30207 |  | CEF-RASINARI | RASINARI | SB | solar | 0.00552 | 0.00552 | 0 | 0 | CFP | N/A | DEER TS | 7020250503103 |  | 7020250503103 | 2025-06-25 | 2025
30208 |  | CEF-SEICA MARE | SEICA MARE | SB | solar | 0.0082 | 0.0082 | 0 | 0 | CFP | N/A | DEER TS | 7020250503107 |  | 7020250503107 | 2025-06-24 | 2025
30209 |  | CEF-CINCU | CINCU | BV | solar | 0.006 | 0.006 | 0 | 0 | CFP | N/A | DEER TS | 7010250505430 |  | 7010250505430 | 2025-06-13 | 2025
30210 |  | CEF-SFANTUL GHEORGHE | SFANTUL GHEORGHE | CV | solar | 0.00609 | 0.00609 | 0 | 0 | CFP | N/A | DEER TS | 7060250501075 |  | 7060250501075 | 2025-06-16 | 2025
30211 |  | CEF-BRADESTI | BRADESTI | HR | solar | 0.006 | 0.006 | 300 | 0.4 | CFP | N/A | DEER TS | 7050250502185 |  | 7050250502185 | 2025-06-23 | 2025
30212 |  | CEF-SIBIU | SIBIU | SB | solar | 0.02 | 0.02 | 314 | 0.4 | CFP | N/A | DEER TS | 7020250503111 |  | 7020250503111 | 2025-06-02 | 2025
30213 |  | CEF-SIBIU | SIBIU | SB | solar | 0.006 | 0.006 | 314 | 0.4 | CFP | N/A | DEER TS | 7020250503114 |  | 7020250503114 | 2025-06-11 | 2025
30214 |  | CEF-SIBIU | SIBIU | SB | solar | 0.015 | 0.015 | 0 | 0 | CFP | N/A | DEER TS | 7020250503115 |  | 7020250503115 | 2025-06-06 | 2025
30215 |  | CEF-UNGHENI | UNGHENI | MS | solar | 0.3 | 0.3 | 0 | 0 | CFP | N/A | DEER TS | 7030250503790 |  | 7030250503790 | 2025-06-13 | 2025
30216 |  | CEF-HOMOROD | HOMOROD | BV | solar | 0.005 | 0.005 | 0 | 0 | CFP | N/A | DEER TS | 7010250505434 |  | 7010250505434 | 2025-06-19 | 2025
30217 |  | CEF-GURGHIU | GURGHIU | MS | solar | 0.006 | 0.006 | 300 | 0.23 | CFP | N/A | DEER TS | 7030250503792 |  | 7030250503792 | 2025-06-19 | 2025
30218 |  | CEF-ORLAT | ORLAT | SB | solar | 0.006 | 0.006 | 0 | 0 | CFP | N/A | DEER TS | 7020250503117 |  | 7020250503117 | 2025-06-02 | 2025
30219 |  | CEF-TARLUNGENI | TARLUNGENI | BV | solar | 0.005 | 0.005 | 0 | 0 | CFP | N/A | DEER TS | 7010250505437 |  | 7010250505437 | 2025-06-23 | 2025
30220 |  | CEF-SEBES | SEBES | AB | solar | 0.006 | 0.006 | 100 | 0.23 | CFP | N/A | DEER TS | 7040250503086 |  | 7040250503086 | 2025-06-10 | 2025
30221 |  | CEF-RASNOV | RASNOV | BV | solar | 0.006 | 0.006 | 0 | 0 | CFP | N/A | DEER TS | 7010250505438 |  | 7010250505438 | 2025-06-13 | 2025
30222 |  | CEF-FRUMOASA | FRUMOASA | HR | solar | 0.01 | 0.01 | 100 | 0.4 | CFP | N/A | DEER TS | 7050250502203 |  | 7050250502203 | 2025-06-30 | 2025
30223 |  | CEF-BRATEIU | BRATEIU | SB | solar | 0.006 | 0.006 | 100 | 0.4 | CFP | N/A | DEER TS | 7020250503121 |  | 7020250503121 | 2025-06-20 | 2025
30224 |  | CEF-SIBIU | SIBIU | SB | solar | 0.00371 | 0.00371 | 280 | 0.4 | CFP | N/A | DEER TS | 7020250503127 |  | 7020250503127 | 2025-06-13 | 2025
30225 |  | CEF-BRAN | BRAN | BV | solar | 0.003 | 0.003 | 0 | 0 | CFP | N/A | DEER TS | 7010250505446 |  | 7010250505446 | 2025-06-13 | 2025
30226 |  | CEF-MIERCUREA CIUC | MIERCUREA CIUC | HR | solar | 0.006 | 0.006 | 100 | 0.23 | CFP | N/A | DEER TS | 7050250502214 |  | 7050250502214 | 2025-06-27 | 2025
30227 |  | CEF-BOD | BOD | BV | solar | 0.00637 | 0.00637 | 0 | 0 | CFP | N/A | DEER TS | 7010250505450 |  | 7010250505450 | 2025-06-04 | 2025
30228 |  | CEF-BLAJ | BLAJ | AB | solar | 0.006 | 0.006 | 300 | 0.23 | CFP | N/A | DEER TS | 7040250503099 |  | 7040250503099 | 2025-06-17 | 2025
30229 |  | CEF-BLAJ | BLAJ | AB | solar | 0.006 | 0.006 | 300 | 0.23 | CFP | N/A | DEER TS | 7040250503107 |  | 7040250503107 | 2025-06-24 | 2025
30230 |  | CEF-VICTORIA | VICTORIA | BV | solar | 0.006 | 0.006 | 0 | 0 | CFP | N/A | DEER TS | 7010250505461 |  | 7010250505461 | 2025-06-04 | 2025
30231 |  | CEF-GHIMBAV | GHIMBAV | BV | solar | 0.005 | 0.005 | 0 | 0 | CFP | N/A | DEER TS | 7010250505463 |  | 7010250505463 | 2025-06-04 | 2025
30232 |  | CEF-BRAN | BRAN | BV | solar | 0.008 | 0.008 | 0 | 0 | CFP | N/A | DEER TS | 7010250505464 |  | 7010250505464 | 2025-06-26 | 2025
30233 |  | CEF-SANTANA DE MURES | SANTANA DE MURES | MS | solar | 0.006 | 0.006 | 100 | 0.23 | CFP | N/A | DEER TS | 7030250503831 |  | 7030250503831 | 2025-06-12 | 2025
30234 |  | CEF-LIVEZENI | LIVEZENI | MS | solar | 0.006 | 0.006 | 90 | 0.23 | CFP | N/A | DEER TS | 7030250503837 |  | 7030250503837 | 2025-06-25 | 2025
30235 |  | CEF-SIBIU | SIBIU | SB | solar | 0.006 | 0.006 | 100 | 0.4 | CFP | N/A | DEER TS | 7020250503152 |  | 7020250503152 | 2025-06-06 | 2025
30236 |  | CEF-CODLEA | CODLEA | BV | solar | 0.005 | 0.005 | 0 | 0 | CFP | N/A | DEER TS | 7010250505488 |  | 7010250505488 | 2025-06-10 | 2025
30237 |  | CEF-ALBA IULIA | ALBA IULIA | AB | solar | 0.00445 | 0.00445 | 104 | 0.4 | CFP | N/A | DEER TS | 7040250503124 |  | 7040250503124 | 2025-06-11 | 2025
30238 |  | CEF-TARLUNGENI | TARLUNGENI | BV | solar | 0.005 | 0.005 | 0 | 0 | CFP | N/A | DEER TS | 7010250505490 |  | 7010250505490 | 2025-06-11 | 2025
30239 |  | CEF-SACELE | SACELE | BV | solar | 0.006 | 0.006 | 0 | 0 | CFP | N/A | DEER TS | 7010250505491 |  | 7010250505491 | 2025-06-13 | 2025
30240 |  | CEF-TALMACIU | TALMACIU | SB | solar | 0.006 | 0.006 | 0 | 0 | CFP | N/A | DEER TS | 7020250503153 |  | 7020250503153 | 2025-06-04 | 2025
30241 |  | CEF-TARLUNGENI | TARLUNGENI | BV | solar | 0.005 | 0.005 | 0 | 0 | CFP | N/A | DEER TS | 7010250505493 |  | 7010250505493 | 2025-06-02 | 2025
30242 |  | CEF-OCNA MURES | OCNA MURES | AB | solar | 0.006 | 0.006 | 200 | 0.23 | CFP | N/A | DEER TS | 7040250503126 |  | 7040250503126 | 2025-06-10 | 2025
30243 |  | CEF-OCNA MURES | OCNA MURES | AB | solar | 0.006 | 0.006 | 0 | 0 | CFP | N/A | DEER TS | 7040250503127 |  | 7040250503127 | 2025-06-24 | 2025
30244 |  | CEF-RASNOV | RASNOV | BV | solar | 0.0087 | 0.0087 | 0 | 0 | CFP | N/A | DEER TS | 7010250505501 |  | 7010250505501 | 2025-06-03 | 2025
30245 |  | CEF-SACELE | SACELE | BV | solar | 0.006 | 0.006 | 0 | 0 | CFP | N/A | DEER TS | 7010250505503 |  | 7010250505503 | 2025-06-03 | 2025
30246 |  | CEF-MIERCUREA CIUC | MIERCUREA CIUC | HR | solar | 0.008 | 0.008 | 280 | 0.4 | CFP | N/A | DEER TS | 7050250502233 |  | 7050250502233 | 2025-06-19 | 2025
30247 |  | CEF-SIBIU | SIBIU | SB | solar | 0.005 | 0.005 | 50 | 0.4 | CFP | N/A | DEER TS | 7020250503175 |  | 7020250503175 | 2025-06-02 | 2025
30248 |  | CEF-INTORSURA BUZAULUI | INTORSURA BUZAULUI | CV | solar | 0.005 | 0.005 | 0 | 0 | CFP | N/A | DEER TS | 7060250501092 |  | 7060250501092 | 2025-06-09 | 2025
30249 |  | CEF-SANSIMION | SANSIMION | HR | solar | 0.005 | 0.005 | 100 | 0.23 | CFP | N/A | DEER TS | 7050250502235 |  | 7050250502235 | 2025-06-19 | 2025
30250 |  | CEF-SIBIU | SIBIU | SB | solar | 0.006 | 0.006 | 11.11 | 0.4 | CFP | N/A | DEER TS | 7020250503183 |  | 7020250503183 | 2025-06-03 | 2025
30251 |  | CEF-SIBIU | SIBIU | SB | solar | 0.005 | 0.005 | 100 | 0.4 | CFP | N/A | DEER TS | 7020250503184 |  | 7020250503184 | 2025-06-03 | 2025
30252 |  | CEF-SINCA VECHE | SINCA VECHE | BV | solar | 0.006 | 0.006 | 0 | 0 | CFP | N/A | DEER TS | 7010250505517 |  | 7010250505517 | 2025-06-10 | 2025
30253 |  | CEF-ALBA IULIA | ALBA IULIA | AB | solar | 0.006 | 0.006 | 200 | 0.4 | CFP | N/A | DEER TS | 7040250503147 |  | 7040250503147 | 2025-06-13 | 2025
30254 |  | CEF-INTORSURA BUZAULUI | INTORSURA BUZAULUI | CV | solar | 0.005 | 0.005 | 0 | 0 | CFP | N/A | DEER TS | 7060250501096 |  | 7060250501096 | 2025-06-09 | 2025
30255 |  | CEF-SIBIU | SIBIU | SB | solar | 0.006 | 0.006 | 100 | 0.4 | CFP | N/A | DEER TS | 7020250503188 |  | 7020250503188 | 2025-06-11 | 2025
30256 |  | CEF-GHEORGHENI | GHEORGHENI | HR | solar | 0.006 | 0.006 | 100 | 0.23 | CFP | N/A | DEER TS | 7050250502238 |  | 7050250502238 | 2025-06-27 | 2025
30257 |  | CEF-GHEORGHENI | GHEORGHENI | HR | solar | 0.006 | 0.006 | 100 | 0.23 | CFP | N/A | DEER TS | 7050250502240 |  | 7050250502240 | 2025-06-23 | 2025
30258 |  | CEF-HARSENI | HARSENI | BV | solar | 0.005 | 0.005 | 0 | 0 | CFP | N/A | DEER TS | 7010250505522 |  | 7010250505522 | 2025-06-19 | 2025
30259 |  | CEF-MIERCUREA CIUC | MIERCUREA CIUC | HR | solar | 0.006 | 0.006 | 300 | 0.23 | CFP | N/A | DEER TS | 7050250502243 |  | 7050250502243 | 2025-06-19 | 2025
30260 |  | CEF-CATALINA | CATALINA | CV | solar | 0.006 | 0.006 | 0 | 0 | CFP | N/A | DEER TS | 7060250501097 |  | 7060250501097 | 2025-06-09 | 2025
30261 |  | CEF-SIBIU | SIBIU | SB | solar | 0.00837 | 0.00837 | 50 | 0.4 | CFP | N/A | DEER TS | 7020250503189 |  | 7020250503189 | 2025-06-13 | 2025
30262 |  | CEF-BRAN | BRAN | BV | solar | 0.0077 | 0.0077 | 0 | 0 | CFP | N/A | DEER TS | 7010250505525 |  | 7010250505525 | 2025-06-11 | 2025
30263 |  | CEF-SANSIMION | SANSIMION | HR | solar | 0.005 | 0.005 | 100 | 0.4 | CFP | N/A | DEER TS | 7050250502244 |  | 7050250502244 | 2025-06-24 | 2025
30264 |  | CEF-SIBIU | SIBIU | SB | solar | 0.01 | 0.01 | 50 | 0.4 | CFP | N/A | DEER TS | 7020250503191 |  | 7020250503191 | 2025-06-06 | 2025
30265 |  | CEF-SINCA VECHE | SINCA VECHE | BV | solar | 0.006 | 0.006 | 0 | 0 | CFP | N/A | DEER TS | 7010250505532 |  | 7010250505532 | 2025-06-16 | 2025
30266 |  | CEF-BLAJ | BLAJ | AB | solar | 0.01 | 0.01 | 300 | 0.4 | CFP | N/A | DEER TS | 7040250503160 |  | 7040250503160 | 2025-06-11 | 2025
30267 |  | CEF-HALCHIU | HALCHIU | BV | solar | 0.006 | 0.006 | 0 | 0 | CFP | N/A | DEER TS | 7010250505535 |  | 7010250505535 | 2025-06-04 | 2025
30268 |  | CEF-SINCA VECHE | SINCA VECHE | BV | solar | 0.006 | 0.006 | 0 | 0 | CFP | N/A | DEER TS | 7010250505536 |  | 7010250505536 | 2025-06-19 | 2025
30269 |  | CEF-TARGU SECUIESC | TARGU SECUIESC | CV | solar | 0.005 | 0.005 | 0 | 0 | CFP | N/A | DEER TS | 7060250501102 |  | 7060250501102 | 2025-06-19 | 2025
30270 |  | CEF-SACELE | SACELE | BV | solar | 0.004 | 0.004 | 0 | 0 | CFP | N/A | DEER TS | 7010250505544 |  | 7010250505544 | 2025-06-02 | 2025
30271 |  | CEF-SIBIU | SIBIU | SB | solar | 0.003 | 0.003 | 0 | 0 | CFP | N/A | DEER TS | 7020250503199 |  | 7020250503199 | 2025-06-17 | 2025
30272 |  | CEF-APATA | APATA | BV | solar | 0.006 | 0.006 | 0 | 0 | CFP | N/A | DEER TS | 7010250505551 |  | 7010250505551 | 2025-06-10 | 2025
30273 |  | CEF-VULCAN | VULCAN | BV | solar | 0.006 | 0.006 | 0 | 0 | CFP | N/A | DEER TS | 7010250505559 |  | 7010250505559 | 2025-06-04 | 2025
30274 |  | CEF-BARGHIS | BARGHIS | SB | solar | 0.006 | 0.006 | 0 | 0 | CFP | N/A | DEER TS | 7020250503200 |  | 7020250503200 | 2025-06-02 | 2025
30275 |  | CEF-SALISTE | SALISTE | SB | solar | 0.006 | 0.006 | 0 | 0 | CFP | N/A | DEER TS | 7020250503201 |  | 7020250503201 | 2025-06-02 | 2025
30276 |  | CEF-SIBIU | SIBIU | SB | solar | 0.006 | 0.006 | 100 | 0.4 | CFP | N/A | DEER TS | 7020250503202 |  | 7020250503202 | 2025-06-17 | 2025
30277 |  | CEF-SIBIU | SIBIU | SB | solar | 0.005 | 0.005 | 300 | 0.4 | CFP | N/A | DEER TS | 7020250503203 |  | 7020250503203 | 2025-06-25 | 2025
30278 |  | CEF-POIANA MARULUI | POIANA MARULUI | BV | solar | 0.006 | 0.006 | 0 | 0 | CFP | N/A | DEER TS | 7010250505570 |  | 7010250505570 | 2025-06-17 | 2025
30279 |  | CEF-HARMAN | HARMAN | BV | solar | 0.006 | 0.006 | 0 | 0 | CFP | N/A | DEER TS | 7010250505571 |  | 7010250505571 | 2025-06-05 | 2025
30280 |  | CEF-SANZIENI | SANZIENI | CV | solar | 0.006 | 0.006 | 0 | 0 | CFP | N/A | DEER TS | 7060250501105 |  | 7060250501105 | 2025-06-19 | 2025
30281 |  | CEF-CRISTIAN | CRISTIAN | SB | solar | 0.006 | 0.006 | 37 | 0.4 | CFP | N/A | DEER TS | 7020250503210 |  | 7020250503210 | 2025-06-30 | 2025
30282 |  | CEF-LUNCA MURESULUI | LUNCA MURESULUI | AB | solar | 0.006 | 0.006 | 306 | 0.23 | CFP | N/A | DEER TS | 7040250503186 |  | 7040250503186 | 2025-06-16 | 2025
30283 |  | CEF-CRISTIAN | CRISTIAN | BV | solar | 0.006 | 0.006 | 0 | 0 | CFP | N/A | DEER TS | 7010250505580 |  | 7010250505580 | 2025-06-04 | 2025
30284 |  | CEF-CIUGUD | CIUGUD | AB | solar | 0.006 | 0.006 | 200 | 0.4 | CFP | N/A | DEER TS | 7040250503190 |  | 7040250503190 | 2025-06-13 | 2025
30285 |  | CEF-COVASNA | COVASNA | CV | solar | 0.01 | 0.01 | 0 | 0 | CFP | N/A | DEER TS | 7060250501107 |  | 7060250501107 | 2025-06-19 | 2025
30286 |  | CEF-LUNCA MURESULUI | LUNCA MURESULUI | AB | solar | 0.006 | 0.006 | 306 | 0.23 | CFP | N/A | DEER TS | 7040250503191 |  | 7040250503191 | 2025-06-16 | 2025
30287 |  | CEF-TARGU MURES | TARGU MURES | MS | solar | 0.008 | 0.008 | 280 | 0.4 | CFP | N/A | DEER TS | 7030250503880 |  | 7030250503880 | 2025-06-13 | 2025
30288 |  | CEF-CRISTIAN | CRISTIAN | SB | solar | 0.006 | 0.006 | 0 | 0 | CFP | N/A | DEER TS | 7020250503216 |  | 7020250503216 | 2025-06-30 | 2025
30289 |  | CEF-CRISTIAN | CRISTIAN | SB | solar | 0.006 | 0.006 | 37 | 0.4 | CFP | N/A | DEER TS | 7020250503218 |  | 7020250503218 | 2025-06-30 | 2025
30290 |  | CEF-SIBIU | SIBIU | SB | solar | 0.006 | 0.006 | 0 | 0 | CFP | N/A | DEER TS | 7020250503217 |  | 7020250503217 | 2025-06-11 | 2025
30291 |  | CEF-SUSENI | SUSENI | HR | solar | 0.0059 | 0.0059 | 0 | 0 | CFP | N/A | DEER TS | 7050250502255 |  | 7050250502255 | 2025-06-23 | 2025
30292 |  | CEF-VLAHITA | VLAHITA | HR | solar | 0.006 | 0.006 | 100 | 0.23 | CFP | N/A | DEER TS | 7050250502259 |  | 7050250502259 | 2025-06-20 | 2025
30293 |  | CEF-AUGUSTIN | AUGUSTIN | BV | solar | 0.003 | 0.003 | 0 | 0 | CFP | N/A | DEER TS | 7010250505590 |  | 7010250505590 | 2025-06-02 | 2025
30294 |  | CEF-CODLEA | CODLEA | BV | solar | 0.004 | 0.004 | 0 | 0 | CFP | N/A | DEER TS | 7010250505591 |  | 7010250505591 | 2025-06-02 | 2025
30295 |  | CEF-INTORSURA BUZAULUI | INTORSURA BUZAULUI | CV | solar | 0.01 | 0.01 | 0 | 0 | CFP | N/A | DEER TS | 7060250501116 |  | 7060250501116 | 2025-06-21 | 2025
30296 |  | CEF-CATA | CATA | BV | solar | 0.018 | 0.018 | 0 | 0 | CFP | N/A | DEER TS | 7010250505597 |  | 7010250505597 | 2025-06-20 | 2025
30297 |  | CEF-DANESTI | DANESTI | HR | solar | 0.00736 | 0.00736 | 0 | 0 | CFP | N/A | DEER TS | 7050250502272 |  | 7050250502272 | 2025-06-26 | 2025
30298 |  | CEF-HOMOROD | HOMOROD | BV | solar | 0.006 | 0.006 | 0 | 0 | CFP | N/A | DEER TS | 7010250505601 |  | 7010250505601 | 2025-06-02 | 2025
30299 |  | CEF-VULCAN | VULCAN | BV | solar | 0.006 | 0.006 | 0 | 0 | CFP | N/A | DEER TS | 7010250506429 |  | 7010250506429 | 2025-06-04 | 2025
30300 |  | CEF-TARLUNGENI | TARLUNGENI | BV | solar | 0.005 | 0.005 | 0 | 0 | CFP | N/A | DEER TS | 7010250506431 |  | 7010250506431 | 2025-06-11 | 2025
30301 |  | CEF-CIUGUD | CIUGUD | AB | solar | 0.006 | 0.006 | 280 | 0.23 | CFP | N/A | DEER TS | 7040250503294 |  | 7040250503294 | 2025-06-17 | 2025
30302 |  | CEF-CISNADIE | CISNADIE | SB | solar | 0.006 | 0.006 | 0 | 0 | CFP | N/A | DEER TS | 7020250503328 |  | 7020250503328 | 2025-06-11 | 2025
30303 |  | CEF-ALBA IULIA | ALBA IULIA | AB | solar | 0.006 | 0.006 | 200 | 0.4 | CFP | N/A | DEER TS | 7040250503295 |  | 7040250503295 | 2025-06-16 | 2025
30304 |  | CEF-TARGU MURES | TARGU MURES | MS | solar | 0.0054 | 0.0054 | 130 | 0.23 | CFP | N/A | DEER TS | 7030250503986 |  | 7030250503986 | 2025-06-13 | 2025
30305 |  | CEF-SANGEORGIU DE MURES | SANGEORGIU DE MURES | MS | solar | 0.006 | 0.006 | 300 | 0.23 | CFP | N/A | DEER TS | 7030250503985 |  | 7030250503985 | 2025-06-27 | 2025
30306 |  | CEF-TELIU | TELIU | BV | solar | 0.04368 | 0.04368 | 0 | 0 | CFP | N/A | DEER TS | 7010250505723 |  | 7010250505723 | 2025-06-30 | 2025
30307 |  | CEF-JOSENI | JOSENI | HR | solar | 0.006 | 0.006 | 200 | 0.4 | CFP | N/A | DEER TS | 7050250502336 |  | 7050250502336 | 2025-06-23 | 2025
30308 |  | CEF-ALBA IULIA | ALBA IULIA | AB | solar | 0.008 | 0.008 | 100 | 0.4 | CFP | N/A | DEER TS | 7040250503298 |  | 7040250503298 | 2025-06-13 | 2025
30309 |  | CEF-CUGIR | CUGIR | AB | solar | 0.006 | 0.006 | 11.11 | 0.23 | CFP | N/A | DEER TS | 7040250503300 |  | 7040250503300 | 2025-06-12 | 2025
30310 |  | CEF-CUCERDEA | CUCERDEA | MS | solar | 0.0054 | 0.0054 | 11.11 | 0.23 | CFP | N/A | DEER TS | 7030250503987 |  | 7030250503987 | 2025-06-23 | 2025
30311 |  | CEF-ADAMUS | ADAMUS | MS | solar | 0.0054 | 0.0054 | 11.11 | 0.23 | CFP | N/A | DEER TS | 7030250503988 |  | 7030250503988 | 2025-06-24 | 2025
30312 |  | CEF-CRISTIAN | CRISTIAN | SB | solar | 0.006 | 0.006 | 37 | 0.4 | CFP | N/A | DEER TS | 7020250503251 |  | 7020250503251 | 2025-06-30 | 2025
30313 |  | CEF-BRADET | BRADET | CV | solar | 0.005 | 0.005 | 0 | 0 | CFP | N/A | DEER TS | 7060250501124 |  | 7060250501124 | 2025-06-09 | 2025
30314 |  | CEF-CRISTIAN | CRISTIAN | SB | solar | 0.006 | 0.006 | 37 | 0.4 | CFP | N/A | DEER TS | 7020250503255 |  | 7020250503255 | 2025-06-30 | 2025
30315 |  | CEF-SURA MARE | SURA MARE | SB | solar | 0.006 | 0.006 | 37 | 0.4 | CFP | N/A | DEER TS | 7020250503256 |  | 7020250503256 | 2025-06-30 | 2025
30316 |  | CEF-SICULENI | SICULENI | HR | solar | 0.006 | 0.006 | 37 | 0.23 | CFP | N/A | DEER TS | 7050250502341 |  | 7050250502341 | 2025-06-19 | 2025
30317 |  | CEF-INTORSURA BUZAULUI | INTORSURA BUZAULUI | CV | solar | 0.005 | 0.005 | 0 | 0 | CFP | N/A | DEER TS | 7060250501127 |  | 7060250501127 | 2025-06-21 | 2025
30318 |  | CEF-VULCAN | VULCAN | BV | solar | 0.00516 | 0.00516 | 0 | 0 | CFP | N/A | DEER TS | 7010250505732 |  | 7010250505732 | 2025-06-02 | 2025
30319 |  | CEF-SELIMBAR | SELIMBAR | SB | solar | 0.006 | 0.006 | 0 | 0 | CFP | N/A | DEER TS | 7020250503334 |  | 7020250503334 | 2025-06-05 | 2025
30320 |  | CEF-SARMASU | SARMASU | MS | solar | 0.006 | 0.006 | 50 | 0.23 | CFP | N/A | DEER TS | 7030250503995 |  | 7030250503995 | 2025-06-25 | 2025
30321 |  | CEF-IERNUT | IERNUT | MS | solar | 0.0054 | 0.0054 | 100 | 0.4 | CFP | N/A | DEER TS | 7030250504000 |  | 7030250504000 | 2025-06-19 | 2025
30322 |  | CEF-FUNDATA | FUNDATA | BV | solar | 0.005 | 0.005 | 0 | 0 | CFP | N/A | DEER TS | 7010250505740 |  | 7010250505740 | 2025-06-30 | 2025
30323 |  | CEF-ZARNESTI | ZARNESTI | BV | solar | 0.006 | 0.006 | 0 | 0 | CFP | N/A | DEER TS | 7010250505741 |  | 7010250505741 | 2025-06-02 | 2025
30324 |  | CEF-CRISTIAN | CRISTIAN | BV | solar | 0.008 | 0.008 | 0 | 0 | CFP | N/A | DEER TS | 7010250505743 |  | 7010250505743 | 2025-06-02 | 2025
30325 |  | CEF-CRISTIAN | CRISTIAN | BV | solar | 0.006 | 0.006 | 0 | 0 | CFP | N/A | DEER TS | 7010250505744 |  | 7010250505744 | 2025-06-02 | 2025
30326 |  | CEF-ALBA IULIA | ALBA IULIA | AB | solar | 0.006 | 0.006 | 50 | 0.23 | CFP | N/A | DEER TS | 7040250503303 |  | 7040250503303 | 2025-06-13 | 2025
30327 |  | CEF-CISNADIE | CISNADIE | SB | solar | 0.005 | 0.005 | 20 | 0.4 | CFP | N/A | DEER TS | 7020250503343 |  | 7020250503343 | 2025-06-11 | 2025
30328 |  | CEF-AVRIG | AVRIG | SB | solar | 0.008 | 0.008 | 0 | 0 | CFP | N/A | DEER TS | 7020250503345 |  | 7020250503345 | 2025-06-30 | 2025
30329 |  | CEF-CISNADIE | CISNADIE | SB | solar | 0.008 | 0.008 | 20 | 0.4 | CFP | N/A | DEER TS | 7020250503346 |  | 7020250503346 | 2025-06-13 | 2025
30330 |  | CEF-SURA MICA | SURA MICA | SB | solar | 0.01 | 0.01 | 50 | 0.4 | CFP | N/A | DEER TS | 7020250503353 |  | 7020250503353 | 2025-06-30 | 2025
30331 |  | CEF-CRISTIAN | CRISTIAN | SB | solar | 0.01 | 0.01 | 37 | 0.4 | CFP | N/A | DEER TS | 7020250503294 |  | 7020250503294 | 2025-06-30 | 2025
30332 |  | CEF-LUDUS | LUDUS | MS | solar | 0.00696 | 0.00696 | 0 | 0 | CFP | N/A | DEER TS | 7030250504001 |  | 7030250504001 | 2025-06-26 | 2025
30333 |  | CEF-INTORSURA BUZAULUI | INTORSURA BUZAULUI | CV | solar | 0.005 | 0.005 | 0 | 0 | CFP | N/A | DEER TS | 7060250501132 |  | 7060250501132 | 2025-06-09 | 2025
30334 |  | CEF-ALBA IULIA | ALBA IULIA | AB | solar | 0.12 | 0.12 | 0 | 0 | CFP | N/A | DEER TS | 7040250503266 |  | 7040250503266 | 2025-06-17 | 2025
30335 |  | CEF-ALBA IULIA | ALBA IULIA | AB | solar | 0.05 | 0.05 | 0 | 0 | CFP | N/A | DEER TS | 7040250503269 |  | 7040250503269 | 2025-06-17 | 2025
30336 |  | CEF-IGHIU | IGHIU | AB | solar | 0.01 | 0.01 | 50 | 0.4 | CFP | N/A | DEER TS | 7040250503290 |  | 7040250503290 | 2025-06-11 | 2025
30337 |  | CEF-VALE | VALE | SB | solar | 0.006 | 0.006 | 0 | 0 | CFP | N/A | DEER TS | 7020250503355 |  | 7020250503355 | 2025-06-02 | 2025
30338 |  | CEF-OCNA MURES | OCNA MURES | AB | solar | 0.006 | 0.006 | 100 | 0.4 | CFP | N/A | DEER TS | 7040250503284 |  | 7040250503284 | 2025-06-11 | 2025
30339 |  | CEF-TARGU MURES | TARGU MURES | MS | solar | 0.006 | 0.006 | 13.88 | 0.23 | CFP | N/A | DEER TS | 7030250503969 |  | 7030250503969 | 2025-06-16 | 2025
30340 |  | CEF-PAUCA | PAUCA | SB | solar | 0.0099 | 0.0099 | 0 | 0 | CFP | N/A | DEER TS | 7020250503314 |  | 7020250503314 | 2025-06-11 | 2025
30341 |  | CEF-GHIMBAV | GHIMBAV | BV | solar | 0.006 | 0.006 | 0 | 0 | CFP | N/A | DEER TS | 7010250505716 |  | 7010250505716 | 2025-06-11 | 2025
30342 |  | CEF-BRAN | BRAN | BV | solar | 0.006 | 0.006 | 0 | 0 | CFP | N/A | DEER TS | 7010250505717 |  | 7010250505717 | 2025-06-19 | 2025
30343 |  | CEF-BRETCU | BRETCU | CV | solar | 0.006 | 0.006 | 0 | 0 | CFP | N/A | DEER TS | 7060250501144 |  | 7060250501144 | 2025-06-09 | 2025
30344 |  | CEF-CUGIR | CUGIR | AB | solar | 0.006 | 0.006 | 50 | 0.23 | CFP | N/A | DEER TS | 7040250503289 |  | 7040250503289 | 2025-06-17 | 2025
30345 |  | CEF-ALBA IULIA | ALBA IULIA | AB | solar | 0.006 | 0.006 | 30 | 0.23 | CFP | N/A | DEER TS | 7040250503310 |  | 7040250503310 | 2025-06-13 | 2025
30346 |  | CEF-SIGHISOARA | SIGHISOARA | MS | solar | 0.006 | 0.006 | 90 | 0.23 | CFP | N/A | DEER TS | 7030250504005 |  | 7030250504005 | 2025-06-25 | 2025
30347 |  | CEF-HALCHIU | HALCHIU | BV | solar | 0.006 | 0.006 | 0 | 0 | CFP | N/A | DEER TS | 7010250505754 |  | 7010250505754 | 2025-06-10 | 2025
30348 |  | CEF-ILIENI | ILIENI | CV | solar | 0.006 | 0.006 | 0 | 0 | CFP | N/A | DEER TS | 7060250501148 |  | 7060250501148 | 2025-06-21 | 2025
30349 |  | CEF-CUGIR | CUGIR | AB | solar | 0.00598 | 0.00598 | 50 | 0.23 | CFP | N/A | DEER TS | 7040250503320 |  | 7040250503320 | 2025-06-10 | 2025
30350 |  | CEF-LUPENI | LUPENI | HR | solar | 0.00696 | 0.00696 | 200 | 0.4 | CFP | N/A | DEER TS | 7050250502372 |  | 7050250502372 | 2025-06-20 | 2025
30351 |  | CEF-MIERCUREA CIUC | MIERCUREA CIUC | HR | solar | 0.006 | 0.006 | 200 | 0.23 | CFP | N/A | DEER TS | 7050250502373 |  | 7050250502373 | 2025-06-19 | 2025
30352 |  | CEF-CUCI | CUCI | MS | solar | 0.006 | 0.006 | 200 | 0.4 | CFP | N/A | DEER TS | 7030250504011 |  | 7030250504011 | 2025-06-19 | 2025
30353 |  | CEF-HARMAN | HARMAN | BV | solar | 0.006 | 0.006 | 0 | 0 | CFP | N/A | DEER TS | 7010250505788 |  | 7010250505788 | 2025-06-04 | 2025
30354 |  | CEF-TEIUS | TEIUS | AB | solar | 0.006 | 0.006 | 200 | 0.23 | CFP | N/A | DEER TS | 7040250503324 |  | 7040250503324 | 2025-06-10 | 2025
30355 |  | CEF-CEUASU DE CAMPIE | CEUASU DE CAMPIE | MS | solar | 0.006 | 0.006 | 25 | 0.4 | CFP | N/A | DEER TS | 7030250504013 |  | 7030250504013 | 2025-06-12 | 2025
30356 |  | CEF-SIBIU | SIBIU | SB | solar | 0.005 | 0.005 | 0 | 0 | CFP | N/A | DEER TS | 7020250503375 |  | 7020250503375 | 2025-06-03 | 2025
30357 |  | CEF-TARGU MURES | TARGU MURES | MS | solar | 0.006 | 0.006 | 50 | 0.23 | CFP | N/A | DEER TS | 7030250504025 |  | 7030250504025 | 2025-06-25 | 2025
30358 |  | CEF-SIBIU | SIBIU | SB | solar | 0.006 | 0.006 | 0 | 0 | CFP | N/A | DEER TS | 7020250503378 |  | 7020250503378 | 2025-06-17 | 2025
30359 |  | CEF-MOIECIU | MOIECIU | BV | solar | 0.005 | 0.005 | 0 | 0 | CFP | N/A | DEER TS | 7010250505804 |  | 7010250505804 | 2025-06-11 | 2025
30360 |  | CEF-CRISTIAN | CRISTIAN | SB | solar | 0.01 | 0.01 | 37 | 0.4 | CFP | N/A | DEER TS | 7020250503379 |  | 7020250503379 | 2025-06-30 | 2025
30361 |  | CEF-BRASOV | BRASOV | BV | solar | 0.006 | 0.006 | 0 | 0 | CFP | N/A | DEER TS | 7010250505811 |  | 7010250505811 | 2025-06-19 | 2025
30362 |  | CEF-APOLDUL DE SUS | APOLDUL DE SUS | SB | solar | 0.006 | 0.006 | 0 | 0 | CFP | N/A | DEER TS | 7020250503382 |  | 7020250503382 | 2025-06-02 | 2025
30363 |  | CEF-BRASOV | BRASOV | BV | solar | 0.0054 | 0.0054 | 0 | 0 | CFP | N/A | DEER TS | 7010250505818 |  | 7010250505818 | 2025-06-17 | 2025
30364 |  | CEF-AIUD | AIUD | AB | solar | 0.005 | 0.005 | 14.28 | 0.23 | CFP | N/A | DEER TS | 7040250503338 |  | 7040250503338 | 2025-06-17 | 2025
30365 |  | CEF-RICIU | RICIU | MS | solar | 0.0054 | 0.0054 | 300 | 0.4 | CFP | N/A | DEER TS | 7030250504037 |  | 7030250504037 | 2025-06-26 | 2025
30366 |  | CEF-SANPETRU | SANPETRU | BV | solar | 0.00594 | 0.00594 | 0 | 0 | CFP | N/A | DEER TS | 7010250505829 |  | 7010250505829 | 2025-06-18 | 2025
30367 |  | CEF-SANTANA DE MURES | SANTANA DE MURES | MS | solar | 0.0054 | 0.0054 | 200 | 0.4 | CFP | N/A | DEER TS | 7030250504040 |  | 7030250504040 | 2025-06-20 | 2025
30368 |  | CEF-SIBIU | SIBIU | SB | solar | 0.006 | 0.006 | 280 | 0.4 | CFP | N/A | DEER TS | 7020250503391 |  | 7020250503391 | 2025-06-20 | 2025
30369 |  | CEF-BRASOV | BRASOV | BV | solar | 0.00594 | 0.00594 | 0 | 0 | CFP | N/A | DEER TS | 7010250505834 |  | 7010250505834 | 2025-06-18 | 2025
30370 |  | CEF-BLAJ | BLAJ | AB | solar | 0.006 | 0.006 | 100 | 0.23 | CFP | N/A | DEER TS | 7040250503347 |  | 7040250503347 | 2025-06-10 | 2025
30371 |  | CEF-SIBIU | SIBIU | SB | solar | 0.005 | 0.005 | 100 | 0.4 | CFP | N/A | DEER TS | 7020250503393 |  | 7020250503393 | 2025-06-17 | 2025
30372 |  | CEF-BRASOV | BRASOV | BV | solar | 0.0099 | 0.0099 | 0 | 0 | CFP | N/A | DEER TS | 7010250505838 |  | 7010250505838 | 2025-06-18 | 2025
30373 |  | CEF-CISNADIE | CISNADIE | SB | solar | 0.004 | 0.004 | 100 | 0.4 | CFP | N/A | DEER TS | 7020250503403 |  | 7020250503403 | 2025-06-25 | 2025
30374 |  | CEF-ZABALA | ZABALA | CV | solar | 0.005 | 0.005 | 0 | 0 | CFP | N/A | DEER TS | 7060250501166 |  | 7060250501166 | 2025-06-19 | 2025
30375 |  | CEF-MOIECIU | MOIECIU | BV | solar | 0.006 | 0.006 | 0 | 0 | CFP | N/A | DEER TS | 7010250505852 |  | 7010250505852 | 2025-06-30 | 2025
30376 |  | CEF-AVRIG | AVRIG | SB | solar | 0.005 | 0.005 | 0 | 0 | CFP | N/A | DEER TS | 7020250503411 |  | 7020250503411 | 2025-06-30 | 2025
30377 |  | CEF-COVASNA | COVASNA | CV | solar | 0.005 | 0.005 | 0 | 0 | CFP | N/A | DEER TS | 7060250501170 |  | 7060250501170 | 2025-06-19 | 2025
30378 |  | CEF-GHEORGHENI | GHEORGHENI | HR | solar | 0.006 | 0.006 | 300 | 0.23 | CFP | N/A | DEER TS | 7050250502404 |  | 7050250502404 | 2025-06-23 | 2025
30379 |  | CEF-TURIA | TURIA | CV | solar | 0.006 | 0.006 | 0 | 0 | CFP | N/A | DEER TS | 7060250501173 |  | 7060250501173 | 2025-06-09 | 2025
30380 |  | CEF-GHIMBAV | GHIMBAV | BV | solar | 0.005 | 0.005 | 0 | 0 | CFP | N/A | DEER TS | 7010250505870 |  | 7010250505870 | 2025-06-25 | 2025
30381 |  | CEF-CRISTIAN | CRISTIAN | BV | solar | 0.006 | 0.006 | 0 | 0 | CFP | N/A | DEER TS | 7010250505876 |  | 7010250505876 | 2025-06-04 | 2025
30382 |  | CEF-SASCIORI | SASCIORI | AB | solar | 0.00588 | 0.00588 | 100 | 0.4 | CFP | N/A | DEER TS | 7040250503366 |  | 7040250503366 | 2025-06-13 | 2025
30383 |  | CEF-SIBIU | SIBIU | SB | solar | 0.008 | 0.008 | 200 | 0.4 | CFP | N/A | DEER TS | 7020250503421 |  | 7020250503421 | 2025-06-25 | 2025
30384 |  | CEF-BRASOV | BRASOV | BV | solar | 0.005 | 0.005 | 0 | 0 | CFP | N/A | DEER TS | 7010250505884 |  | 7010250505884 | 2025-06-18 | 2025
30385 |  | CEF-BRASOV | BRASOV | BV | solar | 0.006 | 0.006 | 0 | 0 | CFP | N/A | DEER TS | 7010250505885 |  | 7010250505885 | 2025-06-17 | 2025
30386 |  | CEF-CRISTIAN | CRISTIAN | BV | solar | 0.008 | 0.008 | 0 | 0 | CFP | N/A | DEER TS | 7010250505886 |  | 7010250505886 | 2025-06-04 | 2025
30387 |  | CEF-SIBIEL | SIBIEL | SB | solar | 0.00504 | 0.00504 | 0 | 0 | CFP | N/A | DEER TS | 7020250503422 |  | 7020250503422 | 2025-06-02 | 2025
30388 |  | CEF-SIBIU | SIBIU | SB | solar | 0.03 | 0.03 | 0 | 0 | CFP | N/A | DEER TS | 7020250503425 |  | 7020250503425 | 2025-06-25 | 2025
30389 |  | CEF-SEBESUL DE SUS | SEBESUL DE SUS | SB | solar | 0.01 | 0.01 | 0 | 0 | CFP | N/A | DEER TS | 7020250503427 |  | 7020250503427 | 2025-06-27 | 2025
30390 |  | CEF-SIBIU | SIBIU | SB | solar | 0.006 | 0.006 | 50 | 0.4 | CFP | N/A | DEER TS | 7020250503428 |  | 7020250503428 | 2025-06-27 | 2025
30391 |  | CEF-CIUGUD | CIUGUD | AB | solar | 0.015 | 0.015 | 0 | 0 | CFP | N/A | DEER TS | 7040250503374 |  | 7040250503374 | 2025-06-16 | 2025
30392 |  | CEF-BRASOV | BRASOV | BV | solar | 0.018 | 0.018 | 0 | 0 | CFP | N/A | DEER TS | 7010250505902 |  | 7010250505902 | 2025-06-18 | 2025
30393 |  | CEF-ZABALA | ZABALA | CV | solar | 0.012 | 0.012 | 0 | 0 | CFP | N/A | DEER TS | 7060250501178 |  | 7060250501178 | 2025-06-19 | 2025
30394 |  | CEF-SIBIU | SIBIU | SB | solar | 0.006 | 0.006 | 100 | 0.4 | CFP | N/A | DEER TS | 7020250503443 |  | 7020250503443 | 2025-06-27 | 2025
30395 |  | CEF-MIRASLAU | MIRASLAU | AB | solar | 0.00588 | 0.00588 | 100 | 0.23 | CFP | N/A | DEER TS | 7040250503379 |  | 7040250503379 | 2025-06-13 | 2025
30396 |  | CEF-ALBA IULIA | ALBA IULIA | AB | solar | 0.008 | 0.008 | 300 | 0.4 | CFP | N/A | DEER TS | 7040250503380 |  | 7040250503380 | 2025-06-11 | 2025
30397 |  | CEF-UNIREA | UNIREA | AB | solar | 0.005 | 0.005 | 100 | 0.23 | CFP | N/A | DEER TS | 7040250503382 |  | 7040250503382 | 2025-06-10 | 2025
30398 |  | CEF-ZLATNA | ZLATNA | AB | solar | 0.006 | 0.006 | 100 | 0.4 | CFP | N/A | DEER TS | 7040250503385 |  | 7040250503385 | 2025-06-11 | 2025
30399 |  | CEF-ZETEA | ZETEA | HR | solar | 0.00945 | 0.00945 | 0 | 0 | CFP | N/A | DEER TS | 7050250502422 |  | 7050250502422 | 2025-06-20 | 2025
30400 |  | CEF-CEUASU DE CAMPIE | CEUASU DE CAMPIE | MS | solar | 0.006 | 0.006 | 90 | 0.23 | CFP | N/A | DEER TS | 7030250504079 |  | 7030250504079 | 2025-06-27 | 2025
30401 |  | CEF-SEBES | SEBES | AB | solar | 0.00999 | 0.00999 | 50 | 0.4 | CFP | N/A | DEER TS | 7040250503394 |  | 7040250503394 | 2025-06-11 | 2025
30402 |  | CEF-DEALU | DEALU | HR | solar | 0.01 | 0.01 | 0 | 0 | CFP | N/A | DEER TS | 7050250502427 |  | 7050250502427 | 2025-06-03 | 2025
30403 |  | CEF-MIERCUREA CIUC | MIERCUREA CIUC | HR | solar | 0.005 | 0.005 | 100 | 0.23 | CFP | N/A | DEER TS | 7050250502429 |  | 7050250502429 | 2025-06-27 | 2025
30404 |  | CEF-JOSENI | JOSENI | HR | solar | 0.006 | 0.006 | 300 | 0.23 | CFP | N/A | DEER TS | 7050250502430 |  | 7050250502430 | 2025-06-23 | 2025
30405 |  | CEF-JOSENI | JOSENI | HR | solar | 0.00595 | 0.00595 | 200 | 0.4 | CFP | N/A | DEER TS | 7050250502435 |  | 7050250502435 | 2025-06-23 | 2025
30406 |  | CEF-CIUGUD | CIUGUD | AB | solar | 0.01 | 0.01 | 50 | 0.4 | CFP | N/A | DEER TS | 7040250503402 |  | 7040250503402 | 2025-06-11 | 2025
30407 |  | CEF-PORUMBENII MARI | PORUMBENII MARI | HR | solar | 0.006 | 0.006 | 0 | 0 | CFP | N/A | DEER TS | 7050250502438 |  | 7050250502438 | 2025-06-27 | 2025
30408 |  | CEF-TARNAVENI | TARNAVENI | MS | solar | 0.006 | 0.006 | 48.6 | 0.23 | CFP | N/A | DEER TS | 7030250504086 |  | 7030250504086 | 2025-06-24 | 2025
30409 |  | CEF-CRISTURU SECUIESC | CRISTURU SECUIESC | HR | solar | 0.006 | 0.006 | 200 | 0.4 | CFP | N/A | DEER TS | 7050250502439 |  | 7050250502439 | 2025-06-20 | 2025
30410 |  | CEF-ZLATNA | ZLATNA | AB | solar | 0.00609 | 0.00609 | 100 | 0.4 | CFP | N/A | DEER TS | 7040250503406 |  | 7040250503406 | 2025-06-11 | 2025
30411 |  | CEF-ALBA IULIA | ALBA IULIA | AB | solar | 0.006 | 0.006 | 11 | 0.23 | CFP | N/A | DEER TS | 7040250503407 |  | 7040250503407 | 2025-06-10 | 2025
30412 |  | CEF-SIGHISOARA | SIGHISOARA | MS | solar | 0.0054 | 0.0054 | 11.11 | 0.4 | CFP | N/A | DEER TS | 7030250504089 |  | 7030250504089 | 2025-06-25 | 2025
30413 |  | CEF-CALNIC | CALNIC | AB | solar | 0.006 | 0.006 | 11.11 | 0.23 | CFP | N/A | DEER TS | 7040250503410 |  | 7040250503410 | 2025-06-16 | 2025
30414 |  | CEF-CISNADIE | CISNADIE | SB | solar | 0.006 | 0.006 | 0 | 0 | CFP | N/A | DEER TS | 7020250503470 |  | 7020250503470 | 2025-06-27 | 2025
30415 |  | CEF-CISNADIE | CISNADIE | SB | solar | 0.00546 | 0.00546 | 5 | 0.4 | CFP | N/A | DEER TS | 7020250503472 |  | 7020250503472 | 2025-06-27 | 2025
30416 |  | CEF-SACELE | SACELE | BV | solar | 0.0054 | 0.0054 | 0 | 0 | CFP | N/A | DEER TS | 7010250505941 |  | 7010250505941 | 2025-06-10 | 2025
30417 |  | CEF-MIERCUREA NIRAJULUI | MIERCUREA NIRAJULUI | MS | solar | 0.00968 | 0.00968 | 300 | 0.4 | CFP | N/A | DEER TS | 7030250504099 |  | 7030250504099 | 2025-06-25 | 2025
30418 |  | CEF-LIVEZENI | LIVEZENI | MS | solar | 0.006 | 0.006 | 200 | 0.23 | CFP | N/A | DEER TS | 7030250504102 |  | 7030250504102 | 2025-06-25 | 2025
30419 |  | CEF-LIVEZENI | LIVEZENI | MS | solar | 0.006 | 0.006 | 280 | 0.23 | CFP | N/A | DEER TS | 7030250504103 |  | 7030250504103 | 2025-06-26 | 2025
30420 |  | CEF-INTORSURA BUZAULUI | INTORSURA BUZAULUI | CV | solar | 0.005 | 0.005 | 0 | 0 | CFP | N/A | DEER TS | 7060250501201 |  | 7060250501201 | 2025-06-09 | 2025
30421 |  | CEF-SANPETRU | SANPETRU | BV | solar | 0.00489 | 0.00489 | 0 | 0 | CFP | N/A | DEER TS | 7010250505944 |  | 7010250505944 | 2025-06-17 | 2025
30422 |  | CEF-ALBA IULIA | ALBA IULIA | AB | solar | 0.015 | 0.015 | 0 | 0 | CFP | N/A | DEER TS | 7040250503419 |  | 7040250503419 | 2025-06-16 | 2025
30423 |  | CEF-LIVEZILE | LIVEZILE | AB | solar | 0.004 | 0.004 | 100 | 0.23 | CFP | N/A | DEER TS | 7040250503418 |  | 7040250503418 | 2025-06-05 | 2025
30424 |  | CEF-REGHIN | REGHIN | MS | solar | 0.006 | 0.006 | 11.11 | 0.23 | CFP | N/A | DEER TS | 7030250504109 |  | 7030250504109 | 2025-06-24 | 2025
30425 |  | CEF-SACELE | SACELE | BV | solar | 0.005 | 0.005 | 0 | 0 | CFP | N/A | DEER TS | 7010250505947 |  | 7010250505947 | 2025-06-04 | 2025
30426 |  | CEF-ZARNESTI | ZARNESTI | BV | solar | 0.011745 | 0.011745 | 0 | 0 | CFP | N/A | DEER TS | 7010250505948 |  | 7010250505948 | 2025-06-27 | 2025
30427 |  | CEF-TARGU MURES | TARGU MURES | MS | solar | 0.006 | 0.006 | 200 | 0.23 | CFP | N/A | DEER TS | 7030250504110 |  | 7030250504110 | 2025-06-24 | 2025
30428 |  | CEF-SARMASU | SARMASU | MS | solar | 0.0054 | 0.0054 | 11.11 | 0.4 | CFP | N/A | DEER TS | 7030250504111 |  | 7030250504111 | 2025-06-19 | 2025
30429 |  | CEF-AIUD | AIUD | AB | solar | 0.005 | 0.005 | 11.11 | 0.23 | CFP | N/A | DEER TS | 7040250503421 |  | 7040250503421 | 2025-06-16 | 2025
30430 |  | CEF-SITA BUZAULUI | SITA BUZAULUI | CV | solar | 0.005 | 0.005 | 0 | 0 | CFP | N/A | DEER TS | 7060250501203 |  | 7060250501203 | 2025-06-09 | 2025
30431 |  | CEF-SANCRAIU DE MURES | SANCRAIU DE MURES | MS | solar | 0.005 | 0.005 | 300 | 0.4 | CFP | N/A | DEER TS | 7030250504118 |  | 7030250504118 | 2025-06-20 | 2025
30432 |  | CEF-CODLEA | CODLEA | BV | solar | 0.007735 | 0.007735 | 0 | 0 | CFP | N/A | DEER TS | 7010250505955 |  | 7010250505955 | 2025-06-24 | 2025
30433 |  | CEF-FARAU | FARAU | AB | solar | 0.006 | 0.006 | 300 | 0.23 | CFP | N/A | DEER TS | 7040250503425 |  | 7040250503425 | 2025-06-13 | 2025
30434 |  | CEF-SACELE | SACELE | BV | solar | 0.005 | 0.005 | 0 | 0 | CFP | N/A | DEER TS | 7010250505957 |  | 7010250505957 | 2025-06-10 | 2025
30435 |  | CEF-SOHODOL | SOHODOL | AB | solar | 0.008 | 0.008 | 100 | 0.4 | CFP | N/A | DEER TS | 7040250503426 |  | 7040250503426 | 2025-06-13 | 2025
30436 |  | CEF-SIBIU | SIBIU | SB | solar | 0.006 | 0.006 | 50 | 0.4 | CFP | N/A | DEER TS | 7020250503514 |  | 7020250503514 | 2025-06-27 | 2025
30437 |  | CEF-ODORHEIU SECUIESC | ODORHEIU SECUIESC | HR | solar | 0.012 | 0.012 | 300 | 0.4 | CFP | N/A | DEER TS | 7050250502459 |  | 7050250502459 | 2025-06-03 | 2025
30438 |  | CEF-AVRAMESTI | AVRAMESTI | HR | solar | 0.006 | 0.006 | 200 | 0.23 | CFP | N/A | DEER TS | 7050250502460 |  | 7050250502460 | 2025-06-20 | 2025
30439 |  | CEF-BATOS | BATOS | MS | solar | 0.006 | 0.006 | 280 | 0.23 | CFP | N/A | DEER TS | 7030250504131 |  | 7030250504131 | 2025-06-11 | 2025
30440 |  | CEF-ALBA IULIA | ALBA IULIA | AB | solar | 0.005 | 0.005 | 200 | 0.23 | CFP | N/A | DEER TS | 7040250503434 |  | 7040250503434 | 2025-06-10 | 2025
30441 |  | CEF-GARDA DE SUS | GARDA DE SUS | AB | solar | 0.006 | 0.006 | 306 | 0.23 | CFP | N/A | DEER TS | 7040250503436 |  | 7040250503436 | 2025-06-16 | 2025
30442 |  | CEF-TEIUS | TEIUS | AB | solar | 0.006 | 0.006 | 200 | 0.4 | CFP | N/A | DEER TS | 7040250503437 |  | 7040250503437 | 2025-06-13 | 2025
30443 |  | CEF-SIBIU | SIBIU | SB | solar | 0.008265 | 0.008265 | 100 | 0.4 | CFP | N/A | DEER TS | 7020250503529 |  | 7020250503529 | 2025-06-11 | 2025
30444 |  | CEF-BRASOV | BRASOV | BV | solar | 0.01 | 0.01 | 0 | 0 | CFP | N/A | DEER TS | 7010250505967 |  | 7010250505967 | 2025-06-18 | 2025
30445 |  | CEF-CHIRPAR | CHIRPAR | SB | solar | 0.006 | 0.006 | 0 | 0 | CFP | N/A | DEER TS | 7020250503538 |  | 7020250503538 | 2025-06-24 | 2025
30446 |  | CEF-AVRAMESTI | AVRAMESTI | HR | solar | 0.006 | 0.006 | 200 | 0.23 | CFP | N/A | DEER TS | 7050250502465 |  | 7050250502465 | 2025-06-20 | 2025
30447 |  | CEF-CARTA | CARTA | HR | solar | 0.006 | 0.006 | 100 | 0.23 | CFP | N/A | DEER TS | 7050250502467 |  | 7050250502467 | 2025-06-24 | 2025
30448 |  | CEF-TARGU MURES | TARGU MURES | MS | solar | 0.006 | 0.006 | 13.88 | 0.23 | CFP | N/A | DEER TS | 7030250504143 |  | 7030250504143 | 2025-06-20 | 2025
30449 |  | CEF-CHIHERU DE JOS | CHIHERU DE JOS | MS | solar | 0.005 | 0.005 | 13.88 | 0.23 | CFP | N/A | DEER TS | 7030250504145 |  | 7030250504145 | 2025-06-13 | 2025
30450 |  | CEF-LIVEZILE | LIVEZILE | AB | solar | 0.005 | 0.005 | 50 | 0.4 | CFP | N/A | DEER TS | 7040250503449 |  | 7040250503449 | 2025-06-13 | 2025
30451 |  | CEF-TARGU MURES | TARGU MURES | MS | solar | 0.006 | 0.006 | 90 | 0.23 | CFP | N/A | DEER TS | 7030250504147 |  | 7030250504147 | 2025-06-23 | 2025
30452 |  | CEF-BECLEAN | BECLEAN | BV | solar | 0.005 | 0.005 | 0 | 0 | CFP | N/A | DEER TS | 7010250505990 |  | 7010250505990 | 2025-06-17 | 2025
30453 |  | CEF-TARGU MURES | TARGU MURES | MS | solar | 0.006 | 0.006 | 280 | 0.23 | CFP | N/A | DEER TS | 7030250504150 |  | 7030250504150 | 2025-06-13 | 2025
30454 |  | CEF-TARLUNGENI | TARLUNGENI | BV | solar | 0.003 | 0.003 | 0 | 0 | CFP | N/A | DEER TS | 7010250505993 |  | 7010250505993 | 2025-06-04 | 2025
30455 |  | CEF-SIBIU | SIBIU | SB | solar | 0.005 | 0.005 | 50 | 0.4 | CFP | N/A | DEER TS | 7020250503558 |  | 7020250503558 | 2025-06-27 | 2025
30456 |  | CEF-SIBIU | SIBIU | SB | solar | 0.006 | 0.006 | 100 | 0.4 | CFP | N/A | DEER TS | 7020250503560 |  | 7020250503560 | 2025-06-13 | 2025
30457 |  | CEF-SASCIORI | SASCIORI | AB | solar | 0.006 | 0.006 | 100 | 0.4 | CFP | N/A | DEER TS | 7040250503453 |  | 7040250503453 | 2025-06-11 | 2025
30458 |  | CEF-DAIA ROMANA | DAIA ROMANA | AB | solar | 0.006 | 0.006 | 50 | 0.23 | CFP | N/A | DEER TS | 7040250503454 |  | 7040250503454 | 2025-06-10 | 2025
30459 |  | CEF-VECERD | VECERD | SB | solar | 0.006 | 0.006 | 0 | 0 | CFP | N/A | DEER TS | 7020250503562 |  | 7020250503562 | 2025-06-02 | 2025
30460 |  | CEF-GHIMBAV | GHIMBAV | BV | solar | 0.006 | 0.006 | 0 | 0 | CFP | N/A | DEER TS | 7010250505998 |  | 7010250505998 | 2025-06-05 | 2025
30461 |  | CEF-CIUMANI | CIUMANI | HR | solar | 0.006 | 0.006 | 200 | 0.23 | CFP | N/A | DEER TS | 7050250502491 |  | 7050250502491 | 2025-06-27 | 2025
30462 |  | CEF-CRISTIAN | CRISTIAN | BV | solar | 0.0099 | 0.0099 | 0 | 0 | CFP | N/A | DEER TS | 7010250506000 |  | 7010250506000 | 2025-06-04 | 2025
30463 |  | CEF-SIBIU | SIBIU | SB | solar | 0.005 | 0.005 | 50 | 0.4 | CFP | N/A | DEER TS | 7020250503581 |  | 7020250503581 | 2025-06-27 | 2025
30464 |  | CEF-CISNADIE | CISNADIE | SB | solar | 0.006 | 0.006 | 0 | 0 | CFP | N/A | DEER TS | 7020250503582 |  | 7020250503582 | 2025-06-27 | 2025
30465 |  | CEF-ALBA IULIA | ALBA IULIA | AB | solar | 0.006 | 0.006 | 50 | 0.4 | CFP | N/A | DEER TS | 7040250503459 |  | 7040250503459 | 2025-06-13 | 2025
30466 |  | CEF-SANCRAIU DE MURES | SANCRAIU DE MURES | MS | solar | 0.006 | 0.006 | 300 | 0.23 | CFP | N/A | DEER TS | 7030250504170 |  | 7030250504170 | 2025-06-23 | 2025
30467 |  | CEF-VICTORIA | VICTORIA | BV | solar | 0.00396 | 0.00396 | 0 | 0 | CFP | N/A | DEER TS | 7010250506011 |  | 7010250506011 | 2025-06-10 | 2025
30468 |  | CEF-SERCAIA | SERCAIA | BV | solar | 0.006 | 0.006 | 0 | 0 | CFP | N/A | DEER TS | 7010250506012 |  | 7010250506012 | 2025-06-17 | 2025
30469 |  | CEF-ORLAT | ORLAT | SB | solar | 0.025 | 0.025 | 0 | 0 | CFP | N/A | DEER TS | 7020250503600 |  | 7020250503600 | 2025-06-25 | 2025
30470 |  | CEF-ALBA IULIA | ALBA IULIA | AB | solar | 0.08 | 0.08 | 0 | 0 | CFP | N/A | DEER TS | 7040250503467 |  | 7040250503467 | 2025-06-17 | 2025
30471 |  | CEF-SFANTUL GHEORGHE | SFANTUL GHEORGHE | CV | solar | 0.006 | 0.006 | 0 | 0 | CFP | N/A | DEER TS | 7060250501226 |  | 7060250501226 | 2025-06-27 | 2025
30472 |  | CEF-SANTIMBRU | SANTIMBRU | HR | solar | 0.005 | 0.005 | 100 | 0.23 | CFP | N/A | DEER TS | 7050250502508 |  | 7050250502508 | 2025-06-19 | 2025
30473 |  | CEF-OJDULA | OJDULA | CV | solar | 0.015 | 0.015 | 0 | 0 | CFP | N/A | DEER TS | 7060250501232 |  | 7060250501232 | 2025-06-09 | 2025
30474 |  | CEF-CIUGUD | CIUGUD | AB | solar | 0.00528 | 0.00528 | 100 | 0.4 | CFP | N/A | DEER TS | 7040250503470 |  | 7040250503470 | 2025-06-11 | 2025
30475 |  | CEF-CIUGUD | CIUGUD | AB | solar | 0.006 | 0.006 | 200 | 0.23 | CFP | N/A | DEER TS | 7040250503471 |  | 7040250503471 | 2025-06-10 | 2025
30476 |  | CEF-OJDULA | OJDULA | CV | solar | 0.003 | 0.003 | 0 | 0 | CFP | N/A | DEER TS | 7060250501236 |  | 7060250501236 | 2025-06-23 | 2025
30477 |  | CEF-BIXAD | BIXAD | CV | solar | 0.008 | 0.008 | 0 | 0 | CFP | N/A | DEER TS | 7060250501237 |  | 7060250501237 | 2025-06-27 | 2025
30478 |  | CEF-BOITA | BOITA | SB | solar | 0.0069 | 0.0069 | 0 | 0 | CFP | N/A | DEER TS | 7020250503621 |  | 7020250503621 | 2025-06-25 | 2025
30479 |  | CEF-CORUND | CORUND | HR | solar | 0.006 | 0.006 | 300 | 0.23 | CFP | N/A | DEER TS | 7050250502513 |  | 7050250502513 | 2025-06-20 | 2025
30480 |  | CEF-RASTOLITA | RASTOLITA | MS | solar | 0.004 | 0.004 | 0 | 0 | CFP | N/A | DEER TS | 7030250504206 |  | 7030250504206 | 2025-06-10 | 2025
30481 |  | CEF-INTORSURA BUZAULUI | INTORSURA BUZAULUI | CV | solar | 0.005 | 0.005 | 0 | 0 | CFP | N/A | DEER TS | 7060250501243 |  | 7060250501243 | 2025-06-09 | 2025
30482 |  | CEF-CIUMANI | CIUMANI | HR | solar | 0.00609 | 0.00609 | 200 | 0.4 | CFP | N/A | DEER TS | 7050250502515 |  | 7050250502515 | 2025-06-27 | 2025
30483 |  | CEF-BRASOV | BRASOV | BV | solar | 0.0054 | 0.0054 | 0 | 0 | CFP | N/A | DEER TS | 7010250506067 |  | 7010250506067 | 2025-06-17 | 2025
30484 |  | CEF-OCNA MURES | OCNA MURES | AB | solar | 0.0198 | 0.0198 | 0 | 0 | CFP | N/A | DEER TS | 7040250503484 |  | 7040250503484 | 2025-06-11 | 2025
30485 |  | CEF-CISNADIE | CISNADIE | SB | solar | 0.015 | 0.015 | 100 | 0.4 | CFP | N/A | DEER TS | 7020250503640 |  | 7020250503640 | 2025-06-27 | 2025
30486 |  | CEF-CATALINA | CATALINA | CV | solar | 0.01 | 0.01 | 0 | 0 | CFP | N/A | DEER TS | 7060250501245 |  | 7060250501245 | 2025-06-21 | 2025
30487 |  | CEF-BRASOV | BRASOV | BV | solar | 0.006 | 0.006 | 0 | 0 | CFP | N/A | DEER TS | 7010250506074 |  | 7010250506074 | 2025-06-17 | 2025
30488 |  | CEF-ZARNESTI | ZARNESTI | BV | solar | 0.01 | 0.01 | 0 | 0 | CFP | N/A | DEER TS | 7010250506075 |  | 7010250506075 | 2025-06-06 | 2025
30489 |  | CEF-ZARNESTI | ZARNESTI | BV | solar | 0.005 | 0.005 | 0 | 0 | CFP | N/A | DEER TS | 7010250506078 |  | 7010250506078 | 2025-06-06 | 2025
30490 |  | CEF-SANPETRU | SANPETRU | BV | solar | 0.005 | 0.005 | 0 | 0 | CFP | N/A | DEER TS | 7010250506081 |  | 7010250506081 | 2025-06-17 | 2025
30491 |  | CEF-ALBA IULIA | ALBA IULIA | AB | solar | 0.006525 | 0.006525 | 120 | 0.4 | CFP | N/A | DEER TS | 7040250503490 |  | 7040250503490 | 2025-06-11 | 2025
30492 |  | CEF-ORLAT | ORLAT | SB | solar | 0.006 | 0.006 | 0 | 0 | CFP | N/A | DEER TS | 7020250503647 |  | 7020250503647 | 2025-06-10 | 2025
30493 |  | CEF-SANPETRU | SANPETRU | BV | solar | 0.00588 | 0.00588 | 0 | 0 | CFP | N/A | DEER TS | 7010250506094 |  | 7010250506094 | 2025-06-18 | 2025
30494 |  | CEF-VINTU DE JOS | VINTU DE JOS | AB | solar | 0.00616 | 0.00616 | 45 | 0.4 | CFP | N/A | DEER TS | 7040250503494 |  | 7040250503494 | 2025-06-13 | 2025
30495 |  | CEF-DAIA ROMANA | DAIA ROMANA | AB | solar | 0.006 | 0.006 | 50 | 0.23 | CFP | N/A | DEER TS | 7040250503495 |  | 7040250503495 | 2025-06-11 | 2025
30496 |  | CEF-SIBIU | SIBIU | SB | solar | 0.005 | 0.005 | 50 | 0.4 | CFP | N/A | DEER TS | 7020250503648 |  | 7020250503648 | 2025-06-27 | 2025
30497 |  | CEF-TARGU MURES | TARGU MURES | MS | solar | 0.006 | 0.006 | 200 | 0.23 | CFP | N/A | DEER TS | 7030250504220 |  | 7030250504220 | 2025-06-12 | 2025
30498 |  | CEF-BRASOV | BRASOV | BV | solar | 0.005 | 0.005 | 0 | 0 | CFP | N/A | DEER TS | 7010250506096 |  | 7010250506096 | 2025-06-17 | 2025
30499 |  | CEF-BRASOV | BRASOV | BV | solar | 0.01 | 0.01 | 0 | 0 | CFP | N/A | DEER TS | 7010250506097 |  | 7010250506097 | 2025-06-30 | 2025
30500 |  | CEF-SEBES | SEBES | AB | solar | 0.01 | 0.01 | 120 | 0.4 | CFP | N/A | DEER TS | 7040250503496 |  | 7040250503496 | 2025-06-11 | 2025
30501 |  | CEF-BOD | BOD | BV | solar | 0.005 | 0.005 | 0 | 0 | CFP | N/A | DEER TS | 7010250506102 |  | 7010250506102 | 2025-06-13 | 2025
30502 |  | CEF-SATU MARE | SATU MARE | HR | solar | 0.01 | 0.01 | 200 | 0.4 | CFP | N/A | DEER TS | 7050250502537 |  | 7050250502537 | 2025-06-27 | 2025
30503 |  | CEF-TARNAVENI | TARNAVENI | MS | solar | 0.006 | 0.006 | 11.11 | 0.23 | CFP | N/A | DEER TS | 7030250504230 |  | 7030250504230 | 2025-06-23 | 2025
30504 |  | CEF-TARNAVENI | TARNAVENI | MS | solar | 0.0054 | 0.0054 | 11.11 | 0.23 | CFP | N/A | DEER TS | 7030250504234 |  | 7030250504234 | 2025-06-23 | 2025
30505 |  | CEF-BRAN | BRAN | BV | solar | 0.008 | 0.008 | 0 | 0 | CFP | N/A | DEER TS | 7010250506127 |  | 7010250506127 | 2025-06-19 | 2025
30506 |  | CEF-LAZAREA | LAZAREA | HR | solar | 0.006 | 0.006 | 300 | 0.23 | CFP | N/A | DEER TS | 7050250502544 |  | 7050250502544 | 2025-06-23 | 2025
30507 |  | CEF-BRASOV | BRASOV | BV | solar | 0.006 | 0.006 | 0 | 0 | CFP | N/A | DEER TS | 7010250506138 |  | 7010250506138 | 2025-06-23 | 2025
30508 |  | CEF-REMETEA | REMETEA | HR | solar | 0.00609 | 0.00609 | 200 | 0.4 | CFP | N/A | DEER TS | 7050250502546 |  | 7050250502546 | 2025-06-23 | 2025
30509 |  | CEF-CORUNCA | CORUNCA | MS | solar | 0.006 | 0.006 | 13.88 | 0.23 | CFP | N/A | DEER TS | 7030250504242 |  | 7030250504242 | 2025-06-10 | 2025
30510 |  | CEF-SEBES | SEBES | AB | solar | 0.015 | 0.015 | 280 | 0.4 | CFP | N/A | DEER TS | 7040250503505 |  | 7040250503505 | 2025-06-05 | 2025
30511 |  | CEF-SASCIORI | SASCIORI | AB | solar | 0.006 | 0.006 | 11 | 0.23 | CFP | N/A | DEER TS | 7040250503506 |  | 7040250503506 | 2025-06-10 | 2025
30512 |  | CEF-HARMAN | HARMAN | BV | solar | 0.008 | 0.008 | 0 | 0 | CFP | N/A | DEER TS | 7010250506147 |  | 7010250506147 | 2025-06-10 | 2025
30513 |  | CEF-ALBA IULIA | ALBA IULIA | AB | solar | 0.00637 | 0.00637 | 200 | 0.23 | CFP | N/A | DEER TS | 7040250503507 |  | 7040250503507 | 2025-06-10 | 2025
30514 |  | CEF-ALBA IULIA | ALBA IULIA | AB | solar | 0.006 | 0.006 | 0 | 0 | CFP | N/A | DEER TS | 7040250503508 |  | 7040250503508 | 2025-06-17 | 2025
30515 |  | CEF-ILIENI | ILIENI | CV | solar | 0.005 | 0.005 | 0 | 0 | CFP | N/A | DEER TS | 7060250501257 |  | 7060250501257 | 2025-06-09 | 2025
30516 |  | CEF-CRISTIAN | CRISTIAN | BV | solar | 0.01 | 0.01 | 0 | 0 | CFP | N/A | DEER TS | 7010250506153 |  | 7010250506153 | 2025-06-13 | 2025
30517 |  | CEF-MARTINIS | MARTINIS | HR | solar | 0.006 | 0.006 | 100 | 0.23 | CFP | N/A | DEER TS | 7050250502558 |  | 7050250502558 | 2025-06-20 | 2025
30518 |  | CEF-MIRASLAU | MIRASLAU | AB | solar | 0.006 | 0.006 | 100 | 0.23 | CFP | N/A | DEER TS | 7040250503517 |  | 7040250503517 | 2025-06-13 | 2025
30519 |  | CEF-SERCAIA | SERCAIA | BV | solar | 0.006 | 0.006 | 0 | 0 | CFP | N/A | DEER TS | 7010250506172 |  | 7010250506172 | 2025-06-19 | 2025
30520 |  | CEF-TARLUNGENI | TARLUNGENI | BV | solar | 0.006 | 0.006 | 0 | 0 | CFP | N/A | DEER TS | 7010250506176 |  | 7010250506176 | 2025-06-19 | 2025
30521 |  | CEF-SANGEORGIU DE MURES | SANGEORGIU DE MURES | MS | solar | 0.01 | 0.01 | 8.53 | 0.4 | CFP | N/A | DEER TS | 7030250504259 |  | 7030250504259 | 2025-06-16 | 2025
30522 |  | CEF-CUGIR | CUGIR | AB | solar | 0.00598 | 0.00598 | 50 | 0.23 | CFP | N/A | DEER TS | 7040250503524 |  | 7040250503524 | 2025-06-10 | 2025
30523 |  | CEF-ODORHEIU SECUIESC | ODORHEIU SECUIESC | HR | solar | 0.05594 | 0.05594 | 0 | 0 | CFP | N/A | DEER TS | 7050250502563 |  | 7050250502563 | 2025-06-27 | 2025
30524 |  | CEF-ALBA IULIA | ALBA IULIA | AB | solar | 0.00528 | 0.00528 | 100 | 0.4 | CFP | N/A | DEER TS | 7040250503526 |  | 7040250503526 | 2025-06-11 | 2025
30525 |  | CEF-SEBES | SEBES | AB | solar | 0.006 | 0.006 | 50 | 0.23 | CFP | N/A | DEER TS | 7040250503527 |  | 7040250503527 | 2025-06-17 | 2025
30526 |  | CEF-SACELE | SACELE | BV | solar | 0.006 | 0.006 | 0 | 0 | CFP | N/A | DEER TS | 7010250506185 |  | 7010250506185 | 2025-06-16 | 2025
30527 |  | CEF-BREAZA | BREAZA | MS | solar | 0.01 | 0.01 | 50 | 0.4 | CFP | N/A | DEER TS | 7030250504266 |  | 7030250504266 | 2025-06-09 | 2025
30528 |  | CEF-CRISTIAN | CRISTIAN | BV | solar | 0.0085 | 0.0085 | 0 | 0 | CFP | N/A | DEER TS | 7010250506207 |  | 7010250506207 | 2025-06-19 | 2025
30529 |  | CEF-SIBIU | SIBIU | SB | solar | 0.006 | 0.006 | 100 | 0.4 | CFP | N/A | DEER TS | 7020250503713 |  | 7020250503713 | 2025-06-06 | 2025
30530 |  | CEF-ALBA IULIA | ALBA IULIA | AB | solar | 0.006 | 0.006 | 300 | 0.23 | CFP | N/A | DEER TS | 7040250503535 |  | 7040250503535 | 2025-06-13 | 2025
30531 |  | CEF-SIBIU | SIBIU | SB | solar | 0.005 | 0.005 | 0 | 0 | CFP | N/A | DEER TS | 7020250503714 |  | 7020250503714 | 2025-06-13 | 2025
30532 |  | CEF-TARGU MURES | TARGU MURES | MS | solar | 0.006 | 0.006 | 300 | 0.23 | CFP | N/A | DEER TS | 7030250504281 |  | 7030250504281 | 2025-06-26 | 2025
30533 |  | CEF-TARLUNGENI | TARLUNGENI | BV | solar | 0.01 | 0.01 | 0 | 0 | CFP | N/A | DEER TS | 7010250506216 |  | 7010250506216 | 2025-06-13 | 2025
30534 |  | CEF-ALBA IULIA | ALBA IULIA | AB | solar | 0.006 | 0.006 | 200 | 0.23 | CFP | N/A | DEER TS | 7040250503536 |  | 7040250503536 | 2025-06-13 | 2025
30535 |  | CEF-SFANTUL GHEORGHE | SFANTUL GHEORGHE | CV | solar | 0.012 | 0.012 | 0 | 0 | CFP | N/A | DEER TS | 7060250501277 |  | 7060250501277 | 2025-06-27 | 2025
30536 |  | CEF-SEBES | SEBES | AB | solar | 0.006 | 0.006 | 0 | 0 | CFP | N/A | DEER TS | 7040250503537 |  | 7040250503537 | 2025-06-13 | 2025
30537 |  | CEF-BLAJ | BLAJ | AB | solar | 0.006 | 0.006 | 280 | 0.23 | CFP | N/A | DEER TS | 7040250503538 |  | 7040250503538 | 2025-06-10 | 2025
30538 |  | CEF-SEBES | SEBES | AB | solar | 0.006 | 0.006 | 200 | 0.23 | CFP | N/A | DEER TS | 7040250503542 |  | 7040250503542 | 2025-06-13 | 2025
30539 |  | CEF-BEICA DE JOS | BEICA DE JOS | MS | solar | 0.006 | 0.006 | 8.33 | 0.4 | CFP | N/A | DEER TS | 7030250504288 |  | 7030250504288 | 2025-06-13 | 2025
30540 |  | CEF-GREBENISU DE CAMPIE | GREBENISU DE CAMPIE | MS | solar | 0.006 | 0.006 | 90 | 0.23 | CFP | N/A | DEER TS | 7030250504289 |  | 7030250504289 | 2025-06-24 | 2025
30541 |  | CEF-MOIECIU | MOIECIU | BV | solar | 0.006 | 0.006 | 0 | 0 | CFP | N/A | DEER TS | 7010250506224 |  | 7010250506224 | 2025-06-10 | 2025
30542 |  | CEF-ODORHEIU SECUIESC | ODORHEIU SECUIESC | HR | solar | 0.0063 | 0.0063 | 200 | 0.4 | CFP | N/A | DEER TS | 7050250502576 |  | 7050250502576 | 2025-06-20 | 2025
30543 |  | CEF-ROSIA | ROSIA | SB | solar | 0.006 | 0.006 | 0 | 0 | CFP | N/A | DEER TS | 7020250503723 |  | 7020250503723 | 2025-06-10 | 2025
30544 |  | CEF-BRASOV | BRASOV | BV | solar | 0.005 | 0.005 | 0 | 0 | CFP | N/A | DEER TS | 7010250506226 |  | 7010250506226 | 2025-06-20 | 2025
30545 |  | CEF-ALBA IULIA | ALBA IULIA | AB | solar | 0.003 | 0.003 | 0 | 0 | CFP | N/A | DEER TS | 7040250503549 |  | 7040250503549 | 2025-06-16 | 2025
30546 |  | CEF-PREJMER | PREJMER | BV | solar | 0.005 | 0.005 | 0 | 0 | CFP | N/A | DEER TS | 7010250506232 |  | 7010250506232 | 2025-06-19 | 2025
30547 |  | CEF-SANCRAIU DE MURES | SANCRAIU DE MURES | MS | solar | 0.006 | 0.006 | 280 | 0.23 | CFP | N/A | DEER TS | 7030250504296 |  | 7030250504296 | 2025-06-23 | 2025
30548 |  | CEF-SASCIORI | SASCIORI | AB | solar | 0.00598 | 0.00598 | 13.91 | 0.23 | CFP | N/A | DEER TS | 7040250503552 |  | 7040250503552 | 2025-06-17 | 2025
30549 |  | CEF-ALBA IULIA | ALBA IULIA | AB | solar | 0.005 | 0.005 | 100 | 0.23 | CFP | N/A | DEER TS | 7040250503555 |  | 7040250503555 | 2025-06-13 | 2025
30550 |  | CEF-CUT | CUT | AB | solar | 0.005 | 0.005 | 100 | 0.23 | CFP | N/A | DEER TS | 7040250503558 |  | 7040250503558 | 2025-06-10 | 2025
30551 |  | CEF-RASNOV | RASNOV | BV | solar | 0.00609 | 0.00609 | 0 | 0 | CFP | N/A | DEER TS | 7010250506249 |  | 7010250506249 | 2025-06-30 | 2025
30552 |  | CEF-CUT | CUT | AB | solar | 0.005 | 0.005 | 100 | 0.4 | CFP | N/A | DEER TS | 7040250503559 |  | 7040250503559 | 2025-06-11 | 2025
30553 |  | CEF-ALBA IULIA | ALBA IULIA | AB | solar | 0.00636 | 0.00636 | 280 | 0.4 | CFP | N/A | DEER TS | 7040250503560 |  | 7040250503560 | 2025-06-13 | 2025
30554 |  | CEF-ALBA IULIA | ALBA IULIA | AB | solar | 0.006 | 0.006 | 300 | 0.23 | CFP | N/A | DEER TS | 7040250503561 |  | 7040250503561 | 2025-06-13 | 2025
30555 |  | CEF-PREDEAL | PREDEAL | BV | solar | 0.009 | 0.009 | 0 | 0 | CFP | N/A | DEER TS | 7010250506259 |  | 7010250506259 | 2025-06-16 | 2025
30556 |  | CEF-CIUGUD | CIUGUD | AB | solar | 0.008 | 0.008 | 11 | 0.4 | CFP | N/A | DEER TS | 7040250503564 |  | 7040250503564 | 2025-06-16 | 2025
30557 |  | CEF-SELIMBAR | SELIMBAR | SB | solar | 0.003 | 0.003 | 0 | 0 | CFP | N/A | DEER TS | 7020250503750 |  | 7020250503750 | 2025-06-30 | 2025
30558 |  | CEF-CIUGUD | CIUGUD | AB | solar | 0.006 | 0.006 | 200 | 0.4 | CFP | N/A | DEER TS | 7040250503566 |  | 7040250503566 | 2025-06-13 | 2025
30559 |  | CEF-ALBA IULIA | ALBA IULIA | AB | solar | 0.006 | 0.006 | 200 | 0.23 | CFP | N/A | DEER TS | 7040250503568 |  | 7040250503568 | 2025-06-26 | 2025
30560 |  | CEF-HOPARTA | HOPARTA | AB | solar | 0.006 | 0.006 | 200 | 0.23 | CFP | N/A | DEER TS | 7040250503572 |  | 7040250503572 | 2025-06-16 | 2025
30561 |  | CEF-IGHIU | IGHIU | AB | solar | 0.01 | 0.01 | 0 | 0 | CFP | N/A | DEER TS | 7040250503576 |  | 7040250503576 | 2025-06-13 | 2025
30562 |  | CEF-REGHIN | REGHIN | MS | solar | 0.0054 | 0.0054 | 90 | 0.23 | CFP | N/A | DEER TS | 7030250504319 |  | 7030250504319 | 2025-06-25 | 2025
30563 |  | CEF-BRAN | BRAN | BV | solar | 0.006 | 0.006 | 0 | 0 | CFP | N/A | DEER TS | 7010250506276 |  | 7010250506276 | 2025-06-30 | 2025
30564 |  | CEF-GHEORGHENI | GHEORGHENI | HR | solar | 0.006 | 0.006 | 0 | 0 | CFP | N/A | DEER TS | 7050250502596 |  | 7050250502596 | 2025-06-23 | 2025
30565 |  | CEF-ALBA IULIA | ALBA IULIA | AB | solar | 0.005 | 0.005 | 8.33 | 0.4 | CFP | N/A | DEER TS | 7040250503578 |  | 7040250503578 | 2025-06-12 | 2025
30566 |  | CEF-BUCERDEA GRANOASA | BUCERDEA GRANOASA | AB | solar | 0.006 | 0.006 | 200 | 0.23 | CFP | N/A | DEER TS | 7040250503580 |  | 7040250503580 | 2025-06-13 | 2025
30567 |  | CEF-GURA RAULUI | GURA RAULUI | SB | solar | 0.005 | 0.005 | 0 | 0 | CFP | N/A | DEER TS | 7020250503784 |  | 7020250503784 | 2025-06-02 | 2025
30568 |  | CEF-MIERCUREA SIBIULUI | MIERCUREA SIBIULUI | SB | solar | 0.005 | 0.005 | 0 | 0 | CFP | N/A | DEER TS | 7020250503790 |  | 7020250503790 | 2025-06-05 | 2025
30569 |  | CEF-CISNADIE | CISNADIE | SB | solar | 0.008 | 0.008 | 300 | 0.4 | CFP | N/A | DEER TS | 7020250503791 |  | 7020250503791 | 2025-06-17 | 2025
30570 |  | CEF-CRISTURU SECUIESC | CRISTURU SECUIESC | HR | solar | 0.006 | 0.006 | 314 | 0.23 | CFP | N/A | DEER TS | 7050250502604 |  | 7050250502604 | 2025-06-27 | 2025
30571 |  | CEF-POIANA SIBIULUI | POIANA SIBIULUI | SB | solar | 0.006 | 0.006 | 0 | 0 | CFP | N/A | DEER TS | 7020250503793 |  | 7020250503793 | 2025-06-05 | 2025
30572 |  | CEF-OCOALE | OCOALE | AB | solar | 0.006 | 0.006 | 300 | 0.23 | CFP | N/A | DEER TS | 7040250503589 |  | 7040250503589 | 2025-06-13 | 2025
30573 |  | CEF-PIANU | PIANU | AB | solar | 0.008 | 0.008 | 280 | 0.4 | CFP | N/A | DEER TS | 7040250503590 |  | 7040250503590 | 2025-06-13 | 2025
30574 |  | CEF-PIANU | PIANU | AB | solar | 0.006 | 0.006 | 280 | 0.23 | CFP | N/A | DEER TS | 7040250503591 |  | 7040250503591 | 2025-06-16 | 2025
30575 |  | CEF-SANGEORGIU DE MURES | SANGEORGIU DE MURES | MS | solar | 0.006 | 0.006 | 200 | 0.4 | CFP | N/A | DEER TS | 7030250504329 |  | 7030250504329 | 2025-06-26 | 2025
30576 |  | CEF-SANTANA DE MURES | SANTANA DE MURES | MS | solar | 0.006 | 0.006 | 300 | 0.23 | CFP | N/A | DEER TS | 7030250504332 |  | 7030250504332 | 2025-06-23 | 2025
30577 |  | CEF-SALISTE | SALISTE | SB | solar | 0.008 | 0.008 | 0 | 0 | CFP | N/A | DEER TS | 7020250503802 |  | 7020250503802 | 2025-06-05 | 2025
30578 |  | CEF-SURA MARE | SURA MARE | SB | solar | 0.0099 | 0.0099 | 0 | 0 | CFP | N/A | DEER TS | 7020250503806 |  | 7020250503806 | 2025-06-12 | 2025
30579 |  | CEF-TARGU MURES | TARGU MURES | MS | solar | 0.006 | 0.006 | 200 | 0.23 | CFP | N/A | DEER TS | 7030250504333 |  | 7030250504333 | 2025-06-23 | 2025
30580 |  | CEF-AIUD | AIUD | AB | solar | 0.006 | 0.006 | 100 | 0.23 | CFP | N/A | DEER TS | 7040250503593 |  | 7040250503593 | 2025-06-13 | 2025
30581 |  | CEF-ODORHEIU SECUIESC | ODORHEIU SECUIESC | HR | solar | 0.006 | 0.006 | 0 | 0 | CFP | N/A | DEER TS | 7050250502611 |  | 7050250502611 | 2025-06-27 | 2025
30582 |  | CEF-SIBIEL | SIBIEL | SB | solar | 0.006 | 0.006 | 0 | 0 | CFP | N/A | DEER TS | 7020250503825 |  | 7020250503825 | 2025-06-30 | 2025
30583 |  | CEF-CIUGUD | CIUGUD | AB | solar | 0.0099 | 0.0099 | 0 | 0 | CFP | N/A | DEER TS | 7040250503603 |  | 7040250503603 | 2025-06-16 | 2025
30584 |  | CEF-GALDA DE JOS | GALDA DE JOS | AB | solar | 0.005 | 0.005 | 100 | 0.4 | CFP | N/A | DEER TS | 7040250503605 |  | 7040250503605 | 2025-06-13 | 2025
30585 |  | CEF-SIBIU | SIBIU | SB | solar | 0.008 | 0.008 | 100 | 0.4 | CFP | N/A | DEER TS | 7020250503834 |  | 7020250503834 | 2025-06-03 | 2025
30586 |  | CEF-VINTU DE JOS | VINTU DE JOS | AB | solar | 0.006 | 0.006 | 11 | 0.23 | CFP | N/A | DEER TS | 7040250503607 |  | 7040250503607 | 2025-06-17 | 2025
30587 |  | CEF-DOSTAT | DOSTAT | AB | solar | 0.2 | 0.2 | 0 | 0 | CFP | N/A | DEER TS | 7040250503613 |  | 7040250503613 | 2025-06-03 | 2025
30588 |  | CEF-SANPETRU | SANPETRU | BV | solar | 0.00826 | 0.00826 | 0 | 0 | CFP | N/A | DEER TS | 7010250506382 |  | 7010250506382 | 2025-06-18 | 2025
30589 |  | CEF-ALBA IULIA | ALBA IULIA | AB | solar | 0.006 | 0.006 | 50 | 0.23 | CFP | N/A | DEER TS | 7040250503617 |  | 7040250503617 | 2025-06-27 | 2025
30590 |  | CEF-ALBA IULIA | ALBA IULIA | AB | solar | 0.006 | 0.006 | 11 | 0.23 | CFP | N/A | DEER TS | 7040250503618 |  | 7040250503618 | 2025-06-17 | 2025
30591 |  | CEF-TARNAVENI | TARNAVENI | MS | solar | 0.005 | 0.005 | 11.11 | 0.23 | CFP | N/A | DEER TS | 7030250504361 |  | 7030250504361 | 2025-06-23 | 2025
30592 |  | CEF-HARMAN | HARMAN | BV | solar | 0.006 | 0.006 | 0 | 0 | CFP | N/A | DEER TS | 7010250506384 |  | 7010250506384 | 2025-06-12 | 2025
30593 |  | CEF-LIVEZENI | LIVEZENI | MS | solar | 0.00595 | 0.00595 | 300 | 0.4 | CFP | N/A | DEER TS | 7030250504364 |  | 7030250504364 | 2025-06-26 | 2025
30594 |  | CEF-CATALINA | CATALINA | CV | solar | 0.01 | 0.01 | 0 | 0 | CFP | N/A | DEER TS | 7060250501311 |  | 7060250501311 | 2025-06-19 | 2025
30595 |  | CEF-BALDA | BALDA | MS | solar | 0.0054 | 0.0054 | 300 | 0.23 | CFP | N/A | DEER TS | 7030250504365 |  | 7030250504365 | 2025-06-23 | 2025
30596 |  | CEF-SANCEL | SANCEL | AB | solar | 0.006 | 0.006 | 200 | 0.23 | CFP | N/A | DEER TS | 7040250503621 |  | 7040250503621 | 2025-06-24 | 2025
30597 |  | CEF-GALESTI | GALESTI | MS | solar | 0.006 | 0.006 | 314 | 0.23 | CFP | N/A | DEER TS | 7030250504368 |  | 7030250504368 | 2025-06-26 | 2025
30598 |  | CEF-REGHIN | REGHIN | MS | solar | 0.008 | 0.008 | 200 | 0.4 | CFP | N/A | DEER TS | 7030250504369 |  | 7030250504369 | 2025-06-19 | 2025
30599 |  | CEF-STREMT | STREMT | AB | solar | 0.006 | 0.006 | 300 | 0.4 | CFP | N/A | DEER TS | 7040250503622 |  | 7040250503622 | 2025-06-23 | 2025
30600 |  | CEF-TARLUNGENI | TARLUNGENI | BV | solar | 0.015 | 0.015 | 0 | 0 | CFP | N/A | DEER TS | 7010250506391 |  | 7010250506391 | 2025-06-04 | 2025
30601 |  | CEF-TARLUNGENI | TARLUNGENI | BV | solar | 0.006 | 0.006 | 0 | 0 | CFP | N/A | DEER TS | 7010250506394 |  | 7010250506394 | 2025-06-04 | 2025
30602 |  | CEF-FELICENI | FELICENI | HR | solar | 0.006 | 0.006 | 200 | 0.23 | CFP | N/A | DEER TS | 7050250502631 |  | 7050250502631 | 2025-06-20 | 2025
30603 |  | CEF-BRAN | BRAN | BV | solar | 0.006 | 0.006 | 0 | 0 | CFP | N/A | DEER TS | 7010250506397 |  | 7010250506397 | 2025-06-13 | 2025
30604 |  | CEF-SIBIU | SIBIU | SB | solar | 0.01 | 0.01 | 300 | 0.4 | CFP | N/A | DEER TS | 7020250503886 |  | 7020250503886 | 2025-06-02 | 2025
30605 |  | CEF-CAMPENI | CAMPENI | AB | solar | 0.005 | 0.005 | 11 | 0.23 | CFP | N/A | DEER TS | 7040250503628 |  | 7040250503628 | 2025-06-17 | 2025
30606 |  | CEF-MUGENI | MUGENI | HR | solar | 0.006 | 0.006 | 100 | 0.23 | CFP | N/A | DEER TS | 7050250502635 |  | 7050250502635 | 2025-06-27 | 2025
30607 |  | CEF-REGHIN | REGHIN | MS | solar | 0.006 | 0.006 | 50 | 0.23 | CFP | N/A | DEER TS | 7030250504375 |  | 7030250504375 | 2025-06-16 | 2025
30608 |  | CEF-ZARNESTI | ZARNESTI | BV | solar | 0.015 | 0.015 | 0 | 0 | CFP | N/A | DEER TS | 7010250506407 |  | 7010250506407 | 2025-06-18 | 2025
30609 |  | CEF-SELIMBAR | SELIMBAR | SB | solar | 0.005 | 0.005 | 0 | 0 | CFP | N/A | DEER TS | 7020250503904 |  | 7020250503904 | 2025-06-27 | 2025
30610 |  | CEF-TARGU MURES | TARGU MURES | MS | solar | 0.006 | 0.006 | 50 | 0.4 | CFP | N/A | DEER TS | 7030250504378 |  | 7030250504378 | 2025-06-17 | 2025
30611 |  | CEF-GHIMBAV | GHIMBAV | BV | solar | 0.006 | 0.006 | 0 | 0 | CFP | N/A | DEER TS | 7010250506411 |  | 7010250506411 | 2025-06-05 | 2025
30612 |  | CEF-UNIREA | UNIREA | AB | solar | 0.005 | 0.005 | 11 | 0.4 | CFP | N/A | DEER TS | 7040250503634 |  | 7040250503634 | 2025-06-23 | 2025
30613 |  | CEF-CIURULEASA | CIURULEASA | AB | solar | 0.006 | 0.006 | 11 | 0.23 | CFP | N/A | DEER TS | 7040250503635 |  | 7040250503635 | 2025-06-17 | 2025
30614 |  | CEF-GHEORGHENI | GHEORGHENI | HR | solar | 0.00522 | 0.00522 | 37 | 0.23 | CFP | N/A | DEER TS | 7050250502638 |  | 7050250502638 | 2025-06-27 | 2025
30615 |  | CEF-MIRASLAU | MIRASLAU | AB | solar | 0.006 | 0.006 | 11 | 0.23 | CFP | N/A | DEER TS | 7040250503639 |  | 7040250503639 | 2025-06-30 | 2025
30616 |  | CEF-MIRASLAU | MIRASLAU | AB | solar | 0.006 | 0.006 | 11 | 0.23 | CFP | N/A | DEER TS | 7040250503640 |  | 7040250503640 | 2025-06-17 | 2025
30617 |  | CEF-NOSLAC | NOSLAC | AB | solar | 0.006 | 0.006 | 11 | 0.23 | CFP | N/A | DEER TS | 7040250503641 |  | 7040250503641 | 2025-06-27 | 2025
30618 |  | CEF-IGHIU | IGHIU | AB | solar | 0.005 | 0.005 | 11 | 0.23 | CFP | N/A | DEER TS | 7040250503642 |  | 7040250503642 | 2025-06-30 | 2025
30619 |  | CEF-ALBA IULIA | ALBA IULIA | AB | solar | 0.006 | 0.006 | 11 | 0.4 | CFP | N/A | DEER TS | 7040250503643 |  | 7040250503643 | 2025-06-23 | 2025
30620 |  | CEF-SASCIORI | SASCIORI | AB | solar | 0.006 | 0.006 | 11 | 0.23 | CFP | N/A | DEER TS | 7040250503644 |  | 7040250503644 | 2025-06-17 | 2025
30621 |  | CEF-SEBES | SEBES | AB | solar | 0.006 | 0.006 | 11 | 0.23 | CFP | N/A | DEER TS | 7040250503646 |  | 7040250503646 | 2025-06-24 | 2025
30622 |  | CEF-ALBA IULIA | ALBA IULIA | AB | solar | 0.008 | 0.008 | 11 | 0.4 | CFP | N/A | DEER TS | 7040250503647 |  | 7040250503647 | 2025-06-23 | 2025
30623 |  | CEF-CRISTIAN | CRISTIAN | BV | solar | 0.005 | 0.005 | 0 | 0 | CFP | N/A | DEER TS | 7010250506412 |  | 7010250506412 | 2025-06-13 | 2025
30624 |  | CEF-GALES | GALES | SB | solar | 0.006 | 0.006 | 0 | 0 | CFP | N/A | DEER TS | 7020250503921 |  | 7020250503921 | 2025-06-10 | 2025
30625 |  | CEF-CUGIR | CUGIR | AB | solar | 0.006 | 0.006 | 0 | 0 | CFP | N/A | DEER TS | 7040250503651 |  | 7040250503651 | 2025-06-24 | 2025
30626 |  | CEF-RADESTI | RADESTI | AB | solar | 0.006 | 0.006 | 100 | 0.23 | CFP | N/A | DEER TS | 7040250503656 |  | 7040250503656 | 2025-06-24 | 2025
30627 |  | CEF-SIBIU | SIBIU | SB | solar | 0.006 | 0.006 | 280 | 0.4 | CFP | N/A | DEER TS | 7020250503934 |  | 7020250503934 | 2025-06-25 | 2025
30628 |  | CEF-SANTIMBRU | SANTIMBRU | AB | solar | 0.006 | 0.006 | 0 | 0 | CFP | N/A | DEER TS | 7040250503659 |  | 7040250503659 | 2025-06-24 | 2025
30629 |  | CEF-BRASOV | BRASOV | BV | solar | 0.00798 | 0.00798 | 0 | 0 | CFP | N/A | DEER TS | 7010250506418 |  | 7010250506418 | 2025-06-17 | 2025
30630 |  | CEF-LUDUS | LUDUS | MS | solar | 0.008 | 0.008 | 200 | 0.4 | CFP | N/A | DEER TS | 7030250504393 |  | 7030250504393 | 2025-06-15 | 2025
30631 |  | CEF-SPRING | SPRING | AB | solar | 0.006 | 0.006 | 200 | 0.23 | CFP | N/A | DEER TS | 7040250503660 |  | 7040250503660 | 2025-06-16 | 2025
30632 |  | CEF-PIANU | PIANU | AB | solar | 0.006 | 0.006 | 200 | 0.23 | CFP | N/A | DEER TS | 7040250503661 |  | 7040250503661 | 2025-06-16 | 2025
30633 |  | CEF-TARGU MURES | TARGU MURES | MS | solar | 0.03996 | 0.03996 | 0 | 0 | CFP | N/A | DEER TS | 7030250504396 |  | 7030250504396 | 2025-06-26 | 2025
30634 |  | CEF-COVASNA | COVASNA | CV | solar | 0.008 | 0.008 | 0 | 0 | CFP | N/A | DEER TS | 7060250501314 |  | 7060250501314 | 2025-06-27 | 2025
30635 |  | CEF-SIBIU | SIBIU | SB | solar | 0.008 | 0.008 | 300 | 0.4 | CFP | N/A | DEER TS | 7020250503943 |  | 7020250503943 | 2025-06-18 | 2025
30636 |  | CEF-ODORHEIU SECUIESC | ODORHEIU SECUIESC | HR | solar | 0.0063 | 0.0063 | 400 | 0.4 | CFP | N/A | DEER TS | 7050250502640 |  | 7050250502640 | 2025-06-20 | 2025
30637 |  | CEF-DEALU FRUMOS | DEALU FRUMOS | SB | solar | 0.01044 | 0.01044 | 0 | 0 | CFP | N/A | DEER TS | 7020250503944 |  | 7020250503944 | 2025-06-26 | 2025
30638 |  | CEF-RASINARI | RASINARI | SB | solar | 0.006 | 0.006 | 300 | 0.4 | CFP | N/A | DEER TS | 7020250503945 |  | 7020250503945 | 2025-06-24 | 2025
30639 |  | CEF-GHELINTA | GHELINTA | CV | solar | 0.006 | 0.006 | 0 | 0 | CFP | N/A | DEER TS | 7060250501319 |  | 7060250501319 | 2025-06-27 | 2025
30640 |  | CEF-OJDULA | OJDULA | CV | solar | 0.005 | 0.005 | 0 | 0 | CFP | N/A | DEER TS | 7060250501320 |  | 7060250501320 | 2025-06-19 | 2025
30641 |  | CEF-OZUN | OZUN | CV | solar | 0.006 | 0.006 | 0 | 0 | CFP | N/A | DEER TS | 7060250501324 |  | 7060250501324 | 2025-06-27 | 2025
30642 |  | CEF-ALBA IULIA | ALBA IULIA | AB | solar | 0.00616 | 0.00616 | 100 | 0.4 | CFP | N/A | DEER TS | 7040250503669 |  | 7040250503669 | 2025-06-16 | 2025
30643 |  | CEF-OJDULA | OJDULA | CV | solar | 0.006 | 0.006 | 0 | 0 | CFP | N/A | DEER TS | 7060250501326 |  | 7060250501326 | 2025-06-24 | 2025
30644 |  | CEF-FAGARAS | FAGARAS | BV | solar | 0.006 | 0.006 | 0 | 0 | CFP | N/A | DEER TS | 7010250506447 |  | 7010250506447 | 2025-06-19 | 2025
30645 |  | CEF-BODOC | BODOC | CV | solar | 0.006 | 0.006 | 0 | 0 | CFP | N/A | DEER TS | 7060250501328 |  | 7060250501328 | 2025-06-27 | 2025
30646 |  | CEF-MIERCUREA CIUC | MIERCUREA CIUC | HR | solar | 0.005 | 0.005 | 100 | 0.23 | CFP | N/A | DEER TS | 7050250502661 |  | 7050250502661 | 2025-06-19 | 2025
30647 |  | CEF-BODOC | BODOC | CV | solar | 0.006 | 0.006 | 0 | 0 | CFP | N/A | DEER TS | 7060250501329 |  | 7060250501329 | 2025-06-27 | 2025
30648 |  | CEF-AIUD | AIUD | AB | solar | 0.006 | 0.006 | 200 | 0.23 | CFP | N/A | DEER TS | 7040250503673 |  | 7040250503673 | 2025-06-17 | 2025
30649 |  | CEF-FAGARAS | FAGARAS | BV | solar | 0.0034 | 0.0034 | 0 | 0 | CFP | N/A | DEER TS | 7010250506457 |  | 7010250506457 | 2025-06-02 | 2025
30650 |  | CEF-HARMAN | HARMAN | BV | solar | 0.006 | 0.006 | 0 | 0 | CFP | N/A | DEER TS | 7010250506460 |  | 7010250506460 | 2025-06-10 | 2025
30651 |  | CEF-GARBOVA | GARBOVA | AB | solar | 0.006 | 0.006 | 13.89 | 0.23 | CFP | N/A | DEER TS | 7040250503679 |  | 7040250503679 | 2025-06-11 | 2025
30652 |  | CEF-DUMBRAVITA | DUMBRAVITA | BV | solar | 0.0034 | 0.0034 | 0 | 0 | CFP | N/A | DEER TS | 7010250506471 |  | 7010250506471 | 2025-06-04 | 2025
30653 |  | CEF-MADARAS | MADARAS | HR | solar | 0.2 | 0.2 | 0 | 0 | CFP | N/A | DEER TS | 7050250502666 |  | 7050250502666 | 2025-06-03 | 2025
30654 |  | CEF-BISTRA | BISTRA | AB | solar | 0.005 | 0.005 | 13.89 | 0.23 | CFP | N/A | DEER TS | 7040250503684 |  | 7040250503684 | 2025-06-16 | 2025
30655 |  | CEF-ALBA IULIA | ALBA IULIA | AB | solar | 0.00301 | 0.00301 | 0 | 0 | CFP | N/A | DEER TS | 7040250503687 |  | 7040250503687 | 2025-06-16 | 2025
30656 |  | CEF-VADU MOTILOR | VADU MOTILOR | AB | solar | 0.005 | 0.005 | 8.33 | 0.4 | CFP | N/A | DEER TS | 7040250503689 |  | 7040250503689 | 2025-06-23 | 2025
30657 |  | CEF-CISNADIE | CISNADIE | SB | solar | 0.006 | 0.006 | 0 | 0 | CFP | N/A | DEER TS | 7020250503982 |  | 7020250503982 | 2025-06-25 | 2025
30658 |  | CEF-LUDUS | LUDUS | MS | solar | 0.006 | 0.006 | 280 | 0.4 | CFP | N/A | DEER TS | 7030250504433 |  | 7030250504433 | 2025-06-20 | 2025
30659 |  | CEF-CIUGUD | CIUGUD | AB | solar | 0.005 | 0.005 | 11 | 0.23 | CFP | N/A | DEER TS | 7040250503690 |  | 7040250503690 | 2025-06-17 | 2025
30660 |  | CEF-ABRUD | ABRUD | AB | solar | 0.006 | 0.006 | 11 | 0.23 | CFP | N/A | DEER TS | 7040250503691 |  | 7040250503691 | 2025-06-17 | 2025
30661 |  | CEF-ALBA IULIA | ALBA IULIA | AB | solar | 0.005 | 0.005 | 0 | 0 | CFP | N/A | DEER TS | 7040250503695 |  | 7040250503695 | 2025-06-24 | 2025
30662 |  | CEF-GALDA DE JOS | GALDA DE JOS | AB | solar | 0.005 | 0.005 | 200 | 0.23 | CFP | N/A | DEER TS | 7040250503699 |  | 7040250503699 | 2025-06-17 | 2025
30663 |  | CEF-SANTANA DE MURES | SANTANA DE MURES | MS | solar | 0.006 | 0.006 | 300 | 0.4 | CFP | N/A | DEER TS | 7030250504442 |  | 7030250504442 | 2025-06-17 | 2025
30664 |  | CEF-SALISTE | SALISTE | SB | solar | 0.003 | 0.003 | 0 | 0 | CFP | N/A | DEER TS | 7020250503991 |  | 7020250503991 | 2025-06-10 | 2025
30665 |  | CEF-SANGEORGIU DE MURES | SANGEORGIU DE MURES | MS | solar | 0.0054 | 0.0054 | 300 | 0.4 | CFP | N/A | DEER TS | 7030250504443 |  | 7030250504443 | 2025-06-26 | 2025
30666 |  | CEF-ALBA IULIA | ALBA IULIA | AB | solar | 0.006 | 0.006 | 200 | 0.23 | CFP | N/A | DEER TS | 7040250503702 |  | 7040250503702 | 2025-06-24 | 2025
30667 |  | CEF-LUDUS | LUDUS | MS | solar | 0.0054 | 0.0054 | 200 | 0.4 | CFP | N/A | DEER TS | 7030250504452 |  | 7030250504452 | 2025-06-13 | 2025
30668 |  | CEF-HARMAN | HARMAN | BV | solar | 0.004 | 0.004 | 0 | 0 | CFP | N/A | DEER TS | 7010250506490 |  | 7010250506490 | 2025-06-30 | 2025
30669 |  | CEF-CISNADIE | CISNADIE | SB | solar | 0.01 | 0.01 | 0 | 0 | CFP | N/A | DEER TS | 7020250503999 |  | 7020250503999 | 2025-06-30 | 2025
30670 |  | CEF-OZUN | OZUN | CV | solar | 0.006 | 0.006 | 0 | 0 | CFP | N/A | DEER TS | 7060250501335 |  | 7060250501335 | 2025-06-27 | 2025
30671 |  | CEF-CIUMANI | CIUMANI | HR | solar | 0.006 | 0.006 | 100 | 0.23 | CFP | N/A | DEER TS | 7050250502679 |  | 7050250502679 | 2025-06-27 | 2025
30672 |  | CEF-CISNADIE | CISNADIE | SB | solar | 0.006 | 0.006 | 0 | 0 | CFP | N/A | DEER TS | 7020250504022 |  | 7020250504022 | 2025-06-30 | 2025
30673 |  | CEF-BRASOV | BRASOV | BV | solar | 0.006 | 0.006 | 0 | 0 | CFP | N/A | DEER TS | 7010250506556 |  | 7010250506556 | 2025-06-26 | 2025
30674 |  | CEF-SANTIMBRU | SANTIMBRU | AB | solar | 0.005 | 0.005 | 61.7 | 0.23 | CFP | N/A | DEER TS | 7040250503717 |  | 7040250503717 | 2025-06-17 | 2025
30675 |  | CEF-ALBA IULIA | ALBA IULIA | AB | solar | 0.006 | 0.006 | 30 | 0.23 | CFP | N/A | DEER TS | 7040250503720 |  | 7040250503720 | 2025-06-16 | 2025
30676 |  | CEF-CRISTIAN | CRISTIAN | BV | solar | 0.006 | 0.006 | 0 | 0 | CFP | N/A | DEER TS | 7010250506566 |  | 7010250506566 | 2025-06-16 | 2025
30677 |  | CEF-DAIA ROMANA | DAIA ROMANA | AB | solar | 0.006 | 0.006 | 280 | 0.23 | CFP | N/A | DEER TS | 7040250503725 |  | 7040250503725 | 2025-06-13 | 2025
30678 |  | CEF-GHIMBAV | GHIMBAV | BV | solar | 0.0054 | 0.0054 | 0 | 0 | CFP | N/A | DEER TS | 7010250506578 |  | 7010250506578 | 2025-06-19 | 2025
30679 |  | CEF-GHIMBAV | GHIMBAV | BV | solar | 0.006 | 0.006 | 0 | 0 | CFP | N/A | DEER TS | 7010250506583 |  | 7010250506583 | 2025-06-30 | 2025
30680 |  | CEF-CORUNCA | CORUNCA | MS | solar | 0.006 | 0.006 | 280 | 0.23 | CFP | N/A | DEER TS | 7030250504487 |  | 7030250504487 | 2025-06-11 | 2025
30681 |  | CEF-ODORHEIU SECUIESC | ODORHEIU SECUIESC | HR | solar | 0.006 | 0.006 | 280 | 0.23 | CFP | N/A | DEER TS | 7050250502688 |  | 7050250502688 | 2025-06-27 | 2025
30682 |  | CEF-SALISTE | SALISTE | SB | solar | 0.005 | 0.005 | 0 | 0 | CFP | N/A | DEER TS | 7020250504042 |  | 7020250504042 | 2025-06-30 | 2025
30683 |  | CEF-BALAN | BALAN | HR | solar | 0.025 | 0.025 | 0 | 0 | CFP | N/A | DEER TS | 7050250502692 |  | 7050250502692 | 2025-06-19 | 2025
30684 |  | CEF-ALBA IULIA | ALBA IULIA | AB | solar | 0.006 | 0.006 | 11 | 0.4 | CFP | N/A | DEER TS | 7040250503731 |  | 7040250503731 | 2025-06-23 | 2025
30685 |  | CEF-JOSENI | JOSENI | HR | solar | 0.006 | 0.006 | 100 | 0.4 | CFP | N/A | DEER TS | 7050250502693 |  | 7050250502693 | 2025-06-27 | 2025
30686 |  | CEF-ALBA IULIA | ALBA IULIA | AB | solar | 0.008 | 0.008 | 200 | 0.4 | CFP | N/A | DEER TS | 7040250503732 |  | 7040250503732 | 2025-06-16 | 2025
30687 |  | CEF-SACELE | SACELE | BV | solar | 0.01 | 0.01 | 0 | 0 | CFP | N/A | DEER TS | 7010250506615 |  | 7010250506615 | 2025-06-13 | 2025
30688 |  | CEF-LUDUS | LUDUS | MS | solar | 0.006 | 0.006 | 100 | 0.4 | CFP | N/A | DEER TS | 7030250504496 |  | 7030250504496 | 2025-06-04 | 2025
30689 |  | CEF-SASCIORI | SASCIORI | AB | solar | 0.005 | 0.005 | 11.11 | 0.23 | CFP | N/A | DEER TS | 7040250503737 |  | 7040250503737 | 2025-06-12 | 2025
30690 |  | CEF-BISTRA | BISTRA | AB | solar | 0.008 | 0.008 | 0 | 0 | CFP | N/A | DEER TS | 7040250503741 |  | 7040250503741 | 2025-06-16 | 2025
30691 |  | CEF-SANGEORGIU DE MURES | SANGEORGIU DE MURES | MS | solar | 0.008 | 0.008 | 17.06 | 0.4 | CFP | N/A | DEER TS | 7030250504520 |  | 7030250504520 | 2025-06-16 | 2025
30692 |  | CEF-TALMACIU | TALMACIU | SB | solar | 0.006 | 0.006 | 0 | 0 | CFP | N/A | DEER TS | 7020250504062 |  | 7020250504062 | 2025-06-27 | 2025
30693 |  | CEF-LAZAREA | LAZAREA | HR | solar | 0.006 | 0.006 | 300 | 0.23 | CFP | N/A | DEER TS | 7050250502702 |  | 7050250502702 | 2025-06-23 | 2025
30694 |  | CEF-CORUNCA | CORUNCA | MS | solar | 0.006 | 0.006 | 90 | 0.23 | CFP | N/A | DEER TS | 7030250504527 |  | 7030250504527 | 2025-06-23 | 2025
30695 |  | CEF-ICLANZEL | ICLANZEL | MS | solar | 0.006 | 0.006 | 280 | 0.23 | CFP | N/A | DEER TS | 7030250504530 |  | 7030250504530 | 2025-06-23 | 2025
30696 |  | CEF-SEBESUL DE SUS | SEBESUL DE SUS | SB | solar | 0.006 | 0.006 | 0 | 0 | CFP | N/A | DEER TS | 7020250504065 |  | 7020250504065 | 2025-06-26 | 2025
30697 |  | CEF-CUGIR | CUGIR | AB | solar | 0.00522 | 0.00522 | 0 | 0 | CFP | N/A | DEER TS | 7040250503752 |  | 7040250503752 | 2025-06-17 | 2025
30698 |  | CEF-ALBA IULIA | ALBA IULIA | AB | solar | 0.01 | 0.01 | 200 | 0.4 | CFP | N/A | DEER TS | 7040250503754 |  | 7040250503754 | 2025-06-24 | 2025
30699 |  | CEF-RECEA | RECEA | BV | solar | 0.006 | 0.006 | 0 | 0 | CFP | N/A | DEER TS | 7010250506640 |  | 7010250506640 | 2025-06-19 | 2025
30700 |  | CEF-EREMITU | EREMITU | MS | solar | 0.006 | 0.006 | 22.75 | 0.23 | CFP | N/A | DEER TS | 7030250504540 |  | 7030250504540 | 2025-06-16 | 2025
30701 |  | CEF-HALCHIU | HALCHIU | BV | solar | 0.00552 | 0.00552 | 0 | 0 | CFP | N/A | DEER TS | 7010250506649 |  | 7010250506649 | 2025-06-18 | 2025
30702 |  | CEF-AIUD | AIUD | AB | solar | 0.01 | 0.01 | 0 | 0 | CFP | N/A | DEER TS | 7040250503758 |  | 7040250503758 | 2025-06-10 | 2025
30703 |  | CEF-SEBES | SEBES | AB | solar | 0.00574 | 0.00574 | 0 | 0 | CFP | N/A | DEER TS | 7040250503759 |  | 7040250503759 | 2025-06-17 | 2025
30704 |  | CEF-SELIMBAR | SELIMBAR | SB | solar | 0.005 | 0.005 | 0 | 0 | CFP | N/A | DEER TS | 7020250504087 |  | 7020250504087 | 2025-06-27 | 2025
30705 |  | CEF-SURA MICA | SURA MICA | SB | solar | 0.00987 | 0.00987 | 300 | 0.4 | CFP | N/A | DEER TS | 7020250504091 |  | 7020250504091 | 2025-06-10 | 2025
30706 |  | CEF-SIBIU | SIBIU | SB | solar | 0.006 | 0.006 | 0 | 0 | CFP | N/A | DEER TS | 7020250504093 |  | 7020250504093 | 2025-06-06 | 2025
30707 |  | CEF-SACELE | SACELE | BV | solar | 0.003 | 0.003 | 0 | 0 | CFP | N/A | DEER TS | 7010250506654 |  | 7010250506654 | 2025-06-19 | 2025
30708 |  | CEF-OCNA SIBIULUI | OCNA SIBIULUI | SB | solar | 0.023 | 0.023 | 9.6 | 0.4 | CFP | N/A | DEER TS | 7020250504099 |  | 7020250504099 | 2025-06-25 | 2025
30709 |  | CEF-GHIMBAV | GHIMBAV | BV | solar | 0.003 | 0.003 | 0 | 0 | CFP | N/A | DEER TS | 7010250506657 |  | 7010250506657 | 2025-06-18 | 2025
30710 |  | CEF-HALCHIU | HALCHIU | BV | solar | 0.01 | 0.01 | 0 | 0 | CFP | N/A | DEER TS | 7010250506658 |  | 7010250506658 | 2025-06-11 | 2025
30711 |  | CEF-LELICENI | LELICENI | HR | solar | 0.00672 | 0.00672 | 48.83 | 0.4 | CFP | N/A | DEER TS | 7050250502730 |  | 7050250502730 | 2025-06-19 | 2025
30712 |  | CEF-MIERCUREA NIRAJULUI | MIERCUREA NIRAJULUI | MS | solar | 0.006 | 0.006 | 50 | 0.23 | CFP | N/A | DEER TS | 7030250504561 |  | 7030250504561 | 2025-06-25 | 2025
30713 |  | CEF-VANATORI | VANATORI | MS | solar | 0.006 | 0.006 | 280 | 0.23 | CFP | N/A | DEER TS | 7030250504565 |  | 7030250504565 | 2025-06-05 | 2025
30714 |  | CEF-CODLEA | CODLEA | BV | solar | 0.006 | 0.006 | 0 | 0 | CFP | N/A | DEER TS | 7010250506664 |  | 7010250506664 | 2025-06-04 | 2025
30715 |  | CEF-CIUGUD | CIUGUD | AB | solar | 0.01 | 0.01 | 100 | 0.4 | CFP | N/A | DEER TS | 7040250503770 |  | 7040250503770 | 2025-06-23 | 2025
30716 |  | CEF-TARGU MURES | TARGU MURES | MS | solar | 0.008 | 0.008 | 280 | 0.4 | CFP | N/A | DEER TS | 7030250504568 |  | 7030250504568 | 2025-06-26 | 2025
30717 |  | CEF-BALAUSERI | BALAUSERI | MS | solar | 0.005 | 0.005 | 11.11 | 0.23 | CFP | N/A | DEER TS | 7030250504569 |  | 7030250504569 | 2025-06-26 | 2025
30718 |  | CEF-ALBA IULIA | ALBA IULIA | AB | solar | 0.01 | 0.01 | 200 | 0.4 | CFP | N/A | DEER TS | 7040250503774 |  | 7040250503774 | 2025-06-23 | 2025
30719 |  | CEF-ALBA IULIA | ALBA IULIA | AB | solar | 0.004 | 0.004 | 25 | 0.23 | CFP | N/A | DEER TS | 7040250503777 |  | 7040250503777 | 2025-06-17 | 2025
30720 |  | CEF-SEBES | SEBES | AB | solar | 0.00546 | 0.00546 | 11.11 | 0.23 | CFP | N/A | DEER TS | 7040250503779 |  | 7040250503779 | 2025-06-17 | 2025
30721 |  | CEF-VALEA LUNGA | VALEA LUNGA | AB | solar | 0.006 | 0.006 | 90 | 0.23 | CFP | N/A | DEER TS | 7040250503781 |  | 7040250503781 | 2025-06-24 | 2025
30722 |  | CEF-DAIA ROMANA | DAIA ROMANA | AB | solar | 0.006 | 0.006 | 100 | 0.23 | CFP | N/A | DEER TS | 7040250503783 |  | 7040250503783 | 2025-06-16 | 2025
30723 |  | CEF-ZARNESTI | ZARNESTI | BV | solar | 0.005 | 0.005 | 0 | 0 | CFP | N/A | DEER TS | 7010250506708 |  | 7010250506708 | 2025-06-17 | 2025
30724 |  | CEF-ALBA IULIA | ALBA IULIA | AB | solar | 0.00424 | 0.00424 | 280 | 0.23 | CFP | N/A | DEER TS | 7040250503788 |  | 7040250503788 | 2025-06-16 | 2025
30725 |  | CEF-GHELINTA | GHELINTA | CV | solar | 0.01 | 0.01 | 0 | 0 | CFP | N/A | DEER TS | 7060250501366 |  | 7060250501366 | 2025-06-21 | 2025
30726 |  | CEF-ALBA IULIA | ALBA IULIA | AB | solar | 0.006 | 0.006 | 100 | 0.23 | CFP | N/A | DEER TS | 7040250503793 |  | 7040250503793 | 2025-06-24 | 2025
30727 |  | CEF-ALBA IULIA | ALBA IULIA | AB | solar | 0.006 | 0.006 | 280 | 0.23 | CFP | N/A | DEER TS | 7040250503794 |  | 7040250503794 | 2025-06-16 | 2025
30728 |  | CEF-HARMAN | HARMAN | BV | solar | 0.00945 | 0.00945 | 0 | 0 | CFP | N/A | DEER TS | 7010250506728 |  | 7010250506728 | 2025-06-04 | 2025
30729 |  | CEF-MIRASLAU | MIRASLAU | AB | solar | 0.006 | 0.006 | 0 | 0 | CFP | N/A | DEER TS | 7040250503796 |  | 7040250503796 | 2025-06-30 | 2025
30730 |  | CEF-BECLEAN | BECLEAN | BV | solar | 0.005 | 0.005 | 0 | 0 | CFP | N/A | DEER TS | 7010250506737 |  | 7010250506737 | 2025-06-12 | 2025
30731 |  | CEF-MIERCUREA CIUC | MIERCUREA CIUC | HR | solar | 0.008 | 0.008 | 100 | 0.4 | CFP | N/A | DEER TS | 7050250502737 |  | 7050250502737 | 2025-06-24 | 2025
30732 |  | CEF-ODORHEIU SECUIESC | ODORHEIU SECUIESC | HR | solar | 0.008 | 0.008 | 0 | 0 | CFP | N/A | DEER TS | 7050250502746 |  | 7050250502746 | 2025-06-03 | 2025
30733 |  | CEF-MEDIAS | MEDIAS | SB | solar | 0.006 | 0.006 | 300 | 0.4 | CFP | N/A | DEER TS | 7020250504139 |  | 7020250504139 | 2025-06-06 | 2025
30734 |  | CEF-SANDOMINIC | SANDOMINIC | HR | solar | 0.006 | 0.006 | 0 | 0 | CFP | N/A | DEER TS | 7050250502751 |  | 7050250502751 | 2025-06-19 | 2025
30735 |  | CEF-HOREA | HOREA | AB | solar | 0.006 | 0.006 | 50 | 0.23 | CFP | N/A | DEER TS | 7040250503806 |  | 7040250503806 | 2025-06-27 | 2025
30736 |  | CEF-CETATEA DE BALTA | CETATEA DE BALTA | AB | solar | 0.005 | 0.005 | 100 | 0.23 | CFP | N/A | DEER TS | 7040250503808 |  | 7040250503808 | 2025-06-17 | 2025
30737 |  | CEF-SIBIU | SIBIU | SB | solar | 0.006 | 0.006 | 300 | 0.4 | CFP | N/A | DEER TS | 7020250504163 |  | 7020250504163 | 2025-06-20 | 2025
30738 |  | CEF-SANTIMBRU | SANTIMBRU | AB | solar | 0.005 | 0.005 | 0 | 0 | CFP | N/A | DEER TS | 7040250503815 |  | 7040250503815 | 2025-06-30 | 2025
30739 |  | CEF-SANGEORGIU DE MURES | SANGEORGIU DE MURES | MS | solar | 0.0093 | 0.0093 | 31 | 0.4 | CFP | N/A | DEER TS | 7030250504617 |  | 7030250504617 | 2025-06-23 | 2025
30740 |  | CEF-SIBIU | SIBIU | SB | solar | 0.005 | 0.005 | 0 | 0 | CFP | N/A | DEER TS | 7020250504164 |  | 7020250504164 | 2025-06-11 | 2025
30741 |  | CEF-ALBA IULIA | ALBA IULIA | AB | solar | 0.00522 | 0.00522 | 200 | 0.23 | CFP | N/A | DEER TS | 7040250503820 |  | 7040250503820 | 2025-06-27 | 2025
30742 |  | CEF-ALBA IULIA | ALBA IULIA | AB | solar | 0.006 | 0.006 | 0 | 0 | CFP | N/A | DEER TS | 7040250503822 |  | 7040250503822 | 2025-06-16 | 2025
30743 |  | CEF-VALCELE | VALCELE | CV | solar | 0.006 | 0.006 | 0 | 0 | CFP | N/A | DEER TS | 7060250501379 |  | 7060250501379 | 2025-06-27 | 2025
30744 |  | CEF-SECUIENI | SECUIENI | HR | solar | 0.02 | 0.02 | 0 | 0 | CFP | N/A | DEER TS | 7050250502757 |  | 7050250502757 | 2025-06-27 | 2025
30745 |  | CEF-GHIDFALAU | GHIDFALAU | CV | solar | 0.006 | 0.006 | 0 | 0 | CFP | N/A | DEER TS | 7060250501384 |  | 7060250501384 | 2025-06-27 | 2025
30746 |  | CEF-ALBA IULIA | ALBA IULIA | AB | solar | 0.005 | 0.005 | 200 | 0.4 | CFP | N/A | DEER TS | 7040250503825 |  | 7040250503825 | 2025-06-16 | 2025
30747 |  | CEF-CORUNCA | CORUNCA | MS | solar | 0.0064 | 0.0064 | 13.88 | 0.23 | CFP | N/A | DEER TS | 7030250504634 |  | 7030250504634 | 2025-06-10 | 2025
30748 |  | CEF-HOMOROD | HOMOROD | BV | solar | 0.004 | 0.004 | 0 | 0 | CFP | N/A | DEER TS | 7010250506779 |  | 7010250506779 | 2025-06-06 | 2025
30749 |  | CEF-VESTEM | VESTEM | SB | solar | 0.01807 | 0.01807 | 0 | 0 | CFP | N/A | DEER TS | 7020250504184 |  | 7020250504184 | 2025-06-06 | 2025
30750 |  | CEF-CINCU | CINCU | BV | solar | 0.006 | 0.006 | 0 | 0 | CFP | N/A | DEER TS | 7010250506780 |  | 7010250506780 | 2025-06-27 | 2025
30751 |  | CEF-CAMPENI | CAMPENI | AB | solar | 0.006 | 0.006 | 8.33 | 0.4 | CFP | N/A | DEER TS | 7040250503832 |  | 7040250503832 | 2025-06-10 | 2025
30752 |  | CEF-LAZAREA | LAZAREA | HR | solar | 0.0059 | 0.0059 | 100 | 0.4 | CFP | N/A | DEER TS | 7050250502766 |  | 7050250502766 | 2025-06-23 | 2025
30753 |  | CEF-CIUCSANGEORGIU | CIUCSANGEORGIU | HR | solar | 0.00864 | 0.00864 | 100 | 0.4 | CFP | N/A | DEER TS | 7050250502769 |  | 7050250502769 | 2025-06-17 | 2025
30754 |  | CEF-CORUNCA | CORUNCA | MS | solar | 0.008 | 0.008 | 300 | 0.4 | CFP | N/A | DEER TS | 7030250504644 |  | 7030250504644 | 2025-06-13 | 2025
30755 |  | CEF-IGHIU | IGHIU | AB | solar | 0.00696 | 0.00696 | 300 | 0.23 | CFP | N/A | DEER TS | 7040250503834 |  | 7040250503834 | 2025-06-27 | 2025
30756 |  | CEF-FAGARAS | FAGARAS | BV | solar | 0.005 | 0.005 | 0 | 0 | CFP | N/A | DEER TS | 7010250506783 |  | 7010250506783 | 2025-06-19 | 2025
30757 |  | CEF-TARLUNGENI | TARLUNGENI | BV | solar | 0.006 | 0.006 | 0 | 0 | CFP | N/A | DEER TS | 7010250506787 |  | 7010250506787 | 2025-06-27 | 2025
30758 |  | CEF-HODAC | HODAC | MS | solar | 0.006 | 0.006 | 300 | 0.23 | CFP | N/A | DEER TS | 7030250504646 |  | 7030250504646 | 2025-06-27 | 2025
30759 |  | CEF-SIBIU | SIBIU | SB | solar | 0.006 | 0.006 | 30 | 0.4 | CFP | N/A | DEER TS | 7020250504196 |  | 7020250504196 | 2025-06-17 | 2025
30760 |  | CEF-SIBIU | SIBIU | SB | solar | 0.006 | 0.006 | 150 | 0.4 | CFP | N/A | DEER TS | 7020250504200 |  | 7020250504200 | 2025-06-25 | 2025
30761 |  | CEF-ALBA IULIA | ALBA IULIA | AB | solar | 0.00744 | 0.00744 | 11 | 0.4 | CFP | N/A | DEER TS | 7040250503836 |  | 7040250503836 | 2025-06-30 | 2025
30762 |  | CEF-CUGIR | CUGIR | AB | solar | 0.005 | 0.005 | 11 | 0.23 | CFP | N/A | DEER TS | 7040250503837 |  | 7040250503837 | 2025-06-30 | 2025
30763 |  | CEF-ALBA IULIA | ALBA IULIA | AB | solar | 0.006 | 0.006 | 11 | 0.23 | CFP | N/A | DEER TS | 7040250503839 |  | 7040250503839 | 2025-06-30 | 2025
30764 |  | CEF-BRASOV | BRASOV | BV | solar | 0.006 | 0.006 | 0 | 0 | CFP | N/A | DEER TS | 7010250506795 |  | 7010250506795 | 2025-06-26 | 2025
30765 |  | CEF-TARGU MURES | TARGU MURES | MS | solar | 0.006 | 0.006 | 280 | 0.23 | CFP | N/A | DEER TS | 7030250504655 |  | 7030250504655 | 2025-06-13 | 2025
30766 |  | CEF-CRACIUNESTI | CRACIUNESTI | MS | solar | 0.006 | 0.006 | 300 | 0.4 | CFP | N/A | DEER TS | 7030250504654 |  | 7030250504654 | 2025-06-26 | 2025
30767 |  | CEF-PIANU | PIANU | AB | solar | 0.006 | 0.006 | 280 | 0.23 | CFP | N/A | DEER TS | 7040250503841 |  | 7040250503841 | 2025-06-16 | 2025
30768 |  | CEF-GHIMBAV | GHIMBAV | BV | solar | 0.006 | 0.006 | 0 | 0 | CFP | N/A | DEER TS | 7010250506797 |  | 7010250506797 | 2025-06-27 | 2025
30769 |  | CEF-GALDA DE JOS | GALDA DE JOS | AB | solar | 0.006 | 0.006 | 11 | 0.4 | CFP | N/A | DEER TS | 7040250503842 |  | 7040250503842 | 2025-06-30 | 2025
30770 |  | CEF-ALBA IULIA | ALBA IULIA | AB | solar | 0.006 | 0.006 | 100 | 0.23 | CFP | N/A | DEER TS | 7040250503844 |  | 7040250503844 | 2025-06-30 | 2025
30771 |  | CEF-SOROSTIN | SOROSTIN | SB | solar | 0.006 | 0.006 | 0 | 0 | CFP | N/A | DEER TS | 7020250504237 |  | 7020250504237 | 2025-06-19 | 2025
30772 |  | CEF-SUBCETATE | SUBCETATE | HR | solar | 0.006 | 0.006 | 50 | 0.23 | CFP | N/A | DEER TS | 7050250602777 |  | 7050250602777 | 2025-06-17 | 2025
30773 |  | CEF-TARGU SECUIESC | TARGU SECUIESC | CV | solar | 0.0087 | 0.0087 | 0 | 0 | CFP | N/A | DEER TS | 7060250601392 |  | 7060250601392 | 2025-06-15 | 2025
30774 |  | CEF-VALEA LUNGA | VALEA LUNGA | AB | solar | 0.006 | 0.006 | 90 | 0.23 | CFP | N/A | DEER TS | 7040250603850 |  | 7040250603850 | 2025-06-17 | 2025
30775 |  | CEF-SANGEORGIU DE MURES | SANGEORGIU DE MURES | MS | solar | 0.006 | 0.006 | 300 | 0.4 | CFP | N/A | DEER TS | 7030250604671 |  | 7030250604671 | 2025-06-10 | 2025
30776 |  | CEF-COVASNA | COVASNA | CV | solar | 0.006 | 0.006 | 0 | 0 | CFP | N/A | DEER TS | 7060250601396 |  | 7060250601396 | 2025-06-27 | 2025
30777 |  | CEF-SEBES | SEBES | AB | solar | 0.01 | 0.01 | 50 | 0.4 | CFP | N/A | DEER TS | 7040250603851 |  | 7040250603851 | 2025-06-16 | 2025
30778 |  | CEF-MIHAILENI | MIHAILENI | HR | solar | 0.00424 | 0.00424 | 39 | 0.4 | CFP | N/A | DEER TS | 7050250602781 |  | 7050250602781 | 2025-06-19 | 2025
30779 |  | CEF-COVASNA | COVASNA | CV | solar | 0.006 | 0.006 | 0 | 0 | CFP | N/A | DEER TS | 7060250601398 |  | 7060250601398 | 2025-06-27 | 2025
30780 |  | CEF-TARGU SECUIESC | TARGU SECUIESC | CV | solar | 0.012 | 0.012 | 0 | 0 | CFP | N/A | DEER TS | 7060250601406 |  | 7060250601406 | 2025-06-27 | 2025
30781 |  | CEF-GHIMBAV | GHIMBAV | BV | solar | 0.00275 | 0.00275 | 0 | 0 | CFP | N/A | DEER TS | 7010250606835 |  | 7010250606835 | 2025-06-23 | 2025
30782 |  | CEF-FAGARAS | FAGARAS | BV | solar | 0.006 | 0.006 | 0 | 0 | CFP | N/A | DEER TS | 7010250606837 |  | 7010250606837 | 2025-06-30 | 2025
30783 |  | CEF-ALBA IULIA | ALBA IULIA | AB | solar | 0.00715 | 0.00715 | 150 | 0.4 | CFP | N/A | DEER TS | 7040250603861 |  | 7040250603861 | 2025-06-27 | 2025
30784 |  | CEF-REMETEA | REMETEA | HR | solar | 0.005 | 0.005 | 100 | 0.23 | CFP | N/A | DEER TS | 7050250602790 |  | 7050250602790 | 2025-06-23 | 2025
30785 |  | CEF-ROSIA | ROSIA | SB | solar | 0.00825 | 0.00825 | 200 | 0.4 | CFP | N/A | DEER TS | 7020250604265 |  | 7020250604265 | 2025-06-18 | 2025
30786 |  | CEF-SEBES | SEBES | AB | solar | 0.005 | 0.005 | 10 | 0.23 | CFP | N/A | DEER TS | 7040250603870 |  | 7040250603870 | 2025-06-24 | 2025
30787 |  | CEF-SCARISOARA | SCARISOARA | AB | solar | 0.006 | 0.006 | 90 | 0.23 | CFP | N/A | DEER TS | 7040250603871 |  | 7040250603871 | 2025-06-27 | 2025
30788 |  | CEF-TOMESTI | TOMESTI | HR | solar | 0.005 | 0.005 | 50 | 0.4 | CFP | N/A | DEER TS | 7050250602796 |  | 7050250602796 | 2025-06-19 | 2025
30789 |  | CEF-SPRING | SPRING | AB | solar | 0.005 | 0.005 | 100 | 0.23 | CFP | N/A | DEER TS | 7040250603872 |  | 7040250603872 | 2025-06-16 | 2025
30790 |  | CEF-LOPADEA NOUA | LOPADEA NOUA | AB | solar | 0.006 | 0.006 | 280 | 0.23 | CFP | N/A | DEER TS | 7040250603875 |  | 7040250603875 | 2025-06-26 | 2025
30791 |  | CEF-LUDUS | LUDUS | MS | solar | 0.006 | 0.006 | 280 | 0.23 | CFP | N/A | DEER TS | 7030250604692 |  | 7030250604692 | 2025-06-15 | 2025
30792 |  | CEF-FELDIOARA | FELDIOARA | BV | solar | 0.006 | 0.006 | 0 | 0 | CFP | N/A | DEER TS | 7010250606855 |  | 7010250606855 | 2025-06-30 | 2025
30793 |  | CEF-SANCRAIU DE MURES | SANCRAIU DE MURES | MS | solar | 0.012 | 0.012 | 300 | 0.4 | CFP | N/A | DEER TS | 7030250604695 |  | 7030250604695 | 2025-06-26 | 2025
30794 |  | CEF-TARGU MURES | TARGU MURES | MS | solar | 0.01 | 0.01 | 300 | 0.4 | CFP | N/A | DEER TS | 7030250604699 |  | 7030250604699 | 2025-06-26 | 2025
30795 |  | CEF-SANTIMBRU | SANTIMBRU | AB | solar | 0.006 | 0.006 | 200 | 0.23 | CFP | N/A | DEER TS | 7040250603882 |  | 7040250603882 | 2025-06-27 | 2025
30796 |  | CEF-CUGIR | CUGIR | AB | solar | 0.006 | 0.006 | 280 | 0.23 | CFP | N/A | DEER TS | 7040250603887 |  | 7040250603887 | 2025-06-24 | 2025
30797 |  | CEF-ALBA IULIA | ALBA IULIA | AB | solar | 0.008 | 0.008 | 100 | 0.4 | CFP | N/A | DEER TS | 7040250603888 |  | 7040250603888 | 2025-06-27 | 2025
30798 |  | CEF-POSAGA DE JOS | POSAGA DE JOS | AB | solar | 0.006 | 0.006 | 100 | 0.4 | CFP | N/A | DEER TS | 7040250603889 |  | 7040250603889 | 2025-06-27 | 2025
30799 |  | CEF-JINA | JINA | SB | solar | 0.005 | 0.005 | 0 | 0 | CFP | N/A | DEER TS | 7020250604279 |  | 7020250604279 | 2025-06-05 | 2025
30800 |  | CEF-CAMPENI | CAMPENI | AB | solar | 0.005 | 0.005 | 8.33 | 0.4 | CFP | N/A | DEER TS | 7040250603893 |  | 7040250603893 | 2025-06-27 | 2025
30801 |  | CEF-ALBA IULIA | ALBA IULIA | AB | solar | 0.006 | 0.006 | 200 | 0.23 | CFP | N/A | DEER TS | 7040250603895 |  | 7040250603895 | 2025-06-26 | 2025
30802 |  | CEF-TARGU MURES | TARGU MURES | MS | solar | 0.015 | 0.015 | 200 | 0.23 | CFP | N/A | DEER TS | 7030250604728 |  | 7030250604728 | 2025-06-03 | 2025
30803 |  | CEF-ALBA IULIA | ALBA IULIA | AB | solar | 0.00165 | 0.00165 | 0 | 0 | CFP | N/A | DEER TS | 7040250603898 |  | 7040250603898 | 2025-06-27 | 2025
30804 |  | CEF-SICULENI | SICULENI | HR | solar | 0.005 | 0.005 | 100 | 0.23 | CFP | N/A | DEER TS | 7050250602810 |  | 7050250602810 | 2025-06-19 | 2025
30805 |  | CEF-SANTANA DE MURES | SANTANA DE MURES | MS | solar | 0.006 | 0.006 | 100 | 0.23 | CFP | N/A | DEER TS | 7030250604730 |  | 7030250604730 | 2025-06-03 | 2025
30806 |  | CEF-alba iulia | alba iulia | AB | solar | 0.00165 | 0.00165 | 0 | 0 | CFP | N/A | DEER TS | 7040250603901 |  | 7040250603901 | 2025-06-30 | 2025
30807 |  | CEF-SEBES | SEBES | AB | solar | 0.006 | 0.006 | 300 | 0.23 | CFP | N/A | DEER TS | 7040250603903 |  | 7040250603903 | 2025-06-27 | 2025
30808 |  | CEF-ALBA IULIA | ALBA IULIA | AB | solar | 0.00165 | 0.00165 | 0 | 0 | CFP | N/A | DEER TS | 7040250603906 |  | 7040250603906 | 2025-06-30 | 2025
30809 |  | CEF-ALBA IULIA | ALBA IULIA | AB | solar | 0.00165 | 0.00165 | 0 | 0 | CFP | N/A | DEER TS | 7040250603907 |  | 7040250603907 | 2025-06-27 | 2025
30810 |  | CEF-ALBA IULIA | ALBA IULIA | AB | solar | 0.00165 | 0.00165 | 0 | 0 | CFP | N/A | DEER TS | 7040250603908 |  | 7040250603908 | 2025-06-27 | 2025
30811 |  | CEF-ALBA IULIA | ALBA IULIA | AB | solar | 0.00165 | 0.00165 | 0 | 0 | CFP | N/A | DEER TS | 7040250603910 |  | 7040250603910 | 2025-06-27 | 2025
30812 |  | CEF-ALBA IULIA | ALBA IULIA | AB | solar | 0.0087 | 0.0087 | 200 | 0.4 | CFP | N/A | DEER TS | 7040250603912 |  | 7040250603912 | 2025-06-26 | 2025
30813 |  | CEF-PREJMER | PREJMER | BV | solar | 0.008 | 0.008 | 0 | 0 | CFP | N/A | DEER TS | 7010250606895 |  | 7010250606895 | 2025-06-30 | 2025
30814 |  | CEF-METES | METES | AB | solar | 0.0036 | 0.0036 | 200 | 0.23 | CFP | N/A | DEER TS | 7040250603916 |  | 7040250603916 | 2025-06-30 | 2025
30815 |  | CEF-SELIMBAR | SELIMBAR | SB | solar | 0.006 | 0.006 | 0 | 0 | CFP | N/A | DEER TS | 7020250604311 |  | 7020250604311 | 2025-06-26 | 2025
30816 |  | CEF-CISNADIE | CISNADIE | SB | solar | 0.01 | 0.01 | 0 | 0 | CFP | N/A | DEER TS | 7020250604313 |  | 7020250604313 | 2025-06-26 | 2025
30817 |  | CEF-CUGIR | CUGIR | AB | solar | 0.006 | 0.006 | 11 | 0.23 | CFP | N/A | DEER TS | 7040250603918 |  | 7040250603918 | 2025-06-30 | 2025
30818 |  | CEF-ALBA IULIA | ALBA IULIA | AB | solar | 0.006 | 0.006 | 11 | 0.23 | CFP | N/A | DEER TS | 7040250603919 |  | 7040250603919 | 2025-06-27 | 2025
30819 |  | CEF-CHIHERU DE JOS | CHIHERU DE JOS | MS | solar | 0.006 | 0.006 | 13.88 | 0.23 | CFP | N/A | DEER TS | 7030250604738 |  | 7030250604738 | 2025-06-04 | 2025
30820 |  | CEF-MIHALT | MIHALT | AB | solar | 0.0063 | 0.0063 | 100 | 0.4 | CFP | N/A | DEER TS | 7040250603980 |  | 7040250603980 | 2025-06-10 | 2025
30821 |  | CEF-CISNADIE | CISNADIE | SB | solar | 0.01 | 0.01 | 0 | 0 | CFP | N/A | DEER TS | 7020250604339 |  | 7020250604339 | 2025-06-26 | 2025
30822 |  | CEF-MEDIAS | MEDIAS | SB | solar | 0.012 | 0.012 | 0 | 0 | CFP | N/A | DEER TS | 7020250604345 |  | 7020250604345 | 2025-06-17 | 2025
30823 |  | CEF-GHELINTA | GHELINTA | CV | solar | 0.006 | 0.006 | 0 | 0 | CFP | N/A | DEER TS | 7060250601440 |  | 7060250601440 | 2025-06-27 | 2025
30824 |  | CEF-SUSENI | SUSENI | HR | solar | 0.006 | 0.006 | 200 | 0.23 | CFP | N/A | DEER TS | 7050250602876 |  | 7050250602876 | 2025-06-24 | 2025
30825 |  | CEF-SIBIU | SIBIU | SB | solar | 0.004 | 0.004 | 200 | 0.4 | CFP | N/A | DEER TS | 7020250604356 |  | 7020250604356 | 2025-06-25 | 2025
30826 |  | CEF-CIUMANI | CIUMANI | HR | solar | 0.006 | 0.006 | 100 | 0.23 | CFP | N/A | DEER TS | 7050250602885 |  | 7050250602885 | 2025-06-27 | 2025
30827 |  | CEF-TARGU MURES | TARGU MURES | MS | solar | 0.01 | 0.01 | 50 | 0.4 | CFP | N/A | DEER TS | 7030250604795 |  | 7030250604795 | 2025-06-17 | 2025
30828 |  | CEF-CORUNCA | CORUNCA | MS | solar | 0.006 | 0.006 | 200 | 0.23 | CFP | N/A | DEER TS | 7030250604797 |  | 7030250604797 | 2025-06-10 | 2025
30829 |  | CEF-SOVATA | SOVATA | MS | solar | 0.01 | 0.01 | 50 | 0.4 | CFP | N/A | DEER TS | 7030250604798 |  | 7030250604798 | 2025-06-17 | 2025
30830 |  | CEF-SOVATA | SOVATA | MS | solar | 0.01 | 0.01 | 50 | 0.23 | CFP | N/A | DEER TS | 7030250604799 |  | 7030250604799 | 2025-06-17 | 2025
30831 |  | CEF-CHIBED | CHIBED | MS | solar | 0.01 | 0.01 | 50 | 0.4 | CFP | N/A | DEER TS | 7030250604805 |  | 7030250604805 | 2025-06-17 | 2025
30832 |  | CEF-RASINARI | RASINARI | SB | solar | 0.0052 | 0.0052 | 0 | 0 | CFP | N/A | DEER TS | 7020250604383 |  | 7020250604383 | 2025-06-13 | 2025
30833 |  | CEF-SOVATA | SOVATA | MS | solar | 0.006 | 0.006 | 50 | 0.4 | CFP | N/A | DEER TS | 7030250604809 |  | 7030250604809 | 2025-06-19 | 2025
30834 |  | CEF-SOVATA | SOVATA | MS | solar | 0.006 | 0.006 | 50 | 0.4 | CFP | N/A | DEER TS | 7030250604810 |  | 7030250604810 | 2025-06-17 | 2025
30835 |  | CEF-ZAGON | ZAGON | CV | solar | 0.006 | 0.006 | 0 | 0 | CFP | N/A | DEER TS | 7060250601447 |  | 7060250601447 | 2025-06-27 | 2025
30836 |  | CEF-BRATEIU | BRATEIU | SB | solar | 0.008 | 0.008 | 0 | 0 | CFP | N/A | DEER TS | 7020250604387 |  | 7020250604387 | 2025-06-19 | 2025
30837 |  | CEF-SIBIU | SIBIU | SB | solar | 0.006 | 0.006 | 200 | 0.4 | CFP | N/A | DEER TS | 7020250604388 |  | 7020250604388 | 2025-06-20 | 2025
30838 |  | CEF-SOVATA | SOVATA | MS | solar | 0.01 | 0.01 | 50 | 0.4 | CFP | N/A | DEER TS | 7030250604811 |  | 7030250604811 | 2025-06-17 | 2025
30839 |  | CEF-SOVATA | SOVATA | MS | solar | 0.006 | 0.006 | 50 | 0.4 | CFP | N/A | DEER TS | 7030250604814 |  | 7030250604814 | 2025-06-17 | 2025
30840 |  | CEF-EREMITU | EREMITU | MS | solar | 0.00594 | 0.00594 | 50 | 0.4 | CFP | N/A | DEER TS | 7030250604815 |  | 7030250604815 | 2025-06-17 | 2025
30841 |  | CEF-SOVATA | SOVATA | MS | solar | 0.006 | 0.006 | 50 | 0.4 | CFP | N/A | DEER TS | 7030250604816 |  | 7030250604816 | 2025-06-19 | 2025
30842 |  | CEF-GHEORGHENI | GHEORGHENI | HR | solar | 0.00696 | 0.00696 | 300 | 0.4 | CFP | N/A | DEER TS | 7050250602904 |  | 7050250602904 | 2025-06-27 | 2025
30843 |  | CEF-GHEORGHENI | GHEORGHENI | HR | solar | 0.006 | 0.006 | 200 | 0.23 | CFP | N/A | DEER TS | 7050250602906 |  | 7050250602906 | 2025-06-27 | 2025
30844 |  | CEF-VALEA LUNGA | VALEA LUNGA | AB | solar | 0.006 | 0.006 | 0 | 0 | CFP | N/A | DEER TS | 7040250604028 |  | 7040250604028 | 2025-06-11 | 2025
30845 |  | CEF-ALBA IULIA | ALBA IULIA | AB | solar | 0.006 | 0.006 | 200 | 0.23 | CFP | N/A | DEER TS | 7040250604029 |  | 7040250604029 | 2025-06-26 | 2025
30846 |  | CEF-PARAU | PARAU | BV | solar | 0.01 | 0.01 | 0 | 0 | CFP | N/A | DEER TS | 7010250607676 |  | 7010250607676 | 2025-06-27 | 2025
30847 |  | CEF-SEBES | SEBES | AB | solar | 0.005 | 0.005 | 100 | 0.4 | CFP | N/A | DEER TS | 7040250604034 |  | 7040250604034 | 2025-06-27 | 2025
30848 |  | CEF-SOVATA | SOVATA | MS | solar | 0.01 | 0.01 | 50 | 0.4 | CFP | N/A | DEER TS | 7030250604830 |  | 7030250604830 | 2025-06-17 | 2025
30849 |  | CEF-LUNCA DE JOS | LUNCA DE JOS | HR | solar | 0.007 | 0.007 | 48.83 | 0.23 | CFP | N/A | DEER TS | 7050250602932 |  | 7050250602932 | 2025-06-19 | 2025
30850 |  | CEF-SOVATA | SOVATA | MS | solar | 0.01 | 0.01 | 50 | 0.4 | CFP | N/A | DEER TS | 7030250604834 |  | 7030250604834 | 2025-06-17 | 2025
30851 |  | CEF-BISTRA | BISTRA | AB | solar | 0.006 | 0.006 | 100 | 0.23 | CFP | N/A | DEER TS | 7040250604039 |  | 7040250604039 | 2025-06-25 | 2025
30852 |  | CEF-SOVATA | SOVATA | MS | solar | 0.01 | 0.01 | 50 | 0.4 | CFP | N/A | DEER TS | 7030250604835 |  | 7030250604835 | 2025-06-17 | 2025
30853 |  | CEF-RACU | RACU | HR | solar | 0.012535 | 0.012535 | 0 | 0 | CFP | N/A | DEER TS | 7050250602934 |  | 7050250602934 | 2025-06-24 | 2025
30854 |  | CEF-SALISTEA | SALISTEA | AB | solar | 0.005 | 0.005 | 100 | 0.23 | CFP | N/A | DEER TS | 7040250604043 |  | 7040250604043 | 2025-06-25 | 2025
30855 |  | CEF-SALISTEA | SALISTEA | AB | solar | 0.005 | 0.005 | 100 | 0.23 | CFP | N/A | DEER TS | 7040250604046 |  | 7040250604046 | 2025-06-25 | 2025
30856 |  | CEF-SEBES | SEBES | AB | solar | 0.01 | 0.01 | 200 | 0.4 | CFP | N/A | DEER TS | 7040250604050 |  | 7040250604050 | 2025-06-27 | 2025
30857 |  | CEF-SOVATA | SOVATA | MS | solar | 0.0054 | 0.0054 | 50 | 0.4 | CFP | N/A | DEER TS | 7030250604843 |  | 7030250604843 | 2025-06-17 | 2025
30858 |  | CEF-ALBA IULIA | ALBA IULIA | AB | solar | 0.006 | 0.006 | 200 | 0.23 | CFP | N/A | DEER TS | 7040250604054 |  | 7040250604054 | 2025-06-30 | 2025
30859 |  | CEF-VINTU DE JOS | VINTU DE JOS | AB | solar | 0.005 | 0.005 | 100 | 0.23 | CFP | N/A | DEER TS | 7040250604052 |  | 7040250604052 | 2025-06-30 | 2025
30860 |  | CEF-ALBA IULIA | ALBA IULIA | AB | solar | 0.005 | 0.005 | 100 | 0.23 | CFP | N/A | DEER TS | 7040250604056 |  | 7040250604056 | 2025-06-25 | 2025
30861 |  | CEF-CEUASU DE CAMPIE | CEUASU DE CAMPIE | MS | solar | 0.00588 | 0.00588 | 11.11 | 0.23 | CFP | N/A | DEER TS | 7030250604849 |  | 7030250604849 | 2025-06-26 | 2025
30862 |  | CEF-COVASNA | COVASNA | CV | solar | 0.019 | 0.019 | 0 | 0 | CFP | N/A | DEER TS | 7060250601476 |  | 7060250601476 | 2025-06-21 | 2025
30863 |  | CEF-REGHIN | REGHIN | MS | solar | 0.0054 | 0.0054 | 13.88 | 0.23 | CFP | N/A | DEER TS | 7030250604850 |  | 7030250604850 | 2025-06-23 | 2025
30864 |  | CEF-TARLUNGENI | TARLUNGENI | BV | solar | 0.005 | 0.005 | 0 | 0 | CFP | N/A | DEER TS | 7010250607774 |  | 7010250607774 | 2025-06-30 | 2025
30865 |  | CEF-SACELE | SACELE | BV | solar | 0.006 | 0.006 | 0 | 0 | CFP | N/A | DEER TS | 7010250607776 |  | 7010250607776 | 2025-06-30 | 2025
30866 |  | CEF-PREJMER | PREJMER | BV | solar | 0.006 | 0.006 | 0 | 0 | CFP | N/A | DEER TS | 7010250607782 |  | 7010250607782 | 2025-06-30 | 2025
30867 |  | CEF-BISTRA | BISTRA | AB | solar | 0.005 | 0.005 | 0 | 0 | CFP | N/A | DEER TS | 7040250604074 |  | 7040250604074 | 2025-06-30 | 2025
30868 |  | CEF-MOIECIU | MOIECIU | BV | solar | 0.006 | 0.006 | 0 | 0 | CFP | N/A | DEER TS | 7010250607789 |  | 7010250607789 | 2025-06-27 | 2025
30869 |  | CEF-BLAJ | BLAJ | AB | solar | 0.005 | 0.005 | 200 | 0.4 | CFP | N/A | DEER TS | 7040250604079 |  | 7040250604079 | 2025-06-26 | 2025
30870 |  | CEF-TARGU MURES | TARGU MURES | MS | solar | 0.006 | 0.006 | 280 | 0.23 | CFP | N/A | DEER TS | 7030250604871 |  | 7030250604871 | 2025-06-10 | 2025
30871 |  | CEF-GHEORGHENI | GHEORGHENI | HR | solar | 0.01 | 0.01 | 100 | 0.4 | CFP | N/A | DEER TS | 7050250602982 |  | 7050250602982 | 2025-06-23 | 2025
30872 |  | CEF-OCNA MURES | OCNA MURES | AB | solar | 0.0126 | 0.0126 | 341 | 0.4 | CFP | N/A | DEER TS | 7040250604087 |  | 7040250604087 | 2025-06-27 | 2025
30873 |  | CEF-GARDA DE SUS | GARDA DE SUS | AB | solar | 0.006 | 0.006 | 300 | 0.23 | CFP | N/A | DEER TS | 7040250604091 |  | 7040250604091 | 2025-06-27 | 2025
30874 |  | CEF-OHABA | OHABA | BV | solar | 0.008 | 0.008 | 0 | 0 | CFP | N/A | DEER TS | 7010250607801 |  | 7010250607801 | 2025-06-19 | 2025
30875 |  | CEF-TOPLITA | TOPLITA | HR | solar | 0.00712 | 0.00712 | 100 | 0.4 | CFP | N/A | DEER TS | 7050250602993 |  | 7050250602993 | 2025-06-24 | 2025
30876 |  | CEF-CRISTIAN | CRISTIAN | BV | solar | 0.00744 | 0.00744 | 0 | 0 | CFP | N/A | DEER TS | 7010250607807 |  | 7010250607807 | 2025-06-16 | 2025
30877 |  | CEF-CISNADIE | CISNADIE | SB | solar | 0.005005 | 0.005005 | 50 | 0.4 | CFP | N/A | DEER TS | 7020250604452 |  | 7020250604452 | 2025-06-18 | 2025
30878 |  | CEF-MIERCUREA CIUC | MIERCUREA CIUC | HR | solar | 0.005 | 0.005 | 50 | 0.4 | CFP | N/A | DEER TS | 7050250603008 |  | 7050250603008 | 2025-06-17 | 2025
30879 |  | CEF-TUSNAD | TUSNAD | HR | solar | 0.0063 | 0.0063 | 37 | 0.4 | CFP | N/A | DEER TS | 7050250603020 |  | 7050250603020 | 2025-06-17 | 2025
30880 |  | CEF-CORUNCA | CORUNCA | MS | solar | 0.01408 | 0.01408 | 0 | 0 | CFP | N/A | DEER TS | 7030250604905 |  | 7030250604905 | 2025-06-11 | 2025
30881 |  | CEF-ALBA IULIA | ALBA IULIA | AB | solar | 0.008 | 0.008 | 0 | 0 | CFP | N/A | DEER TS | 7040250604126 |  | 7040250604126 | 2025-06-11 | 2025
30882 |  | CEF-SFANTUL GHEORGHE | SFANTUL GHEORGHE | CV | solar | 0.006305 | 0.006305 | 0 | 0 | CFP | N/A | DEER TS | 7060250601516 |  | 7060250601516 | 2025-06-16 | 2025
30883 |  | CEF-MIERCUREA SIBIULUI | MIERCUREA SIBIULUI | SB | solar | 0.00819 | 0.00819 | 0 | 0 | CFP | N/A | DEER TS | 7020250604483 |  | 7020250604483 | 2025-06-25 | 2025
30884 |  | CEF-VLAHITA | VLAHITA | HR | solar | 0.0054 | 0.0054 | 200 | 0.4 | CFP | N/A | DEER TS | 7050250603055 |  | 7050250603055 | 2025-06-20 | 2025
30885 |  | CEF-SIBIU | SIBIU | SB | solar | 0.006 | 0.006 | 0 | 0 | CFP | N/A | DEER TS | 7020250604498 |  | 7020250604498 | 2025-06-18 | 2025
30886 |  | CEF-MADARAS | MADARAS | HR | solar | 0.01 | 0.01 | 50 | 0.4 | CFP | N/A | DEER TS | 7050250603087 |  | 7050250603087 | 2025-06-19 | 2025
30887 |  | CEF-SIGHISOARA | SIGHISOARA | MS | solar | 0.005 | 0.005 | 0 | 0 | CFP | N/A | DEER TS | 7030250604995 |  | 7030250604995 | 2025-06-30 | 2025
30888 |  | CEF-SIBIU | SIBIU | SB | solar | 0.01 | 0.01 | 0 | 0 | CFP | N/A | DEER TS | 7020250604530 |  | 7020250604530 | 2025-06-18 | 2025
30889 |  | CEF-ALBA IULIA | ALBA IULIA | AB | solar | 0.005 | 0.005 | 100 | 0.23 | CFP | N/A | DEER TS | 7040250604179 |  | 7040250604179 | 2025-06-25 | 2025
30890 |  | CEF-TARGU SECUIESC | TARGU SECUIESC | CV | solar | 0.004 | 0.004 | 0 | 0 | CFP | N/A | DEER TS | 7060250601546 |  | 7060250601546 | 2025-06-21 | 2025
30891 |  | CEF-CUCERDEA | CUCERDEA | MS | solar | 0.17 | 0.17 | 210 | 0.4 | CFP | N/A | DEER TS | 7030250605021 |  | 7030250605021 | 2025-06-19 | 2025
30892 |  | CEF-SOVATA | SOVATA | MS | solar | 0.006 | 0.006 | 50 | 0.4 | CFP | N/A | DEER TS | 7030250605024 |  | 7030250605024 | 2025-06-17 | 2025
30893 |  | CEF-CORUNCA | CORUNCA | MS | solar | 0.006 | 0.006 | 200 | 0.23 | CFP | N/A | DEER TS | 7030250605046 |  | 7030250605046 | 2025-06-26 | 2025
30894 |  | CEF-SELIMBAR | SELIMBAR | SB | solar | 0.007 | 0.007 | 0 | 0 | CFP | N/A | DEER TS | 7020250604573 |  | 7020250604573 | 2025-06-16 | 2025
30895 |  | CEF-GLODENI | GLODENI | MS | solar | 0.006 | 0.006 | 300 | 0.4 | CFP | N/A | DEER TS | 7030250605057 |  | 7030250605057 | 2025-06-25 | 2025
30896 |  | CEF-MARTINIS | MARTINIS | HR | solar | 0.006 | 0.006 | 100 | 0.23 | CFP | N/A | DEER TS | 7050250603127 |  | 7050250603127 | 2025-06-27 | 2025
30897 |  | CEF-SELIMBAR | SELIMBAR | SB | solar | 0.0081 | 0.0081 | 0 | 0 | CFP | N/A | DEER TS | 7020250604593 |  | 7020250604593 | 2025-06-26 | 2025
30898 |  | CEF-REMETEA | REMETEA | HR | solar | 0.006 | 0.006 | 50 | 0.23 | CFP | N/A | DEER TS | 7050250603155 |  | 7050250603155 | 2025-06-23 | 2025
30899 |  | CEF-SANTANA DE MURES | SANTANA DE MURES | MS | solar | 0.009 | 0.009 | 22.22 | 0.4 | CFP | N/A | DEER TS | 7030250605079 |  | 7030250605079 | 2025-06-24 | 2025
30900 |  | CEF-SELIMBAR | SELIMBAR | SB | solar | 0.005 | 0.005 | 0 | 0 | CFP | N/A | DEER TS | 7020250604628 |  | 7020250604628 | 2025-06-27 | 2025
30901 |  | CEF-ILIENI | ILIENI | CV | solar | 0.008 | 0.008 | 0 | 0 | CFP | N/A | DEER TS | 7060250601584 |  | 7060250601584 | 2025-06-27 | 2025
30902 |  | CEF-CUGIR | CUGIR | AB | solar | 0.00696 | 0.00696 | 200 | 0.4 | CFP | N/A | DEER TS | 7040250604248 |  | 7040250604248 | 2025-06-26 | 2025
30903 |  | CEF-CUGIR | CUGIR | AB | solar | 0.006 | 0.006 | 200 | 0.23 | CFP | N/A | DEER TS | 7040250604256 |  | 7040250604256 | 2025-06-26 | 2025
30904 |  | CEF-CISNADIE | CISNADIE | SB | solar | 0.006 | 0.006 | 0 | 0 | CFP | N/A | DEER TS | 7020250604657 |  | 7020250604657 | 2025-06-25 | 2025
30905 |  | CEF-CHILIENI | CHILIENI | CV | solar | 0.008 | 0.008 | 0 | 0 | CFP | N/A | DEER TS | 7060250601600 |  | 7060250601600 | 2025-06-27 | 2025
30906 |  | CEF-UNGHENI | UNGHENI | MS | solar | 0.006 | 0.006 | 90 | 0.4 | CFP | N/A | DEER TS | 7030250605157 |  | 7030250605157 | 2025-06-18 | 2025
30907 |  | CEF-LUDUS | LUDUS | MS | solar | 0.006 | 0.006 | 100 | 0.4 | CFP | N/A | DEER TS | 7030250605205 |  | 7030250605205 | 2025-06-26 | 2025
30908 |  | CEF-SIBIU | SIBIU | SB | solar | 0.00588 | 0.00588 | 50 | 0.4 | CFP | N/A | DEER TS | 7020250604694 |  | 7020250604694 | 2025-06-27 | 2025
30909 |  | CEF-BLAJ | BLAJ | AB | solar | 0.249 | 0 | 0 | 0 | CFP | N/A | DEER TS | 7040250604301 |  | 7040250604301 | 2025-06-23 | 2025
30910 |  | CEF-OCNA MURES | OCNA MURES | AB | solar | 0.006 | 0.006 | 100 | 0.23 | CFP | N/A | DEER TS | 7040250604302 |  | 7040250604302 | 2025-06-25 | 2025
30911 |  | CEF-OCNA MURES | OCNA MURES | AB | solar | 0.006 | 0.006 | 100 | 0.23 | CFP | N/A | DEER TS | 7040250604303 |  | 7040250604303 | 2025-06-25 | 2025
30912 |  | CEF-SANCRAIU DE MURES | SANCRAIU DE MURES | MS | solar | 0.006 | 0.006 | 50 | 0.4 | CFP | N/A | DEER TS | 7030250605224 |  | 7030250605224 | 2025-06-19 | 2025
30913 |  | CEF-CISNADIE | CISNADIE | SB | solar | 0.01 | 0.01 | 0 | 0 | CFP | N/A | DEER TS | 7020250604722 |  | 7020250604722 | 2025-06-25 | 2025
30914 |  | CEF-SIBIU | SIBIU | SB | solar | 0.004 | 0.004 | 0 | 0 | CFP | N/A | DEER TS | 7020250604723 |  | 7020250604723 | 2025-06-25 | 2025
30915 |  | CEF-TOPLITA | TOPLITA | HR | solar | 0.006 | 0.006 | 0 | 0 | CFP | N/A | DEER TS | 7050250603258 |  | 7050250603258 | 2025-06-30 | 2025
30916 |  | CEF-TARNAVENI | TARNAVENI | MS | solar | 0.00273 | 0.00273 | 0 | 0 | CFP | N/A | DEER TS | 7030250605310 |  | 7030250605310 | 2025-06-20 | 2025
30917 |  | CEF-SELIMBAR | SELIMBAR | SB | solar | 0.006 | 0.006 | 0 | 0 | CFP | N/A | DEER TS | 7020250604753 |  | 7020250604753 | 2025-06-26 | 2025
30918 |  | CEF-CISNADIE | CISNADIE | SB | solar | 0.006 | 0.006 | 0 | 0 | CFP | N/A | DEER TS | 7020250604760 |  | 7020250604760 | 2025-06-27 | 2025
30919 |  | CEF-BALAUSERI | BALAUSERI | MS | solar | 0.01 | 0.01 | 50 | 0.4 | CFP | N/A | DEER TS | 7030250605391 |  | 7030250605391 | 2025-06-27 | 2025
30920 |  | CEF-TARGU MURES | TARGU MURES | MS | solar | 0.0054 | 0.0054 | 0 | 0 | CFP | N/A | DEER TS | 7030250605394 |  | 7030250605394 | 2025-06-25 | 2025
30921 |  | CEF-SELIMBAR | SELIMBAR | SB | solar | 0.02 | 0.02 | 0 | 0 | CFP | N/A | DEER TS | 7020250604801 |  | 7020250604801 | 2025-06-26 | 2025
30922 |  | CEF-SIBIU | SIBIU | SB | solar | 0.00892 | 0.00892 | 200 | 0.4 | CFP | N/A | DEER TS | 7020250604802 |  | 7020250604802 | 2025-06-28 | 2025
30923 |  | CEF-RASINARI | RASINARI | SB | solar | 0.006 | 0.006 | 314 | 0.4 | CFP | N/A | DEER TS | 7020250604803 |  | 7020250604803 | 2025-06-27 | 2025
30924 |  | CEF-RASNOV | RASNOV | BV | solar | 0.00783 | 0.00783 | 0 | 0 | CFP | N/A | DEER TS | 7010250608317 |  | 7010250608317 | 2025-06-24 | 2025
30925 |  | CEF-SANCRAIU DE MURES | SANCRAIU DE MURES | MS | solar | 0.006 | 0.006 | 280 | 0.23 | CFP | N/A | DEER TS | 7030250605411 |  | 7030250605411 | 2025-06-27 | 2025
30926 |  | CEF-GALDA DE JOS | GALDA DE JOS | AB | solar | 0.003 | 0.003 | 200 | 0.4 | CFP | N/A | DEER TS | 7040250604450 |  | 7040250604450 | 2025-06-26 | 2025
30927 |  | CEF-SANGEORGIU DE MURES | SANGEORGIU DE MURES | MS | solar | 0.006 | 0.006 | 200 | 0.23 | CFP | N/A | DEER TS | 7030250605481 |  | 7030250605481 | 2025-06-27 | 2025
30928 |  | CEF-SIBIU | SIBIU | SB | solar | 0.006 | 0.006 | 25 | 0.4 | CFP | N/A | DEER TS | 7020250604919 |  | 7020250604919 | 2025-06-27 | 2025
30929 |  | CEF-MIERCUREA CIUC | MIERCUREA CIUC | HR | solar | 0.003 | 0.003 | 0 | 0 | CFP | N/A | DEER TS | 7050250603431 |  | 7050250603431 | 2025-06-27 | 2025
30930 |  | CEF-ERNEI | ERNEI | MS | solar | 0.005 | 0.005 | 0 | 0 | CFP | N/A | DEER TS | 7030250605574 |  | 7030250605574 | 2025-06-27 | 2025
30931 |  | CEF-TARNAVENI | TARNAVENI | MS | solar | 0.006 | 0.006 | 0 | 0 | CFP | N/A | DEER TS | 7030250605584 |  | 7030250605584 | 2025-06-27 | 2025
30932 |  | CEF-TARGU MURES | TARGU MURES | MS | solar | 0.008 | 0.008 | 200 | 0.4 | CFP | N/A | DEER TS | 7030250605606 |  | 7030250605606 | 2025-06-30 | 2025
30933 |  | CEF-CEUASU DE CAMPIE | CEUASU DE CAMPIE | MS | solar | 0.006 | 0.006 | 280 | 0.23 | CFP | N/A | DEER TS | 7030250605608 |  | 7030250605608 | 2025-06-30 | 2025
30934 |  | CEF-ALBA IULIA | ALBA IULIA | AB | solar | 0.00522 | 0.00522 | 200 | 0.23 | CFP | N/A | DEER TS | 7040250604526 |  | 7040250604526 | 2025-06-30 | 2025
30935 |  | CEF-CUT | CUT | AB | solar | 0.006 | 0.006 | 100 | 0.4 | CFP | N/A | DEER TS | 7040250604533 |  | 7040250604533 | 2025-06-30 | 2025
30936 |  | CEF-SINCAI | SINCAI | MS | solar | 1.7 | 1.7 | 0 | 0 | CFP | N/A | DEER TS | 7030220110848 | 2022-05-11 | 7030220110848 | 2025-06-25 | 2025
30937 |  | CEF-REGHIN | REGHIN | MS | solar | 4.925 | 4.9 | 2880 | 0.4 | CFP | N/A | DEER TS | 7030220413205 | 2022-04-28 | 7030220413205 | 2025-06-13 | 2025
30938 |  | CEF-IERNUT | IERNUT | MS | solar | 4.9 | 4.9 | 2880 | 0.4 | CFP | N/A | DEER TS | 7030220413210 | 2022-04-28 | 7030220413210 | 2025-06-12 | 2025
30939 |  | CEF-SATU MARE | SATU MARE | HR | solar | 3.6 | 3.6 | 0 | 0 | CFP | N/A | DEER TS | 7050220907618 | 2023-03-08 | 7050220907618 | 2025-06-26 | 2025
30940 |  | CEF-TEIUS | TEIUS | AB | solar | 60.2 | 60.2 | 0 | 0 | CFP | N/A | DEER TS | 7040221113588 | 2023-02-28 | 7040221113588 | 2025-06-30 | 2025
30941 |  | CEF-LUNCA | LUNCA | MS | solar | 0.08 | 0.08 | 0 | 0 | CFP | N/A | DEER TS | 7030230422404 | 2023-05-02 | 7030230422404 | 2025-06-13 | 2025
30942 |  | CEF-HOGHIZ | HOGHIZ | BV | solar | 0.027 | 0.027 | 0 | 0 | CFP | N/A | DEER TS | 7010230736863 | 2024-03-20 | 7010230736863 | 2025-06-02 | 2024
30943 |  | CEF-ALBA IULIA | ALBA IULIA | AB | solar | 0.114 | 0.114 | 0 | 0 | CFP | N/A | DEER TS | 7040240100099 | 2024-01-23 | 7040240100099 | 2025-06-20 | 2025
30944 |  | CEF-BRASOV | BRASOV | BV | solar | 0.005 | 0.005 | 0 | 0 | CFP | N/A | DEER TS | 7010240100409 | 2024-03-05 | 7010240100409 | 2025-06-05 | 2025
30945 |  | CEF-TARLUNGENI | TARLUNGENI | BV | solar | 0.012 | 0.012 | 0 | 0 | CFP | N/A | DEER TS | 7010240201086 | 2024-02-16 | 7010240201086 | 2025-06-02 | 2025
30946 |  | CEF-TARLUNGENI | TARLUNGENI | BV | solar | 0.012 | 0.012 | 0 | 0 | CFP | N/A | DEER TS | 7010240201087 | 2024-02-16 | 7010240201087 | 2025-06-02 | 2025
30947 |  | CEF-JOSENI | JOSENI | HR | solar | 0.02708 | 0.02708 | 0 | 0 | CFP | N/A | DEER TS | 7050240200372 | 2024-03-20 | 7050240200372 | 2025-06-27 | 2025
30948 |  | CEF-DEDA | DEDA | MS | solar | 0.00728 | 0.00728 | 0 | 0 | CFP | N/A | DEER TS | 7030240201381 | 2024-08-28 | 7030240201381 | 2025-06-09 | 2025
30949 |  | CEF-CRISTURU SECUIESC | CRISTURU SECUIESC | HR | solar | 0.25 | 0.25 | 0 | 0 | CFP | N/A | DEER TS | 7050240401319 | 2024-05-22 | 7050240401319 | 2025-06-17 | 2025
30950 |  | CEF-CODLEA | CODLEA | BV | solar | 0.04 | 0.04 | 0 | 0 | CFP | N/A | DEER TS | 7010240405340 | 2024-07-25 | 7010240405340 | 2025-07-10 | 2024
30951 |  | CEF-SFANTUL GHEORGHE | SFANTUL GHEORGHE | CV | solar | 0.006 | 0.006 | 0 | 0 | CFP | N/A | DEER TS | 7060240501259 |  | 7060240501259 | 2025-07-08 | 2025
30952 |  | CEF-BRASOV | BRASOV | BV | solar | 0.01 | 0.01 | 0 | 0 | CFP | N/A | DEER TS | 7010240607424 |  | 7010240607424 | 2025-07-24 | 2024
30953 |  | CEF-REGHIN | REGHIN | MS | solar | 0.0162 | 0.0162 | 0 | 0 | CFP | N/A | DEER TS | 7030240605777 | 2024-10-07 | 7030240605777 | 2025-07-25 | 2025
30954 |  | CEF-CORUNCA | CORUNCA | MS | solar | 0.006 | 0.006 | 0 | 0 | CFP | N/A | DEER TS | 7030240705821 | 2024-07-29 | 7030240705821 | 2025-07-17 | 2025
30955 |  | CEF-BRASOV | BRASOV | BV | solar | 0.04 | 0.04 | 0 | 0 | CFP | N/A | DEER TS | 7010240708713 |  | 7010240708713 | 2025-07-28 | 2024
30956 |  | CEF-CRISTIAN | CRISTIAN | SB | solar | 0.1904 | 0.1904 | 0 | 0 | CFP | N/A | DEER TS | 7020240705775 | 2024-08-07 | 7020240705775 | 2025-07-29 | 2025
30957 |  | CEF-SOLOVASTRU | SOLOVASTRU | MS | solar | 0.25 | 0.25 | 0 | 0 | CFP | N/A | DEER TS | 7030240806778 | 2024-08-02 | 7030240806778 | 2025-07-23 | 2025
30958 |  | CEF-RASNOV | RASNOV | BV | solar | 0.005 | 0.005 | 0 | 0 | CFP | N/A | DEER TS | 7010240810053 |  | 7010240810053 | 2025-07-02 | 2025
30959 |  | CEF-SONA | SONA | AB | solar | 0.05 | 0.05 | 0 | 0 | CFP | N/A | DEER TS | 7040240804968 | 2024-08-29 | 7040240804968 | 2025-07-21 | 2025
30960 |  | CEF-SOLOVASTRU | SOLOVASTRU | MS | solar | 0.005 | 0.005 | 0 | 0 | CFP | N/A | DEER TS | 7030240807229 |  | 7030240807229 | 2025-07-21 | 2025
30961 |  | CEF-REGHIN | REGHIN | MS | solar | 0.006 | 0.006 | 0 | 0 | CFP | N/A | DEER TS | 7030240807430 |  | 7030240807430 | 2025-07-21 | 2025
30962 |  | CEF-FAGARAS | FAGARAS | BV | solar | 0.00798 | 0.00798 | 0 | 0 | CFP | N/A | DEER TS | 7010240911420 | 2024-10-15 | 7010240911420 | 2025-07-28 | 2025
30963 |  | CEF-BOD | BOD | BV | solar | 0.006 | 0.006 | 0 | 0 | CFP | N/A | DEER TS | 7010240911975 |  | 7010240911975 | 2025-07-29 | 2025
30964 |  | CEF-SFANTUL GHEORGHE | SFANTUL GHEORGHE | CV | solar | 0.006 | 0.006 | 0 | 0 | CFP | N/A | DEER TS | 7060240902628 |  | 7060240902628 | 2025-07-02 | 2025
30965 |  | CEF-SITA BUZAULUI | SITA BUZAULUI | CV | solar | 0.005 | 0.005 | 0 | 0 | CFP | N/A | DEER TS | 7060241002851 |  | 7060241002851 | 2025-07-15 | 2025
30966 |  | CEF-TARLUNGENI | TARLUNGENI | BV | solar | 0.00672 | 0.00672 | 0 | 0 | CFP | N/A | DEER TS | 7010241013438 |  | 7010241013438 | 2025-07-03 | 2025
30967 |  | CEF-BAZNA | BAZNA | SB | solar | 0.009 | 0.009 | 0 | 0 | CFP | N/A | DEER TS | 7020241007852 |  | 7020241007852 | 2025-07-30 | 2025
30968 |  | CEF-TARGU MURES | TARGU MURES | MS | solar | 0.006 | 0.006 | 0 | 0 | CFP | N/A | DEER TS | 7030241008888 | 2024-11-19 | 7030241008888 | 2025-07-07 | 2025
30969 |  | CEF-TARGU SECUIESC | TARGU SECUIESC | CV | solar | 0.03 | 0.03 | 0 | 0 | CFP | N/A | DEER TS | 7060241002973 |  | 7060241002973 | 2025-07-08 | 2025
30970 |  | CEF-SANPETRU | SANPETRU | BV | solar | 0.005 | 0.005 | 0 | 0 | CFP | N/A | DEER TS | 7010241114207 |  | 7010241114207 | 2025-07-01 | 2025
30971 |  | CEF-ORMENIS | ORMENIS | BV | solar | 0.01 | 0.01 | 0 | 0 | CFP | N/A | DEER TS | 7010241114326 |  | 7010241114326 | 2025-07-15 | 2024
30972 |  | CEF-HARMAN | HARMAN | BV | solar | 0.008 | 0.008 | 0 | 0 | CFP | N/A | DEER TS | 7010241114372 | 2025-01-22 | 7010241114372 | 2025-07-16 | 2025
30973 |  | CEF-BRASOV | BRASOV | BV | solar | 0.015 | 0.015 | 0 | 0 | CFP | N/A | DEER TS | 7010241114457 |  | 7010241114457 | 2025-07-22 | 2025
30974 |  | CEF-SOVATA | SOVATA | MS | solar | 0.006 | 0.006 | 0 | 0 | CFP | N/A | DEER TS | 7030241109513 |  | 7030241109513 | 2025-07-22 | 2025
30975 |  | CEF-VOILA | VOILA | BV | solar | 0.006 | 0.006 | 0 | 0 | CFP | N/A | DEER TS | 7010241114709 | 2024-12-04 | 7010241114709 | 2025-07-03 | 2025
30976 |  | CEF-BRASOV | BRASOV | BV | solar | 0.1 | 0.1 | 0 | 0 | CFP | N/A | DEER TS | 7010241114762 |  | 7010241114762 | 2025-07-07 | 2024
30977 |  | CEF-CUT | CUT | AB | solar | 0.008 | 0.008 | 0 | 0 | CFP | N/A | DEER TS | 7040241107077 | 2025-01-23 | 7040241107077 | 2025-07-18 | 2025
30978 |  | CEF-TARGU SECUIESC | TARGU SECUIESC | CV | solar | 0.4 | 0.4 | 0 | 0 | CFP | N/A | DEER TS | 7060241103247 | 2024-11-20 | 7060241103247 | 2025-07-30 | 2025
30979 |  | CEF-ARCUS | ARCUS | CV | solar | 0.006 | 0.006 | 0 | 0 | CFP | N/A | DEER TS | 7060241103322 |  | 7060241103322 | 2025-07-08 | 2025
30980 |  | CEF-BRAN | BRAN | BV | solar | 0.0174 | 0.0174 | 0 | 0 | CFP | N/A | DEER TS | 7010241115134 | 2025-01-31 | 7010241115134 | 2025-07-01 | 2025
30981 |  | CEF-SEBES | SEBES | AB | solar | 0.01 | 0.01 | 0 | 0 | CFP | N/A | DEER TS | 7040241107387 |  | 7040241107387 | 2025-07-03 | 2025
30982 |  | CEF-BRASOV | BRASOV | BV | solar | 0.005 | 0.005 | 0 | 0 | CFP | N/A | DEER TS | 7010241215341 | 2025-01-15 | 7010241215341 | 2025-07-09 | 2025
30983 |  | CEF-MAIERUS | MAIERUS | BV | solar | 0.0299 | 0.0299 | 200 | 0.4 | CFP | N/A | DEER TS | 7010241215444 | 2025-03-04 | 7010241215444 | 2025-07-14 | 2025
30984 |  | CEF-MAIERUS | MAIERUS | BV | solar | 0.0299 | 0.0299 | 200 | 0.4 | CFP | N/A | DEER TS | 7010241215445 | 2025-03-04 | 7010241215445 | 2025-07-14 | 2025
30985 |  | CEF-LUDUS | LUDUS | MS | solar | 0.0054 | 0.0054 | 0 | 0 | CFP | N/A | DEER TS | 7030250100008 |  | 7030250100008 | 2025-07-30 | 2025
30986 |  | CEF-SIBIU | SIBIU | SB | solar | 0.005 | 0.005 | 0 | 0 | CFP | N/A | DEER TS | 7020250100054 |  | 7020250100054 | 2025-07-11 | 2025
30987 |  | CEF-BRASOV | BRASOV | BV | solar | 0.015 | 0.015 | 0 | 0 | CFP | N/A | DEER TS | 7010250100242 |  | 7010250100242 | 2025-07-01 | 2025
30988 |  | CEF-PANET | PANET | MS | solar | 0.00616 | 0.00616 | 0 | 0 | CFP | N/A | DEER TS | 7030250100509 |  | 7030250100509 | 2025-07-03 | 2025
30989 |  | CEF-TARLUNGENI | TARLUNGENI | BV | solar | 0.008 | 0.008 | 200 | 0.4 | CFP | N/A | DEER TS | 7010250100853 | 2025-02-17 | 7010250100853 | 2025-07-14 | 2025
30990 |  | CEF-TARLUNGENI | TARLUNGENI | BV | solar | 0.006 | 0.006 | 0 | 0 | CFP | N/A | DEER TS | 7010250100870 | 2025-02-13 | 7010250100870 | 2025-07-29 | 2025
30991 |  | CEF-CARTISOARA | CARTISOARA | SB | solar | 0.006 | 0.006 | 0 | 0 | CFP | N/A | DEER TS | 7020250100501 |  | 7020250100501 | 2025-07-30 | 2025
30992 |  | CEF-GLODENI | GLODENI | MS | solar | 0.006 | 0.006 | 0 | 0 | CFP | N/A | DEER TS | 7030250100643 |  | 7030250100643 | 2025-07-07 | 2025
30993 |  | CEF-SACELE | SACELE | BV | solar | 0.01 | 0.01 | 0 | 0 | CFP | N/A | DEER TS | 7010250101055 | 2025-03-06 | 7010250101055 | 2025-07-16 | 2025
30994 |  | CEF-TALMACIU | TALMACIU | SB | solar | 0.01 | 0.01 | 0 | 0 | CFP | N/A | DEER TS | 7020250100651 |  | 7020250100651 | 2025-07-15 | 2025
30995 |  | CEF-SACELE | SACELE | BV | solar | 0.005 | 0.005 | 0 | 0 | CFP | N/A | DEER TS | 7010250101104 |  | 7010250101104 | 2025-07-14 | 2025
30996 |  | CEF-SERCAIA | SERCAIA | BV | solar | 0.008 | 0.008 | 0 | 0 | CFP | N/A | DEER TS | 7010250101113 | 2025-03-26 | 7010250101113 | 2025-07-28 | 2025
30997 |  | CEF-RASNOV | RASNOV | BV | solar | 0.006 | 0.006 | 0 | 0 | CFP | N/A | DEER TS | 7010250201223 |  | 7010250201223 | 2025-07-01 | 2025
30998 |  | CEF-MIERCUREA NIRAJULUI | MIERCUREA NIRAJULUI | MS | solar | 0.012 | 0.012 | 0 | 0 | CFP | N/A | DEER TS | 7030250200840 |  | 7030250200840 | 2025-07-25 | 2025
30999 |  | CEF-BRASOV | BRASOV | BV | solar | 0.1 | 0.1 | 0 | 0 | CFP | N/A | DEER TS | 7010250201326 |  | 7010250201326 | 2025-07-15 | 2025
31000 |  | CEF-TARNAVENI | TARNAVENI | MS | solar | 0.017 | 0.017 | 0 | 0 | CFP | N/A | DEER TS | 7030250200899 | 2025-02-11 | 7030250200899 | 2025-07-18 | 2025
31001 |  | CEF-SACELE | SACELE | BV | solar | 0.006 | 0.006 | 0 | 0 | CFP | N/A | DEER TS | 7010250201427 | 2025-03-06 | 7010250201427 | 2025-07-10 | 2025
31002 |  | CEF-TARGU MURES | TARGU MURES | MS | solar | 0.052 | 0.052 | 0 | 0 | CFP | N/A | DEER TS | 7030250201052 |  | 7030250201052 | 2025-07-10 | 2025
31003 |  | CEF-SIGHISOARA | SIGHISOARA | MS | solar | 0.0258 | 0.0258 | 0 | 0 | CFP | N/A | DEER TS | 7030250201117 |  | 7030250201117 | 2025-07-30 | 2025
31004 |  | CEF-CRISTIAN | CRISTIAN | BV | solar | 0.008 | 0.008 | 0 | 0 | CFP | N/A | DEER TS | 7010250201823 |  | 7010250201823 | 2025-07-28 | 2025
31005 |  | CEF-ZARNESTI | ZARNESTI | BV | solar | 0.009 | 0.009 | 11.11 | 0.4 | CFP | N/A | DEER TS | 7010250201862 | 2025-04-02 | 7010250201862 | 2025-07-30 | 2025
31006 |  | CEF-GORNESTI | GORNESTI | MS | solar | 0.0032 | 0.0032 | 0 | 0 | CFP | N/A | DEER TS | 7030250201486 |  | 7030250201486 | 2025-07-11 | 2025
31007 |  | CEF-GALESTI | GALESTI | MS | solar | 0.027 | 0.027 | 0 | 0 | CFP | N/A | DEER TS | 7030250201535 |  | 7030250201535 | 2025-07-30 | 2025
31008 |  | CEF-BUNGARD | BUNGARD | SB | solar | 0.00516 | 0.00516 | 0 | 0 | CFP | N/A | DEER TS | 7020250201338 |  | 7020250201338 | 2025-07-02 | 2025
31009 |  | CEF-BUCIUM | BUCIUM | AB | solar | 0.0033 | 0.0033 | 0 | 0 | CFP | N/A | DEER TS | 7040250201283 |  | 7040250201283 | 2025-07-11 | 2025
31010 |  | CEF-UNGHENI | UNGHENI | MS | solar | 0.006 | 0.006 | 13.88 | 0.23 | CFP | N/A | DEER TS | 7030250201606 |  | 7030250201606 | 2025-07-15 | 2025
31011 |  | CEF-SACELE | SACELE | BV | solar | 0.006 | 0.006 | 0 | 0 | CFP | N/A | DEER TS | 7010250202171 |  | 7010250202171 | 2025-07-09 | 2025
31012 |  | CEF-ALBA IULIA | ALBA IULIA | AB | solar | 0.01 | 0.01 | 8.33 | 0.4 | CFP | N/A | DEER TS | 7040250201336 | 2025-03-26 | 7040250201336 | 2025-07-04 | 2025
31013 |  | CEF-CISNADIE | CISNADIE | SB | solar | 0.00585 | 0.00585 | 30 | 0.4 | CFP | N/A | DEER TS | 7020250201427 |  | 7020250201427 | 2025-07-01 | 2025
31014 |  | CEF-CORUND | CORUND | HR | solar | 0.005 | 0.005 | 0 | 0 | CFP | N/A | DEER TS | 7050250200744 |  | 7050250200744 | 2025-07-08 | 2025
31015 |  | CEF-CARTISOARA | CARTISOARA | SB | solar | 0.005 | 0.005 | 0 | 0 | CFP | N/A | DEER TS | 7020250201468 |  | 7020250201468 | 2025-07-31 | 2025
31016 |  | CEF-ZARNESTI | ZARNESTI | BV | solar | 0.006 | 0.006 | 0 | 0 | CFP | N/A | DEER TS | 7010250302291 |  | 7010250302291 | 2025-07-28 | 2025
31017 |  | CEF-AVRIG | AVRIG | SB | solar | 0.005 | 0.005 | 0 | 0 | CFP | N/A | DEER TS | 7020250301525 |  | 7020250301525 | 2025-07-14 | 2025
31018 |  | CEF-TARNAVENI | TARNAVENI | MS | solar | 0.006 | 0.006 | 0 | 0 | CFP | N/A | DEER TS | 7030250301898 |  | 7030250301898 | 2025-07-31 | 2025
31019 |  | CEF-SEBES | SEBES | AB | solar | 0.015 | 0.015 | 16.67 | 0.4 | CFP | N/A | DEER TS | 7040250301583 | 2025-04-10 | 7040250301583 | 2025-07-11 | 2025
31020 |  | CEF-REGHIN | REGHIN | MS | solar | 0.006 | 0.006 | 200 | 0.23 | CFP | N/A | DEER TS | 7030250302010 |  | 7030250302010 | 2025-07-21 | 2025
31021 |  | CEF-VOILA | VOILA | BV | solar | 0.005 | 0.005 | 0 | 0 | CFP | N/A | DEER TS | 7010250302559 | 2025-03-26 | 7010250302559 | 2025-07-30 | 2025
31022 |  | CEF-MEDIAS | MEDIAS | SB | solar | 0.01045 | 0.01045 | 280 | 0.4 | CFP | N/A | DEER TS | 7020250301701 |  | 7020250301701 | 2025-07-03 | 2025
31023 |  | CEF-SACELE | SACELE | BV | solar | 0.0056 | 0.0056 | 0 | 0 | CFP | N/A | DEER TS | 7010250302568 |  | 7010250302568 | 2025-07-15 | 2025
31024 |  | CEF-MEDIAS | MEDIAS | SB | solar | 0.006 | 0.006 | 200 | 0.4 | CFP | N/A | DEER TS | 7020250301750 |  | 7020250301750 | 2025-07-16 | 2025
31025 |  | CEF-ILIENI | ILIENI | CV | solar | 0.01 | 0.01 | 0 | 0 | CFP | N/A | DEER TS | 7060250300669 |  | 7060250300669 | 2025-07-16 | 2025
31026 |  | CEF-MIERCUREA NIRAJULUI | MIERCUREA NIRAJULUI | MS | solar | 0.01 | 0.01 | 300 | 0.4 | CFP | N/A | DEER TS | 7030250302146 |  | 7030250302146 | 2025-07-29 | 2025
31027 |  | CEF-TARLUNGENI | TARLUNGENI | BV | solar | 0.005 | 0.005 | 8.6 | 0.4 | CFP | N/A | DEER TS | 7010250302745 | 2025-04-02 | 7010250302745 | 2025-07-30 | 2025
31028 |  | CEF-AVRIG | AVRIG | SB | solar | 0.006 | 0.006 | 5 | 0.4 | CFP | N/A | DEER TS | 7020250301819 |  | 7020250301819 | 2025-07-14 | 2025
31029 |  | CEF-RICIU | RICIU | MS | solar | 0.012 | 0.012 | 0 | 0 | CFP | N/A | DEER TS | 7030250302217 | 2025-04-08 | 7030250302217 | 2025-07-29 | 2025
31030 |  | CEF-SFANTUL GHEORGHE | SFANTUL GHEORGHE | CV | solar | 0.008 | 0.008 | 0 | 0 | CFP | N/A | DEER TS | 7060250300697 | 2025-07-04 | 7060250300697 | 2025-07-30 | 2025
31031 |  | CEF-MOIECIU | MOIECIU | BV | solar | 0.01602 | 0.01602 | 0 | 0 | CFP | N/A | DEER TS | 7010250303045 | 2025-04-09 | 7010250303045 | 2025-07-01 | 2025
31032 |  | CEF-HOGHILAG | HOGHILAG | SB | solar | 0.025 | 0.025 | 0 | 0 | CFP | N/A | DEER TS | 7020250301929 |  | 7020250301929 | 2025-07-11 | 2025
31033 |  | CEF-ZABALA | ZABALA | CV | solar | 0.006 | 0.006 | 0 | 0 | CFP | N/A | DEER TS | 7060250300748 |  | 7060250300748 | 2025-07-30 | 2025
31034 |  | CEF-CHIRPAR | CHIRPAR | SB | solar | 0.006 | 0.006 | 0 | 0 | CFP | N/A | DEER TS | 7020250301931 |  | 7020250301931 | 2025-07-03 | 2025
31035 |  | CEF-AVRIG | AVRIG | SB | solar | 0.003 | 0.003 | 0 | 0 | CFP | N/A | DEER TS | 7020250301948 |  | 7020250301948 | 2025-07-24 | 2025
31036 |  | CEF-CISNADIE | CISNADIE | SB | solar | 0.005 | 0.005 | 0 | 0 | CFP | N/A | DEER TS | 7020250301949 |  | 7020250301949 | 2025-07-24 | 2025
31037 |  | CEF-RASNOV | RASNOV | BV | solar | 0.006 | 0.006 | 0 | 0 | CFP | N/A | DEER TS | 7010250303233 |  | 7010250303233 | 2025-07-01 | 2025
31038 |  | CEF-SELIMBAR | SELIMBAR | SB | solar | 0.01 | 0.01 | 0 | 0 | CFP | N/A | DEER TS | 7020250301983 |  | 7020250301983 | 2025-07-15 | 2025
31039 |  | CEF-CISNADIE | CISNADIE | SB | solar | 0.00602 | 0.00602 | 30 | 0.4 | CFP | N/A | DEER TS | 7020250301989 |  | 7020250301989 | 2025-07-15 | 2025
31040 |  | CEF-SADU | SADU | SB | solar | 0.01 | 0.01 | 5 | 0.4 | CFP | N/A | DEER TS | 7020250301992 |  | 7020250301992 | 2025-07-15 | 2025
31041 |  | CEF-GHIMBAV | GHIMBAV | BV | solar | 0.006 | 0.006 | 0 | 0 | CFP | N/A | DEER TS | 7010250303278 |  | 7010250303278 | 2025-07-31 | 2025
31042 |  | CEF-GHEORGHENI | GHEORGHENI | HR | solar | 0.006 | 0.006 | 200 | 0.23 | CFP | N/A | DEER TS | 7050250301281 |  | 7050250301281 | 2025-07-15 | 2025
31043 |  | CEF-UNGHENI | UNGHENI | MS | solar | 0.01 | 0.01 | 0 | 0 | CFP | N/A | DEER TS | 7030250302509 |  | 7030250302509 | 2025-07-29 | 2025
31044 |  | CEF-SELIMBAR | SELIMBAR | SB | solar | 0.005 | 0.005 | 8.33 | 0.4 | CFP | N/A | DEER TS | 7020250302038 |  | 7020250302038 | 2025-07-24 | 2025
31045 |  | CEF-SELIMBAR | SELIMBAR | SB | solar | 0.005 | 0.005 | 0 | 0 | CFP | N/A | DEER TS | 7020250302040 |  | 7020250302040 | 2025-07-31 | 2025
31046 |  | CEF-UNGHENI | UNGHENI | MS | solar | 0.008 | 0.008 | 8.33 | 0.4 | CFP | N/A | DEER TS | 7030250302528 |  | 7030250302528 | 2025-07-21 | 2025
31047 |  | CEF-CICEU | CICEU | HR | solar | 0.006 | 0.006 | 200 | 0.23 | CFP | N/A | DEER TS | 7050250301322 |  | 7050250301322 | 2025-07-04 | 2025
31048 |  | CEF-CISNADIE | CISNADIE | SB | solar | 0.012 | 0.012 | 200 | 0.4 | CFP | N/A | DEER TS | 7020250302047 |  | 7020250302047 | 2025-07-25 | 2025
31049 |  | CEF-TARGU MURES | TARGU MURES | MS | solar | 0.02 | 0.02 | 0 | 0 | CFP | N/A | DEER TS | 7030250302540 |  | 7030250302540 | 2025-07-25 | 2025
31050 |  | CEF-SFANTUL GHEORGHE | SFANTUL GHEORGHE | CV | solar | 0.006 | 0.006 | 0 | 0 | CFP | N/A | DEER TS | 7060250300791 |  | 7060250300791 | 2025-07-08 | 2025
31051 |  | CEF-NOISTAT | NOISTAT | SB | solar | 0.006 | 0.006 | 300 | 0.4 | CFP | N/A | DEER TS | 7020250302078 |  | 7020250302078 | 2025-07-09 | 2025
31052 |  | CEF-CORUNCA | CORUNCA | MS | solar | 0.003915 | 0.003915 | 100 | 0.23 | CFP | N/A | DEER TS | 7030250302581 |  | 7030250302581 | 2025-07-07 | 2025
31053 |  | CEF-JIDVEI | JIDVEI | AB | solar | 0.006 | 0.006 | 11.11 | 0.23 | CFP | N/A | DEER TS | 7040250302092 | 2025-04-24 | 7040250302092 | 2025-07-04 | 2025
31054 |  | CEF-TARGU MURES | TARGU MURES | MS | solar | 0.012 | 0.012 | 200 | 0.4 | CFP | N/A | DEER TS | 7030250302591 |  | 7030250302591 | 2025-07-30 | 2025
31055 |  | CEF-SOLOVASTRU | SOLOVASTRU | MS | solar | 0.006 | 0.006 | 200 | 0.4 | CFP | N/A | DEER TS | 7030250302594 |  | 7030250302594 | 2025-07-14 | 2025
31056 |  | CEF-SURA MICA | SURA MICA | SB | solar | 0.006 | 0.006 | 100 | 0.4 | CFP | N/A | DEER TS | 7020250302111 |  | 7020250302111 | 2025-07-24 | 2025
31057 |  | CEF-UNGHENI | UNGHENI | MS | solar | 0.006 | 0.006 | 200 | 0.23 | CFP | N/A | DEER TS | 7030250302599 |  | 7030250302599 | 2025-07-08 | 2025
31058 |  | CEF-BAZNA | BAZNA | SB | solar | 0.006 | 0.006 | 50 | 0.4 | CFP | N/A | DEER TS | 7020250302118 |  | 7020250302118 | 2025-07-11 | 2025
31059 |  | CEF-ACATARI | ACATARI | MS | solar | 0.005 | 0.005 | 10 | 0.23 | CFP | N/A | DEER TS | 7030250302621 |  | 7030250302621 | 2025-07-21 | 2025
31060 |  | CEF-REGHIN | REGHIN | MS | solar | 0.006 | 0.006 | 200 | 0.23 | CFP | N/A | DEER TS | 7030250302620 |  | 7030250302620 | 2025-07-23 | 2025
31061 |  | CEF-GHEORGHE DOJA | GHEORGHE DOJA | MS | solar | 0.006 | 0.006 | 280 | 0.23 | CFP | N/A | DEER TS | 7030250302622 |  | 7030250302622 | 2025-07-17 | 2025
31062 |  | CEF-CORUNCA | CORUNCA | MS | solar | 0.006 | 0.006 | 200 | 0.4 | CFP | N/A | DEER TS | 7030250302637 |  | 7030250302637 | 2025-07-30 | 2025
31063 |  | CEF-SEBES | SEBES | AB | solar | 0.015 | 0.015 | 0 | 0 | CFP | N/A | DEER TS | 7040250302131 | 2025-04-08 | 7040250302131 | 2025-07-29 | 2025
31064 |  | CEF-ALBA IULIA | ALBA IULIA | AB | solar | 0.006 | 0.006 | 0 | 0 | CFP | N/A | DEER TS | 7040250302135 | 2025-04-25 | 7040250302135 | 2025-07-31 | 2025
31065 |  | CEF-ULIES | ULIES | HR | solar | 0.006 | 0.006 | 50 | 0.23 | CFP | N/A | DEER TS | 7050250301436 |  | 7050250301436 | 2025-07-04 | 2025
31066 |  | CEF-CRIZBAV | CRIZBAV | BV | solar | 0.12788 | 0.12788 | 0 | 0 | CFP | N/A | DEER TS | 7010250303774 |  | 7010250303774 | 2025-07-09 | 2025
31067 |  | CEF-TOPLITA | TOPLITA | HR | solar | 0.003 | 0.003 | 0 | 0 | CFP | N/A | DEER TS | 7050250301444 |  | 7050250301444 | 2025-07-04 | 2025
31068 |  | CEF-BARCANI | BARCANI | CV | solar | 0.0096 | 0.0096 | 0 | 0 | CFP | N/A | DEER TS | 7060250300821 | 2025-05-19 | 7060250300821 | 2025-07-01 | 2025
31069 |  | CEF-SELIMBAR | SELIMBAR | SB | solar | 0.00559 | 0.00559 | 0 | 0 | CFP | N/A | DEER TS | 7020250302221 |  | 7020250302221 | 2025-07-01 | 2025
31070 |  | CEF-DUMBRAVENI | DUMBRAVENI | SB | solar | 0.006 | 0.006 | 0 | 0 | CFP | N/A | DEER TS | 7020250302224 |  | 7020250302224 | 2025-07-16 | 2025
31071 |  | CEF-SANZIENI | SANZIENI | CV | solar | 0.015 | 0.015 | 0 | 0 | CFP | N/A | DEER TS | 7060250400828 | 2025-06-23 | 7060250400828 | 2025-07-31 | 2025
31072 |  | CEF-ZARNESTI | ZARNESTI | BV | solar | 0.02 | 0.02 | 8.33 | 0.4 | CFP | N/A | DEER TS | 7010250403868 | 2025-04-11 | 7010250403868 | 2025-07-30 | 2025
31073 |  | CEF-CRACIUNESTI | CRACIUNESTI | MS | solar | 0.006 | 0.006 | 50 | 0.4 | CFP | N/A | DEER TS | 7030250402743 |  | 7030250402743 | 2025-07-03 | 2025
31074 |  | CEF-SANCRAIU DE MURES | SANCRAIU DE MURES | MS | solar | 0.005 | 0.005 | 10 | 0.23 | CFP | N/A | DEER TS | 7030250402757 |  | 7030250402757 | 2025-07-03 | 2025
31075 |  | CEF-GHIMBAV | GHIMBAV | BV | solar | 0.015 | 0.015 | 0 | 0 | CFP | N/A | DEER TS | 7010250403888 | 2025-05-06 | 7010250403888 | 2025-07-09 | 2025
31076 |  | CEF-RUSII-MUNTI | RUSII-MUNTI | MS | solar | 0.006 | 0.006 | 50 | 0.4 | CFP | N/A | DEER TS | 7030250402763 |  | 7030250402763 | 2025-07-04 | 2025
31077 |  | CEF-MEDIAS | MEDIAS | SB | solar | 0.006 | 0.006 | 0 | 0 | CFP | N/A | DEER TS | 7020250402269 |  | 7020250402269 | 2025-07-11 | 2025
31078 |  | CEF-BRADU | BRADU | SB | solar | 0.005 | 0.005 | 100 | 0.4 | CFP | N/A | DEER TS | 7020250402270 |  | 7020250402270 | 2025-07-31 | 2025
31079 |  | CEF-REMETEA | REMETEA | HR | solar | 0.03 | 0.03 | 0 | 0 | CFP | N/A | DEER TS | 7050250401535 |  | 7050250401535 | 2025-07-21 | 2025
31080 |  | CEF-HARMAN | HARMAN | BV | solar | 0.01 | 0.01 | 0 | 0 | CFP | N/A | DEER TS | 7010250403914 |  | 7010250403914 | 2025-07-25 | 2025
31081 |  | CEF-TARGU MURES | TARGU MURES | MS | solar | 0.005 | 0.005 | 0 | 0 | CFP | N/A | DEER TS | 7030250402778 |  | 7030250402778 | 2025-07-11 | 2025
31082 |  | CEF-MEDIAS | MEDIAS | SB | solar | 0.004 | 0.004 | 0 | 0 | CFP | N/A | DEER TS | 7020250402276 |  | 7020250402276 | 2025-07-04 | 2025
31083 |  | CEF-UNGHENI | UNGHENI | MS | solar | 0.005 | 0.005 | 0 | 0 | CFP | N/A | DEER TS | 7030250402780 |  | 7030250402780 | 2025-07-08 | 2025
31084 |  | CEF-TARLUNGENI | TARLUNGENI | BV | solar | 0.008 | 0.008 | 0 | 0 | CFP | N/A | DEER TS | 7010250403947 | 2025-06-11 | 7010250403947 | 2025-07-03 | 2025
31085 |  | CEF-BRASOV | BRASOV | BV | solar | 0.006 | 0.006 | 0 | 0 | CFP | N/A | DEER TS | 7010250403955 | 2025-04-23 | 7010250403955 | 2025-07-25 | 2025
31086 |  | CEF-CARTA | CARTA | HR | solar | 0.005 | 0.005 | 100 | 0.23 | CFP | N/A | DEER TS | 7050250401569 |  | 7050250401569 | 2025-07-18 | 2025
31087 |  | CEF-IGHIU | IGHIU | AB | solar | 0.008 | 0.008 | 0 | 0 | CFP | N/A | DEER TS | 7040250402283 |  | 7040250402283 | 2025-07-28 | 2025
31088 |  | CEF-CISNADIE | CISNADIE | SB | solar | 0.006 | 0.006 | 13.89 | 0.4 | CFP | N/A | DEER TS | 7020250402301 |  | 7020250402301 | 2025-07-24 | 2025
31089 |  | CEF-CORUNCA | CORUNCA | MS | solar | 0.006 | 0.006 | 280 | 0.23 | CFP | N/A | DEER TS | 7030250402838 |  | 7030250402838 | 2025-07-17 | 2025
31090 |  | CEF-TARGU MURES | TARGU MURES | MS | solar | 0.006 | 0.006 | 200 | 0.23 | CFP | N/A | DEER TS | 7030250402841 |  | 7030250402841 | 2025-07-07 | 2025
31091 |  | CEF-REGHIN | REGHIN | MS | solar | 0.006 | 0.006 | 200 | 0.23 | CFP | N/A | DEER TS | 7030250402858 |  | 7030250402858 | 2025-07-23 | 2025
31092 |  | CEF-CISNADIOARA | CISNADIOARA | SB | solar | 0.01 | 0.01 | 0 | 0 | CFP | N/A | DEER TS | 7020250402320 |  | 7020250402320 | 2025-07-24 | 2025
31093 |  | CEF-SANPETRU | SANPETRU | BV | solar | 0.006 | 0.006 | 0 | 0 | CFP | N/A | DEER TS | 7010250404066 |  | 7010250404066 | 2025-07-17 | 2025
31094 |  | CEF-BRADU | BRADU | SB | solar | 0.006 | 0.006 | 50 | 0.4 | CFP | N/A | DEER TS | 7020250402373 |  | 7020250402373 | 2025-07-02 | 2025
31095 |  | CEF-SACELE | SACELE | BV | solar | 0.005 | 0.005 | 0 | 0 | CFP | N/A | DEER TS | 7010250404090 |  | 7010250404090 | 2025-07-01 | 2025
31096 |  | CEF-CEUASU DE CAMPIE | CEUASU DE CAMPIE | MS | solar | 0.006 | 0.006 | 25.6 | 0.23 | CFP | N/A | DEER TS | 7030250402919 |  | 7030250402919 | 2025-07-21 | 2025
31097 |  | CEF-TARGU MURES | TARGU MURES | MS | solar | 0.006 | 0.006 | 0 | 0 | CFP | N/A | DEER TS | 7030250402920 |  | 7030250402920 | 2025-07-08 | 2025
31098 |  | CEF-TARGU MURES | TARGU MURES | MS | solar | 0.006 | 0.006 | 100 | 0.4 | CFP | N/A | DEER TS | 7030250402930 |  | 7030250402930 | 2025-07-11 | 2025
31099 |  | CEF-TARGU SECUIESC | TARGU SECUIESC | CV | solar | 0.0116 | 0.0116 | 0 | 0 | CFP | N/A | DEER TS | 7060250400868 | 2025-07-04 | 7060250400868 | 2025-07-30 | 2025
31100 |  | CEF-BOGATU ROMAN | BOGATU ROMAN | SB | solar | 0.01 | 0.01 | 0 | 0 | CFP | N/A | DEER TS | 7020250402411 | 2025-04-29 | 7020250402411 | 2025-07-15 | 2025
31101 |  | CEF-MEDIAS | MEDIAS | SB | solar | 0.006 | 0.006 | 280 | 0.4 | CFP | N/A | DEER TS | 7020250402413 |  | 7020250402413 | 2025-07-15 | 2025
31102 |  | CEF-SACELE | SACELE | BV | solar | 0.005 | 0.005 | 0 | 0 | CFP | N/A | DEER TS | 7010250404192 |  | 7010250404192 | 2025-07-03 | 2025
31103 |  | CEF-BROSTENI | BROSTENI | SB | solar | 0.01 | 0.01 | 0 | 0 | CFP | N/A | DEER TS | 7020250402416 | 2025-04-29 | 7020250402416 | 2025-07-15 | 2025
31104 |  | CEF-SANGEORGIU DE MURES | SANGEORGIU DE MURES | MS | solar | 0.006 | 0.006 | 200 | 0.4 | CFP | N/A | DEER TS | 7030250402970 |  | 7030250402970 | 2025-07-07 | 2025
31105 |  | CEF-LIVEZENI | LIVEZENI | MS | solar | 0.006 | 0.006 | 280 | 0.23 | CFP | N/A | DEER TS | 7030250402974 |  | 7030250402974 | 2025-07-17 | 2025
31106 |  | CEF-SANCRAIU DE MURES | SANCRAIU DE MURES | MS | solar | 0.006 | 0.006 | 200 | 0.4 | CFP | N/A | DEER TS | 7030250402979 |  | 7030250402979 | 2025-07-31 | 2025
31107 |  | CEF-SANGEORGIU DE MURES | SANGEORGIU DE MURES | MS | solar | 0.006 | 0.006 | 200 | 0.4 | CFP | N/A | DEER TS | 7030250403007 |  | 7030250403007 | 2025-07-07 | 2025
31108 |  | CEF-ALMA | ALMA | SB | solar | 0.006 | 0.006 | 280 | 0.4 | CFP | N/A | DEER TS | 7020250402462 |  | 7020250402462 | 2025-07-15 | 2025
31109 |  | CEF-LIVEZENI | LIVEZENI | MS | solar | 0.006 | 0.006 | 200 | 0.23 | CFP | N/A | DEER TS | 7030250403006 |  | 7030250403006 | 2025-07-25 | 2025
31110 |  | CEF-DANES | DANES | MS | solar | 0.006 | 0.006 | 200 | 0.4 | CFP | N/A | DEER TS | 7030250403022 |  | 7030250403022 | 2025-07-04 | 2025
31111 |  | CEF-OJDULA | OJDULA | CV | solar | 0.012 | 0.012 | 0 | 0 | CFP | N/A | DEER TS | 7060250400882 | 2025-06-23 | 7060250400882 | 2025-07-19 | 2025
31112 |  | CEF-SANGEORGIU DE MURES | SANGEORGIU DE MURES | MS | solar | 0.006 | 0.006 | 200 | 0.4 | CFP | N/A | DEER TS | 7030250403045 |  | 7030250403045 | 2025-07-08 | 2025
31113 |  | CEF-CRISTESTI | CRISTESTI | MS | solar | 0.006 | 0.006 | 200 | 0.4 | CFP | N/A | DEER TS | 7030250403046 |  | 7030250403046 | 2025-07-08 | 2025
31114 |  | CEF-RECEA | RECEA | BV | solar | 0.005 | 0.005 | 0 | 0 | CFP | N/A | DEER TS | 7010250404259 | 2025-04-24 | 7010250404259 | 2025-07-29 | 2025
31115 |  | CEF-SICULENI | SICULENI | HR | solar | 0.00525 | 0.00525 | 37 | 0.4 | CFP | N/A | DEER TS | 7050250401679 |  | 7050250401679 | 2025-07-03 | 2025
31116 |  | CEF-TARGU MURES | TARGU MURES | MS | solar | 0.01044 | 0.01044 | 100 | 0.4 | CFP | N/A | DEER TS | 7030250403050 |  | 7030250403050 | 2025-07-22 | 2025
31117 |  | CEF-SARATENI | SARATENI | MS | solar | 0.006 | 0.006 | 200 | 0.4 | CFP | N/A | DEER TS | 7030250403060 |  | 7030250403060 | 2025-07-11 | 2025
31118 |  | CEF-CODLEA | CODLEA | BV | solar | 0.015 | 0.015 | 100 | 0.4 | CFP | N/A | DEER TS | 7010250404281 |  | 7010250404281 | 2025-07-16 | 2025
31119 |  | CEF-MEDIAS | MEDIAS | SB | solar | 0.006 | 0.006 | 200 | 0.4 | CFP | N/A | DEER TS | 7020250402493 |  | 7020250402493 | 2025-07-04 | 2025
31120 |  | CEF-SANCRAIU DE MURES | SANCRAIU DE MURES | MS | solar | 0.006 | 0.006 | 50 | 0.4 | CFP | N/A | DEER TS | 7030250403066 |  | 7030250403066 | 2025-07-03 | 2025
31121 |  | CEF-BRASOV | BRASOV | BV | solar | 0.005 | 0.005 | 0 | 0 | CFP | N/A | DEER TS | 7010250404304 |  | 7010250404304 | 2025-07-15 | 2025
31122 |  | CEF-CRACIUNESTI | CRACIUNESTI | MS | solar | 0.006 | 0.006 | 11 | 0.23 | CFP | N/A | DEER TS | 7030250403076 |  | 7030250403076 | 2025-07-03 | 2025
31123 |  | CEF-DUMITRESTII | DUMITRESTII | MS | solar | 0.00572 | 0.00572 | 300 | 0.23 | CFP | N/A | DEER TS | 7030250403083 |  | 7030250403083 | 2025-07-14 | 2025
31124 |  | CEF-MEDIAS | MEDIAS | SB | solar | 0.006 | 0.006 | 200 | 0.4 | CFP | N/A | DEER TS | 7020250402508 |  | 7020250402508 | 2025-07-11 | 2025
31125 |  | CEF-CISNADIE | CISNADIE | SB | solar | 0.006 | 0.006 | 11.11 | 0.4 | CFP | N/A | DEER TS | 7020250402510 |  | 7020250402510 | 2025-07-15 | 2025
31126 |  | CEF-UNGHENI | UNGHENI | MS | solar | 0.006 | 0.006 | 200 | 0.4 | CFP | N/A | DEER TS | 7030250403096 |  | 7030250403096 | 2025-07-01 | 2025
31127 |  | CEF-SEBESUL DE SUS | SEBESUL DE SUS | SB | solar | 0.006 | 0.006 | 50 | 0.4 | CFP | N/A | DEER TS | 7020250402521 |  | 7020250402521 | 2025-07-31 | 2025
31128 |  | CEF-SELIMBAR | SELIMBAR | SB | solar | 0.008 | 0.008 | 50 | 0.4 | CFP | N/A | DEER TS | 7020250402537 |  | 7020250402537 | 2025-07-14 | 2025
31129 |  | CEF-PANET | PANET | MS | solar | 0.005 | 0.005 | 200 | 0.4 | CFP | N/A | DEER TS | 7030250403104 |  | 7030250403104 | 2025-07-21 | 2025
31130 |  | CEF-SIGHISOARA | SIGHISOARA | MS | solar | 0.008 | 0.008 | 50 | 0.4 | CFP | N/A | DEER TS | 7030250403105 |  | 7030250403105 | 2025-07-29 | 2025
31131 |  | CEF-VATAVA | VATAVA | MS | solar | 0.006 | 0.006 | 50 | 0.23 | CFP | N/A | DEER TS | 7030250403106 |  | 7030250403106 | 2025-07-22 | 2025
31132 |  | CEF-DANESTI | DANESTI | HR | solar | 0.005 | 0.005 | 100 | 0.23 | CFP | N/A | DEER TS | 7050250401714 |  | 7050250401714 | 2025-07-04 | 2025
31133 |  | CEF-SANDOMINIC | SANDOMINIC | HR | solar | 0.005 | 0.005 | 100 | 0.23 | CFP | N/A | DEER TS | 7050250401721 |  | 7050250401721 | 2025-07-03 | 2025
31134 |  | CEF-UNGHENI | UNGHENI | MS | solar | 0.006 | 0.006 | 280 | 0.23 | CFP | N/A | DEER TS | 7030250403142 |  | 7030250403142 | 2025-07-21 | 2025
31135 |  | CEF-TOMESTI | TOMESTI | HR | solar | 0.005 | 0.005 | 100 | 0.23 | CFP | N/A | DEER TS | 7050250401724 |  | 7050250401724 | 2025-07-18 | 2025
31136 |  | CEF-SELIMBAR | SELIMBAR | SB | solar | 0.00623 | 0.00623 | 0 | 0 | CFP | N/A | DEER TS | 7020250402568 |  | 7020250402568 | 2025-07-08 | 2025
31137 |  | CEF-CARTA | CARTA | HR | solar | 0.005 | 0.005 | 100 | 0.23 | CFP | N/A | DEER TS | 7050250401743 |  | 7050250401743 | 2025-07-04 | 2025
31138 |  | CEF-BUNGARD | BUNGARD | SB | solar | 0.008 | 0.008 | 200 | 0.4 | CFP | N/A | DEER TS | 7020250402574 |  | 7020250402574 | 2025-07-02 | 2025
31139 |  | CEF-SANDOMINIC | SANDOMINIC | HR | solar | 0.006 | 0.006 | 200 | 0.23 | CFP | N/A | DEER TS | 7050250401752 |  | 7050250401752 | 2025-07-04 | 2025
31140 |  | CEF-RUSII-MUNTI | RUSII-MUNTI | MS | solar | 0.006 | 0.006 | 50 | 0.4 | CFP | N/A | DEER TS | 7030250403173 |  | 7030250403173 | 2025-07-11 | 2025
31141 |  | CEF-CRISTESTI | CRISTESTI | MS | solar | 0.006 | 0.006 | 200 | 0.4 | CFP | N/A | DEER TS | 7030250403175 |  | 7030250403175 | 2025-07-01 | 2025
31142 |  | CEF-SANGEORGIU DE MURES | SANGEORGIU DE MURES | MS | solar | 0.006 | 0.006 | 100 | 0.23 | CFP | N/A | DEER TS | 7030250403176 |  | 7030250403176 | 2025-07-07 | 2025
31143 |  | CEF-PANET | PANET | MS | solar | 0.008 | 0.008 | 200 | 0.4 | CFP | N/A | DEER TS | 7030250403178 |  | 7030250403178 | 2025-07-01 | 2025
31144 |  | CEF-LIVEZENI | LIVEZENI | MS | solar | 0.006 | 0.006 | 280 | 0.23 | CFP | N/A | DEER TS | 7030250403183 |  | 7030250403183 | 2025-07-04 | 2025
31145 |  | CEF-TARGU MURES | TARGU MURES | MS | solar | 0.006 | 0.006 | 200 | 0.23 | CFP | N/A | DEER TS | 7030250403189 |  | 7030250403189 | 2025-07-23 | 2025
31146 |  | CEF-CARTA | CARTA | HR | solar | 0.005 | 0.005 | 100 | 0.23 | CFP | N/A | DEER TS | 7050250401765 |  | 7050250401765 | 2025-07-16 | 2025
31147 |  | CEF-TARGU MURES | TARGU MURES | MS | solar | 0.004 | 0.004 | 0 | 0 | CFP | N/A | DEER TS | 7030250403193 |  | 7030250403193 | 2025-07-23 | 2025
31148 |  | CEF-LUDUS | LUDUS | MS | solar | 0.006 | 0.006 | 25 | 0.4 | CFP | N/A | DEER TS | 7030250403196 |  | 7030250403196 | 2025-07-10 | 2025
31149 |  | CEF-TARGU MURES | TARGU MURES | MS | solar | 0.006 | 0.006 | 300 | 0.23 | CFP | N/A | DEER TS | 7030250403207 |  | 7030250403207 | 2025-07-23 | 2025
31150 |  | CEF-REGHIN | REGHIN | MS | solar | 0.006 | 0.006 | 200 | 0.4 | CFP | N/A | DEER TS | 7030250403197 |  | 7030250403197 | 2025-07-31 | 2025
31151 |  | CEF-REGHIN | REGHIN | MS | solar | 0.006 | 0.006 | 200 | 0.23 | CFP | N/A | DEER TS | 7030250403199 |  | 7030250403199 | 2025-07-03 | 2025
31152 |  | CEF-REGHIN | REGHIN | MS | solar | 0.006 | 0.006 | 200 | 0.23 | CFP | N/A | DEER TS | 7030250403201 |  | 7030250403201 | 2025-07-03 | 2025
31153 |  | CEF-SFANTU GHEORGHE | SFANTU GHEORGHE | CV | solar | 0.01 | 0.01 | 0 | 0 | CFP | N/A | DEER TS | 7060250400915 | 2025-07-03 | 7060250400915 | 2025-07-31 | 2025
31154 |  | CEF-MEDIAS | MEDIAS | SB | solar | 0.006 | 0.006 | 200 | 0.4 | CFP | N/A | DEER TS | 7020250402592 |  | 7020250402592 | 2025-07-08 | 2025
31155 |  | CEF-MIERCUREA NIRAJULUI | MIERCUREA NIRAJULUI | MS | solar | 0.006 | 0.006 | 200 | 0.4 | CFP | N/A | DEER TS | 7030250403219 |  | 7030250403219 | 2025-07-01 | 2025
31156 |  | CEF-SANCRAIU DE MURES | SANCRAIU DE MURES | MS | solar | 0.006 | 0.006 | 280 | 0.23 | CFP | N/A | DEER TS | 7030250403256 |  | 7030250403256 | 2025-07-31 | 2025
31157 |  | CEF-GANESTI | GANESTI | MS | solar | 0.006 | 0.006 | 11.11 | 0.23 | CFP | N/A | DEER TS | 7030250403263 |  | 7030250403263 | 2025-07-30 | 2025
31158 |  | CEF-FANTANELE | FANTANELE | MS | solar | 0.006 | 0.006 | 200 | 0.23 | CFP | N/A | DEER TS | 7030250403266 |  | 7030250403266 | 2025-07-25 | 2025
31159 |  | CEF-SANCRAIU DE MURES | SANCRAIU DE MURES | MS | solar | 0.0054 | 0.0054 | 100 | 0.23 | CFP | N/A | DEER TS | 7030250403267 |  | 7030250403267 | 2025-07-25 | 2025
31160 |  | CEF-LIVEZENI | LIVEZENI | MS | solar | 0.006 | 0.006 | 200 | 0.4 | CFP | N/A | DEER TS | 7030250403268 |  | 7030250403268 | 2025-07-01 | 2025
31161 |  | CEF-SEICA MICA | SEICA MICA | SB | solar | 0.006 | 0.006 | 100 | 0.4 | CFP | N/A | DEER TS | 7020250402651 |  | 7020250402651 | 2025-07-14 | 2025
31162 |  | CEF-FANTANELE | FANTANELE | MS | solar | 0.0054 | 0.0054 | 280 | 0.23 | CFP | N/A | DEER TS | 7030250403269 |  | 7030250403269 | 2025-07-25 | 2025
31163 |  | CEF-FANTANELE | FANTANELE | MS | solar | 0.008 | 0.008 | 200 | 0.4 | CFP | N/A | DEER TS | 7030250403270 |  | 7030250403270 | 2025-07-25 | 2025
31164 |  | CEF-LIVEZENI | LIVEZENI | MS | solar | 0.005 | 0.005 | 11 | 0.4 | CFP | N/A | DEER TS | 7030250403273 |  | 7030250403273 | 2025-07-25 | 2025
31165 |  | CEF-LUNCA | LUNCA | MS | solar | 0.004 | 0.004 | 0 | 0 | CFP | N/A | DEER TS | 7030250403274 |  | 7030250403274 | 2025-07-28 | 2025
31166 |  | CEF-CRISTESTI | CRISTESTI | MS | solar | 0.006 | 0.006 | 200 | 0.4 | CFP | N/A | DEER TS | 7030250403276 |  | 7030250403276 | 2025-07-01 | 2025
31167 |  | CEF-CISNADIE | CISNADIE | SB | solar | 0.005 | 0.005 | 11.1 | 0.4 | CFP | N/A | DEER TS | 7020250402658 |  | 7020250402658 | 2025-07-24 | 2025
31168 |  | CEF-NEAUA | NEAUA | MS | solar | 0.006 | 0.006 | 0 | 0 | CFP | N/A | DEER TS | 7030250403280 |  | 7030250403280 | 2025-07-23 | 2025
31169 |  | CEF-SANGEORGIU DE MURES | SANGEORGIU DE MURES | MS | solar | 0.006 | 0.006 | 300 | 0.4 | CFP | N/A | DEER TS | 7030250403281 |  | 7030250403281 | 2025-07-08 | 2025
31170 |  | CEF-PANET | PANET | MS | solar | 0.006 | 0.006 | 300 | 0.23 | CFP | N/A | DEER TS | 7030250403284 |  | 7030250403284 | 2025-07-07 | 2025
31171 |  | CEF-MIERCUREA CIUC | MIERCUREA CIUC | HR | solar | 0.01 | 0.01 | 0 | 0 | CFP | N/A | DEER TS | 7050250401818 |  | 7050250401818 | 2025-07-30 | 2025
31172 |  | CEF-SACELE | SACELE | BV | solar | 0.008 | 0.008 | 100 | 0.4 | CFP | N/A | DEER TS | 7010250404678 |  | 7010250404678 | 2025-07-16 | 2025
31173 |  | CEF-TARGU MURES | TARGU MURES | MS | solar | 0.006 | 0.006 | 300 | 0.4 | CFP | N/A | DEER TS | 7030250403289 |  | 7030250403289 | 2025-07-24 | 2025
31174 |  | CEF-TARGU MURES | TARGU MURES | MS | solar | 0.006 | 0.006 | 200 | 0.4 | CFP | N/A | DEER TS | 7030250403290 |  | 7030250403290 | 2025-07-24 | 2025
31175 |  | CEF-ERNEI | ERNEI | MS | solar | 0.006 | 0.006 | 300 | 0.4 | CFP | N/A | DEER TS | 7030250403296 |  | 7030250403296 | 2025-07-08 | 2025
31176 |  | CEF-CORUNCA | CORUNCA | MS | solar | 0.0066 | 0.0066 | 300 | 0.4 | CFP | N/A | DEER TS | 7030250403301 |  | 7030250403301 | 2025-07-22 | 2025
31177 |  | CEF-BIBORTENI | BIBORTENI | CV | solar | 0.006 | 0.006 | 0 | 0 | CFP | N/A | DEER TS | 7060250400934 |  | 7060250400934 | 2025-07-18 | 2025
31178 |  | CEF-SELIMBAR | SELIMBAR | SB | solar | 0.006 | 0.006 | 50 | 0.4 | CFP | N/A | DEER TS | 7020250402730 |  | 7020250402730 | 2025-07-29 | 2025
31179 |  | CEF-BRASOV | BRASOV | BV | solar | 0.005 | 0.005 | 0 | 0 | CFP | N/A | DEER TS | 7010250404736 |  | 7010250404736 | 2025-07-01 | 2025
31180 |  | CEF-CISNADIE | CISNADIE | SB | solar | 0.006 | 0.006 | 50 | 0.4 | CFP | N/A | DEER TS | 7020250402733 |  | 7020250402733 | 2025-07-24 | 2025
31181 |  | CEF-BRASOV | BRASOV | BV | solar | 0.006 | 0.006 | 0 | 0 | CFP | N/A | DEER TS | 7010250404737 |  | 7010250404737 | 2025-07-01 | 2025
31182 |  | CEF-COVASNA | COVASNA | CV | solar | 0.005 | 0.005 | 0 | 0 | CFP | N/A | DEER TS | 7060250400963 |  | 7060250400963 | 2025-07-13 | 2025
31183 |  | CEF-TARGU MURES | TARGU MURES | MS | solar | 0.007 | 0.007 | 0 | 0 | CFP | N/A | DEER TS | 7030250403354 |  | 7030250403354 | 2025-07-14 | 2025
31184 |  | CEF-BALAUSERI | BALAUSERI | MS | solar | 0.006 | 0.006 | 200 | 0.23 | CFP | N/A | DEER TS | 7030250403359 |  | 7030250403359 | 2025-07-14 | 2025
31185 |  | CEF-SUSENI | SUSENI | MS | solar | 0.005 | 0.005 | 50 | 0.4 | CFP | N/A | DEER TS | 7030250403360 |  | 7030250403360 | 2025-07-23 | 2025
31186 |  | CEF-GHEORGHE DOJA | GHEORGHE DOJA | MS | solar | 0.006 | 0.006 | 200 | 0.23 | CFP | N/A | DEER TS | 7030250403361 |  | 7030250403361 | 2025-07-25 | 2025
31187 |  | CEF-CEUASU DE CAMPIE | CEUASU DE CAMPIE | MS | solar | 0.00609 | 0.00609 | 200 | 0.4 | CFP | N/A | DEER TS | 7030250403362 |  | 7030250403362 | 2025-07-07 | 2025
31188 |  | CEF-SACELE | SACELE | BV | solar | 0.006 | 0.006 | 0 | 0 | CFP | N/A | DEER TS | 7010250404851 |  | 7010250404851 | 2025-07-22 | 2025
31189 |  | CEF-HOLBAV | HOLBAV | BV | solar | 0.006 | 0.006 | 0 | 0 | CFP | N/A | DEER TS | 7010250404858 | 2025-05-15 | 7010250404858 | 2025-07-18 | 2025
31190 |  | CEF-SANGEORGIU DE MURES | SANGEORGIU DE MURES | MS | solar | 0.0054 | 0.0054 | 0 | 0 | CFP | N/A | DEER TS | 7030250403368 |  | 7030250403368 | 2025-07-21 | 2025
31191 |  | CEF-ALBA IULIA | ALBA IULIA | AB | solar | 0.02 | 0.02 | 31.5 | 0.4 | CFP | N/A | DEER TS | 7040250402763 | 2025-05-29 | 7040250402763 | 2025-07-18 | 2025
31192 |  | CEF-TARGU MURES | TARGU MURES | MS | solar | 0.005 | 0.005 | 0 | 0 | CFP | N/A | DEER TS | 7030250403369 |  | 7030250403369 | 2025-07-14 | 2025
31193 |  | CEF-BRASOV | BRASOV | BV | solar | 0.005 | 0.005 | 0 | 0 | CFP | N/A | DEER TS | 7010250404874 |  | 7010250404874 | 2025-07-01 | 2025
31194 |  | CEF-SEICA MICA | SEICA MICA | SB | solar | 0.006 | 0.006 | 13.89 | 0.4 | CFP | N/A | DEER TS | 7020250402807 |  | 7020250402807 | 2025-07-12 | 2025
31195 |  | CEF-MEDIAS | MEDIAS | SB | solar | 0.006 | 0.006 | 200 | 0.4 | CFP | N/A | DEER TS | 7020250402809 |  | 7020250402809 | 2025-07-15 | 2025
31196 |  | CEF-LIVEZENI | LIVEZENI | MS | solar | 0.0054 | 0.0054 | 200 | 0.23 | CFP | N/A | DEER TS | 7030250403384 |  | 7030250403384 | 2025-07-25 | 2025
31197 |  | CEF-DANESTI | DANESTI | HR | solar | 0.005 | 0.005 | 100 | 0.23 | CFP | N/A | DEER TS | 7050250401928 |  | 7050250401928 | 2025-07-04 | 2025
31198 |  | CEF-SADU | SADU | SB | solar | 0.006 | 0.006 | 0 | 0 | CFP | N/A | DEER TS | 7020250402833 |  | 7020250402833 | 2025-07-24 | 2025
31199 |  | CEF-SELIMBAR | SELIMBAR | SB | solar | 0.006 | 0.006 | 50 | 0.4 | CFP | N/A | DEER TS | 7020250402835 |  | 7020250402835 | 2025-07-01 | 2025
31200 |  | CEF-SANDOMINIC | SANDOMINIC | HR | solar | 0.006 | 0.006 | 100 | 0.4 | CFP | N/A | DEER TS | 7050250401930 |  | 7050250401930 | 2025-07-03 | 2025
31201 |  | CEF-CARTA | CARTA | HR | solar | 0.005 | 0.005 | 100 | 0.23 | CFP | N/A | DEER TS | 7050250401932 |  | 7050250401932 | 2025-07-18 | 2025
31202 |  | CEF-MEDIAS | MEDIAS | SB | solar | 0.006 | 0.006 | 22.22 | 0.4 | CFP | N/A | DEER TS | 7020250402838 |  | 7020250402838 | 2025-07-29 | 2025
31203 |  | CEF-TOMESTI | TOMESTI | HR | solar | 0.005 | 0.005 | 100 | 0.23 | CFP | N/A | DEER TS | 7050250401935 |  | 7050250401935 | 2025-07-03 | 2025
31204 |  | CEF-MEDIAS | MEDIAS | SB | solar | 0.006 | 0.006 | 280 | 0.4 | CFP | N/A | DEER TS | 7020250402845 |  | 7020250402845 | 2025-07-11 | 2025
31205 |  | CEF-JOSENI | JOSENI | HR | solar | 0.00696 | 0.00696 | 200 | 0.4 | CFP | N/A | DEER TS | 7050250401940 |  | 7050250401940 | 2025-07-10 | 2025
31206 |  | CEF-SANCRAIU DE MURES | SANCRAIU DE MURES | MS | solar | 0.006 | 0.006 | 200 | 0.4 | CFP | N/A | DEER TS | 7030250403391 |  | 7030250403391 | 2025-07-14 | 2025
31207 |  | CEF-LELICENI | LELICENI | HR | solar | 0.006 | 0.006 | 200 | 0.23 | CFP | N/A | DEER TS | 7050250401950 |  | 7050250401950 | 2025-07-03 | 2025
31208 |  | CEF-GURA RAULUI | GURA RAULUI | SB | solar | 0.006 | 0.006 | 13.89 | 0.4 | CFP | N/A | DEER TS | 7020250402859 |  | 7020250402859 | 2025-07-30 | 2025
31209 |  | CEF-CHICHIS | CHICHIS | CV | solar | 0.0054 | 0.0054 | 0 | 0 | CFP | N/A | DEER TS | 7060250400976 |  | 7060250400976 | 2025-07-12 | 2025
31210 |  | CEF-LELICENI | LELICENI | HR | solar | 0.0069 | 0.0069 | 200 | 0.23 | CFP | N/A | DEER TS | 7050250401965 |  | 7050250401965 | 2025-07-03 | 2025
31211 |  | CEF-ALMA | ALMA | SB | solar | 0.015 | 0.015 | 0 | 0 | CFP | N/A | DEER TS | 7020250402869 |  | 7020250402869 | 2025-07-15 | 2025
31212 |  | CEF-BRASOV | BRASOV | BV | solar | 0.01182 | 0.01182 | 0 | 0 | CFP | N/A | DEER TS | 7010250404939 |  | 7010250404939 | 2025-07-01 | 2025
31213 |  | CEF-GHIMBAV | GHIMBAV | BV | solar | 0.005 | 0.005 | 0 | 0 | CFP | N/A | DEER TS | 7010250404942 |  | 7010250404942 | 2025-07-01 | 2025
31214 |  | CEF-MEDIAS | MEDIAS | SB | solar | 0.006 | 0.006 | 280 | 0.4 | CFP | N/A | DEER TS | 7020250402870 |  | 7020250402870 | 2025-07-16 | 2025
31215 |  | CEF-RACOVITA | RACOVITA | SB | solar | 0.006 | 0.006 | 280 | 0.4 | CFP | N/A | DEER TS | 7020250402871 |  | 7020250402871 | 2025-07-24 | 2025
31216 |  | CEF-REGHIN | REGHIN | MS | solar | 0.006 | 0.006 | 280 | 0.23 | CFP | N/A | DEER TS | 7030250403431 |  | 7030250403431 | 2025-07-29 | 2025
31217 |  | CEF-LIVEZENI | LIVEZENI | MS | solar | 0.006 | 0.006 | 280 | 0.23 | CFP | N/A | DEER TS | 7030250403436 |  | 7030250403436 | 2025-07-17 | 2025
31218 |  | CEF-SARDU NIRAJULUI | SARDU NIRAJULUI | MS | solar | 0.006 | 0.006 | 280 | 0.23 | CFP | N/A | DEER TS | 7030250403438 |  | 7030250403438 | 2025-07-17 | 2025
31219 |  | CEF-CEUASU DE CAMPIE | CEUASU DE CAMPIE | MS | solar | 0.006 | 0.006 | 280 | 0.4 | CFP | N/A | DEER TS | 7030250403442 |  | 7030250403442 | 2025-07-24 | 2025
31220 |  | CEF-TARNAVENI | TARNAVENI | MS | solar | 0.004 | 0.004 | 100 | 0.23 | CFP | N/A | DEER TS | 7030250403444 |  | 7030250403444 | 2025-07-17 | 2025
31221 |  | CEF-TARNAVENI | TARNAVENI | MS | solar | 0.006 | 0.006 | 280 | 0.4 | CFP | N/A | DEER TS | 7030250403445 |  | 7030250403445 | 2025-07-21 | 2025
31222 |  | CEF-TARGU MURES | TARGU MURES | MS | solar | 0.006 | 0.006 | 280 | 0.23 | CFP | N/A | DEER TS | 7030250403446 |  | 7030250403446 | 2025-07-31 | 2025
31223 |  | CEF-SPRING | SPRING | AB | solar | 0.006 | 0.006 | 0 | 0 | CFP | N/A | DEER TS | 7040250402846 |  | 7040250402846 | 2025-07-01 | 2025
31224 |  | CEF-SANTANA DE MURES | SANTANA DE MURES | MS | solar | 0.006 | 0.006 | 0 | 0 | CFP | N/A | DEER TS | 7030250403489 |  | 7030250403489 | 2025-07-15 | 2025
31225 |  | CEF-CARTA | CARTA | HR | solar | 0.005 | 0.005 | 100 | 0.23 | CFP | N/A | DEER TS | 7050250401999 |  | 7050250401999 | 2025-07-17 | 2025
31226 |  | CEF-SUPLAC | SUPLAC | MS | solar | 0.008 | 0.008 | 200 | 0.4 | CFP | N/A | DEER TS | 7030250403496 |  | 7030250403496 | 2025-07-31 | 2025
31227 |  | CEF-TALMACIU | TALMACIU | SB | solar | 0.00773 | 0.00773 | 8.3 | 0.4 | CFP | N/A | DEER TS | 7020250402916 |  | 7020250402916 | 2025-07-15 | 2025
31228 |  | CEF-REGHIN | REGHIN | MS | solar | 0.006 | 0.006 | 200 | 0.4 | CFP | N/A | DEER TS | 7030250403503 |  | 7030250403503 | 2025-07-15 | 2025
31229 |  | CEF-LELICENI | LELICENI | HR | solar | 0.006 | 0.006 | 200 | 0.23 | CFP | N/A | DEER TS | 7050250402004 |  | 7050250402004 | 2025-07-04 | 2025
31230 |  | CEF-TARNAVENI | TARNAVENI | MS | solar | 0.006 | 0.006 | 0 | 0 | CFP | N/A | DEER TS | 7030250403504 |  | 7030250403504 | 2025-07-24 | 2025
31231 |  | CEF-SANCRAIU DE MURES | SANCRAIU DE MURES | MS | solar | 0.006 | 0.006 | 200 | 0.4 | CFP | N/A | DEER TS | 7030250403510 |  | 7030250403510 | 2025-07-03 | 2025
31232 |  | CEF-TARGU MURES | TARGU MURES | MS | solar | 0.01 | 0.01 | 0 | 0 | CFP | N/A | DEER TS | 7030250403511 |  | 7030250403511 | 2025-07-14 | 2025
31233 |  | CEF-ZARNESTI | ZARNESTI | BV | solar | 0.00598 | 0.00598 | 0 | 0 | CFP | N/A | DEER TS | 7010250405009 |  | 7010250405009 | 2025-07-03 | 2025
31234 |  | CEF-TARNAVENI | TARNAVENI | MS | solar | 0.006 | 0.006 | 0 | 0 | CFP | N/A | DEER TS | 7030250403513 |  | 7030250403513 | 2025-07-24 | 2025
31235 |  | CEF-ACATARI | ACATARI | MS | solar | 0.008 | 0.008 | 300 | 0.4 | CFP | N/A | DEER TS | 7030250403514 |  | 7030250403514 | 2025-07-28 | 2025
31236 |  | CEF-LIVEZENI | LIVEZENI | MS | solar | 0.006 | 0.006 | 50 | 0.23 | CFP | N/A | DEER TS | 7030250403515 |  | 7030250403515 | 2025-07-07 | 2025
31237 |  | CEF-SANTANA DE MURES | SANTANA DE MURES | MS | solar | 0.006 | 0.006 | 300 | 0.23 | CFP | N/A | DEER TS | 7030250403517 |  | 7030250403517 | 2025-07-07 | 2025
31238 |  | CEF-PANET | PANET | MS | solar | 0.006 | 0.006 | 300 | 0.4 | CFP | N/A | DEER TS | 7030250403527 |  | 7030250403527 | 2025-07-31 | 2025
31239 |  | CEF-DUMITRESTII | DUMITRESTII | MS | solar | 0.0054 | 0.0054 | 300 | 0.4 | CFP | N/A | DEER TS | 7030250403530 |  | 7030250403530 | 2025-07-23 | 2025
31240 |  | CEF-MIERCUREA NIRAJULUI | MIERCUREA NIRAJULUI | MS | solar | 0.006 | 0.006 | 100 | 0.4 | CFP | N/A | DEER TS | 7030250403531 |  | 7030250403531 | 2025-07-14 | 2025
31241 |  | CEF-SANCRAIU DE MURES | SANCRAIU DE MURES | MS | solar | 0.0054 | 0.0054 | 300 | 0.4 | CFP | N/A | DEER TS | 7030250403534 |  | 7030250403534 | 2025-07-14 | 2025
31242 |  | CEF-FRUMOASA | FRUMOASA | HR | solar | 0.005 | 0.005 | 100 | 0.23 | CFP | N/A | DEER TS | 7050250402021 |  | 7050250402021 | 2025-07-04 | 2025
31243 |  | CEF-TARGU MURES | TARGU MURES | MS | solar | 0.006 | 0.006 | 0 | 0 | CFP | N/A | DEER TS | 7030250403545 |  | 7030250403545 | 2025-07-15 | 2025
31244 |  | CEF-MICFALAU | MICFALAU | CV | solar | 0.00531 | 0.00531 | 0 | 0 | CFP | N/A | DEER TS | 7060250400990 |  | 7060250400990 | 2025-07-18 | 2025
31245 |  | CEF-LIVEZENI | LIVEZENI | MS | solar | 0.006 | 0.006 | 300 | 0.4 | CFP | N/A | DEER TS | 7030250403552 |  | 7030250403552 | 2025-07-23 | 2025
31246 |  | CEF-VALEA VIILOR | VALEA VIILOR | SB | solar | 0.0108 | 0.0108 | 0 | 0 | CFP | N/A | DEER TS | 7020250402942 |  | 7020250402942 | 2025-07-30 | 2025
31247 |  | CEF-SANCRAIU DE MURES | SANCRAIU DE MURES | MS | solar | 0.005 | 0.005 | 11.37 | 0.23 | CFP | N/A | DEER TS | 7030250403555 |  | 7030250403555 | 2025-07-07 | 2025
31248 |  | CEF-RAU SADULUI | RAU SADULUI | SB | solar | 0.006 | 0.006 | 280 | 0.4 | CFP | N/A | DEER TS | 7020250402945 |  | 7020250402945 | 2025-07-14 | 2025
31249 |  | CEF-REGHIN | REGHIN | MS | solar | 0.0054 | 0.0054 | 50 | 0.4 | CFP | N/A | DEER TS | 7030250403559 |  | 7030250403559 | 2025-07-08 | 2025
31250 |  | CEF-CISNADIOARA | CISNADIOARA | SB | solar | 0.006 | 0.006 | 200 | 0.4 | CFP | N/A | DEER TS | 7020250402947 |  | 7020250402947 | 2025-07-15 | 2025
31251 |  | CEF-COLONIA TALMACIU | COLONIA TALMACIU | SB | solar | 0.006 | 0.006 | 200 | 0.4 | CFP | N/A | DEER TS | 7020250402948 |  | 7020250402948 | 2025-07-15 | 2025
31252 |  | CEF-GANESTI | GANESTI | MS | solar | 0.0054 | 0.0054 | 213 | 0.23 | CFP | N/A | DEER TS | 7030250403576 |  | 7030250403576 | 2025-07-30 | 2025
31253 |  | CEF-RACU | RACU | HR | solar | 0.006 | 0.006 | 37 | 0.23 | CFP | N/A | DEER TS | 7050250402061 |  | 7050250402061 | 2025-07-04 | 2025
31254 |  | CEF-TOMESTI | TOMESTI | HR | solar | 0.006 | 0.006 | 300 | 0.23 | CFP | N/A | DEER TS | 7050250402065 |  | 7050250402065 | 2025-07-04 | 2025
31255 |  | CEF-SELIMBAR | SELIMBAR | SB | solar | 0.006 | 0.006 | 0 | 0 | CFP | N/A | DEER TS | 7020250402973 |  | 7020250402973 | 2025-07-29 | 2025
31256 |  | CEF-CRACIUNESTI | CRACIUNESTI | MS | solar | 0.01 | 0.01 | 200 | 0.4 | CFP | N/A | DEER TS | 7030250403616 |  | 7030250403616 | 2025-07-17 | 2025
31257 |  | CEF-SFANTUL GHEORGHE | SFANTUL GHEORGHE | CV | solar | 0.008 | 0.008 | 0 | 0 | CFP | N/A | DEER TS | 7060250401007 |  | 7060250401007 | 2025-07-18 | 2025
31258 |  | CEF-MEDIAS | MEDIAS | SB | solar | 0.00534 | 0.00534 | 100 | 0.4 | CFP | N/A | DEER TS | 7020250402982 |  | 7020250402982 | 2025-07-09 | 2025
31259 |  | CEF-FELDIOARA | FELDIOARA | BV | solar | 0.006 | 0.006 | 0 | 0 | CFP | N/A | DEER TS | 7010250405148 | 2025-05-15 | 7010250405148 | 2025-07-01 | 2025
31260 |  | CEF-MEDIAS | MEDIAS | SB | solar | 0.006 | 0.006 | 200 | 0.4 | CFP | N/A | DEER TS | 7020250402985 |  | 7020250402985 | 2025-07-15 | 2025
31261 |  | CEF-DANES | DANES | MS | solar | 0.012 | 0.012 | 280 | 0.4 | CFP | N/A | DEER TS | 7030250403619 |  | 7030250403619 | 2025-07-21 | 2025
31262 |  | CEF-TARGU MURES | TARGU MURES | MS | solar | 0.01584 | 0.01584 | 0 | 0 | CFP | N/A | DEER TS | 7030250403623 |  | 7030250403623 | 2025-07-28 | 2025
31263 |  | CEF-BRASOV | BRASOV | BV | solar | 0.006 | 0.006 | 0 | 0 | CFP | N/A | DEER TS | 7010250405163 |  | 7010250405163 | 2025-07-01 | 2025
31264 |  | CEF-CEUASU DE CAMPIE | CEUASU DE CAMPIE | MS | solar | 0.0054 | 0.0054 | 280 | 0.23 | CFP | N/A | DEER TS | 7030250403624 |  | 7030250403624 | 2025-07-21 | 2025
31265 |  | CEF-SANPETRU | SANPETRU | BV | solar | 0.006 | 0.006 | 0 | 0 | CFP | N/A | DEER TS | 7010250405180 |  | 7010250405180 | 2025-07-09 | 2025
31266 |  | CEF-BRASOV | BRASOV | BV | solar | 0.006 | 0.006 | 0 | 0 | CFP | N/A | DEER TS | 7010250405183 |  | 7010250405183 | 2025-07-09 | 2025
31267 |  | CEF-SANPETRU | SANPETRU | BV | solar | 0.004 | 0.004 | 0 | 0 | CFP | N/A | DEER TS | 7010250405184 |  | 7010250405184 | 2025-07-01 | 2025
31268 |  | CEF-COZMENI | COZMENI | HR | solar | 0.006 | 0.006 | 100 | 0.4 | CFP | N/A | DEER TS | 7050250402093 |  | 7050250402093 | 2025-07-23 | 2025
31269 |  | CEF-RUJA | RUJA | SB | solar | 0.006 | 0.006 | 50 | 0.4 | CFP | N/A | DEER TS | 7020250403000 |  | 7020250403000 | 2025-07-03 | 2025
31270 |  | CEF-BRADUT | BRADUT | CV | solar | 0.00672 | 0.00672 | 0 | 0 | CFP | N/A | DEER TS | 7060250401016 |  | 7060250401016 | 2025-07-30 | 2025
31271 |  | CEF-GLODENI | GLODENI | MS | solar | 0.0054 | 0.0054 | 100 | 0.4 | CFP | N/A | DEER TS | 7030250403652 |  | 7030250403652 | 2025-07-24 | 2025
31272 |  | CEF-CICEU | CICEU | HR | solar | 0.007 | 0.007 | 0 | 0 | CFP | N/A | DEER TS | 7050250402107 |  | 7050250402107 | 2025-07-04 | 2025
31273 |  | CEF-SANPETRU | SANPETRU | BV | solar | 0.006 | 0.006 | 0 | 0 | CFP | N/A | DEER TS | 7010250405230 |  | 7010250405230 | 2025-07-15 | 2025
31274 |  | CEF-CODLEA | CODLEA | BV | solar | 0.006 | 0.006 | 0 | 0 | CFP | N/A | DEER TS | 7010250405235 |  | 7010250405235 | 2025-07-15 | 2025
31275 |  | CEF-CHIHERU DE JOS | CHIHERU DE JOS | MS | solar | 0.006 | 0.006 | 300 | 0.23 | CFP | N/A | DEER TS | 7030250403660 |  | 7030250403660 | 2025-07-21 | 2025
31276 |  | CEF-SELIMBAR | SELIMBAR | SB | solar | 0.006 | 0.006 | 200 | 0.4 | CFP | N/A | DEER TS | 7020250403019 |  | 7020250403019 | 2025-07-24 | 2025
31277 |  | CEF-TARGU MURES | TARGU MURES | MS | solar | 0.0054 | 0.0054 | 50 | 0.4 | CFP | N/A | DEER TS | 7030250403665 |  | 7030250403665 | 2025-07-28 | 2025
31278 |  | CEF-TARGU MURES | TARGU MURES | MS | solar | 0.005 | 0.005 | 11 | 0.4 | CFP | N/A | DEER TS | 7030250403666 |  | 7030250403666 | 2025-07-01 | 2025
31279 |  | CEF-CISNADIE | CISNADIE | SB | solar | 0.006 | 0.006 | 200 | 0.4 | CFP | N/A | DEER TS | 7020250403023 |  | 7020250403023 | 2025-07-30 | 2025
31280 |  | CEF-SELIMBAR | SELIMBAR | SB | solar | 0.006 | 0.006 | 150 | 0.4 | CFP | N/A | DEER TS | 7020250403027 |  | 7020250403027 | 2025-07-24 | 2025
31281 |  | CEF-SIGHISOARA | SIGHISOARA | MS | solar | 0.008 | 0.008 | 8.3 | 0.4 | CFP | N/A | DEER TS | 7030250403679 |  | 7030250403679 | 2025-07-10 | 2025
31282 |  | CEF-TARNAVENI | TARNAVENI | MS | solar | 0.025 | 0.025 | 0 | 0 | CFP | N/A | DEER TS | 7030250403684 |  | 7030250403684 | 2025-07-30 | 2025
31283 |  | CEF-BRANCOVENESTI | BRANCOVENESTI | MS | solar | 0.0123 | 0.0123 | 0 | 0 | CFP | N/A | DEER TS | 7030250403681 |  | 7030250403681 | 2025-07-23 | 2025
31284 |  | CEF-CISNADIOARA | CISNADIOARA | SB | solar | 0.015 | 0.015 | 400 | 0.4 | CFP | N/A | DEER TS | 7020250403045 |  | 7020250403045 | 2025-07-02 | 2025
31285 |  | CEF-BRASOV | BRASOV | BV | solar | 0.006 | 0.006 | 0 | 0 | CFP | N/A | DEER TS | 7010250405352 |  | 7010250405352 | 2025-07-10 | 2025
31286 |  | CEF-SURA MICA | SURA MICA | SB | solar | 0.006 | 0.006 | 50 | 0.4 | CFP | N/A | DEER TS | 7020250503059 |  | 7020250503059 | 2025-07-02 | 2025
31287 |  | CEF-VESTEM | VESTEM | SB | solar | 0.005 | 0.005 | 8.6 | 0.4 | CFP | N/A | DEER TS | 7020250503063 |  | 7020250503063 | 2025-07-25 | 2025
31288 |  | CEF-TARGU MURES | TARGU MURES | MS | solar | 0.0054 | 0.0054 | 0 | 0 | CFP | N/A | DEER TS | 7030250503701 |  | 7030250503701 | 2025-07-10 | 2025
31289 |  | CEF-LIVEZENI | LIVEZENI | MS | solar | 0.006 | 0.006 | 560 | 0.23 | CFP | N/A | DEER TS | 7030250503702 |  | 7030250503702 | 2025-07-08 | 2025
31290 |  | CEF-BRASOV | BRASOV | BV | solar | 0.00576 | 0.00576 | 0 | 0 | CFP | N/A | DEER TS | 7010250505380 |  | 7010250505380 | 2025-07-22 | 2025
31291 |  | CEF-APOLDUL DE SUS | APOLDUL DE SUS | SB | solar | 0.01 | 0.01 | 0 | 0 | CFP | N/A | DEER TS | 7020250503071 |  | 7020250503071 | 2025-07-15 | 2025
31292 |  | CEF-SUPLAC | SUPLAC | MS | solar | 0.0054 | 0.0054 | 280 | 0.23 | CFP | N/A | DEER TS | 7030250503709 |  | 7030250503709 | 2025-07-17 | 2025
31293 |  | CEF-SURA MICA | SURA MICA | SB | solar | 0.008 | 0.008 | 200 | 0.4 | CFP | N/A | DEER TS | 7020250503076 |  | 7020250503076 | 2025-07-02 | 2025
31294 |  | CEF-IBANESTI | IBANESTI | MS | solar | 0.0054 | 0.0054 | 50 | 0.4 | CFP | N/A | DEER TS | 7030250503718 |  | 7030250503718 | 2025-07-29 | 2025
31295 |  | CEF-LIVEZENI | LIVEZENI | MS | solar | 0.006 | 0.006 | 11 | 0.4 | CFP | N/A | DEER TS | 7030250503719 |  | 7030250503719 | 2025-07-29 | 2025
31296 |  | CEF-BAHNEA | BAHNEA | MS | solar | 0.0054 | 0.0054 | 280 | 0.23 | CFP | N/A | DEER TS | 7030250503723 |  | 7030250503723 | 2025-07-31 | 2025
31297 |  | CEF-TARGU MURES | TARGU MURES | MS | solar | 0.006 | 0.006 | 280 | 0.23 | CFP | N/A | DEER TS | 7030250503726 |  | 7030250503726 | 2025-07-24 | 2025
31298 |  | CEF-SANDOMINIC | SANDOMINIC | HR | solar | 0.005 | 0.005 | 100 | 0.23 | CFP | N/A | DEER TS | 7050250502161 |  | 7050250502161 | 2025-07-04 | 2025
31299 |  | CEF-SANPAUL | SANPAUL | MS | solar | 0.008 | 0.008 | 200 | 0.4 | CFP | N/A | DEER TS | 7030250503733 |  | 7030250503733 | 2025-07-22 | 2025
31300 |  | CEF-ALBESTI | ALBESTI | MS | solar | 0.006 | 0.006 | 280 | 0.4 | CFP | N/A | DEER TS | 7030250503735 |  | 7030250503735 | 2025-07-21 | 2025
31301 |  | CEF-ALBESTI | ALBESTI | MS | solar | 0.008 | 0.008 | 200 | 0.4 | CFP | N/A | DEER TS | 7030250503736 |  | 7030250503736 | 2025-07-17 | 2025
31302 |  | CEF-SARMASU | SARMASU | MS | solar | 0.006 | 0.006 | 300 | 0.4 | CFP | N/A | DEER TS | 7030250503745 |  | 7030250503745 | 2025-07-30 | 2025
31303 |  | CEF-DANESTI | DANESTI | HR | solar | 0.006 | 0.006 | 100 | 0.23 | CFP | N/A | DEER TS | 7050250502166 |  | 7050250502166 | 2025-07-14 | 2025
31304 |  | CEF-TARGU MURES | TARGU MURES | MS | solar | 0.006 | 0.006 | 0 | 0 | CFP | N/A | DEER TS | 7030250503757 |  | 7030250503757 | 2025-07-08 | 2025
31305 |  | CEF-SUPLAC | SUPLAC | MS | solar | 0.0054 | 0.0054 | 200 | 0.4 | CFP | N/A | DEER TS | 7030250503758 |  | 7030250503758 | 2025-07-17 | 2025
31306 |  | CEF-TARGU SECUIESC | TARGU SECUIESC | CV | solar | 0.00522 | 0.00522 | 0 | 0 | CFP | N/A | DEER TS | 7060250501067 |  | 7060250501067 | 2025-07-12 | 2025
31307 |  | CEF-BARAOLT | BARAOLT | CV | solar | 0.006 | 0.006 | 0 | 0 | CFP | N/A | DEER TS | 7060250501074 |  | 7060250501074 | 2025-07-30 | 2025
31308 |  | CEF-BRASOV | BRASOV | BV | solar | 0.006 | 0.006 | 0 | 0 | CFP | N/A | DEER TS | 7010250505424 |  | 7010250505424 | 2025-07-01 | 2025
31309 |  | CEF-CARTA | CARTA | HR | solar | 0.006 | 0.006 | 100 | 0.23 | CFP | N/A | DEER TS | 7050250502180 |  | 7050250502180 | 2025-07-17 | 2025
31310 |  | CEF-LIVEZENI | LIVEZENI | MS | solar | 0.005 | 0.005 | 200 | 0.4 | CFP | N/A | DEER TS | 7030250503781 |  | 7030250503781 | 2025-07-08 | 2025
31311 |  | CEF-PAULENI-CIUC | PAULENI-CIUC | HR | solar | 0.006 | 0.006 | 100 | 0.23 | CFP | N/A | DEER TS | 7050250502183 |  | 7050250502183 | 2025-07-04 | 2025
31312 |  | CEF-TARNAVENI | TARNAVENI | MS | solar | 0.0055 | 0.0055 | 300 | 0.23 | CFP | N/A | DEER TS | 7030250503784 |  | 7030250503784 | 2025-07-31 | 2025
31313 |  | CEF-LEMNIA | LEMNIA | CV | solar | 0.00783 | 0.00783 | 0 | 0 | CFP | N/A | DEER TS | 7060250501076 |  | 7060250501076 | 2025-07-12 | 2025
31314 |  | CEF-SANZIENI | SANZIENI | CV | solar | 0.00435 | 0.00435 | 0 | 0 | CFP | N/A | DEER TS | 7060250501077 |  | 7060250501077 | 2025-07-12 | 2025
31315 |  | CEF-TARNAVENI | TARNAVENI | MS | solar | 0.006 | 0.006 | 100 | 0.23 | CFP | N/A | DEER TS | 7030250503793 |  | 7030250503793 | 2025-07-21 | 2025
31316 |  | CEF-HODAC | HODAC | MS | solar | 0.006 | 0.006 | 293 | 0.23 | CFP | N/A | DEER TS | 7030250503796 |  | 7030250503796 | 2025-07-21 | 2025
31317 |  | CEF-SASCHIZ | SASCHIZ | MS | solar | 0.0054 | 0.0054 | 300 | 0.4 | CFP | N/A | DEER TS | 7030250503799 |  | 7030250503799 | 2025-07-21 | 2025
31318 |  | CEF-CORUNCA | CORUNCA | MS | solar | 0.01236 | 0.01236 | 100 | 0.4 | CFP | N/A | DEER TS | 7030250503802 |  | 7030250503802 | 2025-07-28 | 2025
31319 |  | CEF-REGHIN | REGHIN | MS | solar | 0.0102 | 0.0102 | 200 | 0.4 | CFP | N/A | DEER TS | 7030250503804 |  | 7030250503804 | 2025-07-17 | 2025
31320 |  | CEF-SEICA MICA | SEICA MICA | SB | solar | 0.006 | 0.006 | 100 | 0.4 | CFP | N/A | DEER TS | 7020250503126 |  | 7020250503126 | 2025-07-14 | 2025
31321 |  | CEF-MEDIAS | MEDIAS | SB | solar | 0.01 | 0.01 | 17 | 0.4 | CFP | N/A | DEER TS | 7020250503128 |  | 7020250503128 | 2025-07-11 | 2025
31322 |  | CEF-CIUCSANGEORGIU | CIUCSANGEORGIU | HR | solar | 0.006 | 0.006 | 200 | 0.23 | CFP | N/A | DEER TS | 7050250502211 |  | 7050250502211 | 2025-07-04 | 2025
31323 |  | CEF-SANPETRU | SANPETRU | BV | solar | 0.006 | 0.006 | 0 | 0 | CFP | N/A | DEER TS | 7010250505445 |  | 7010250505445 | 2025-07-10 | 2025
31324 |  | CEF-TARGU MURES | TARGU MURES | MS | solar | 0.006 | 0.006 | 100 | 0.23 | CFP | N/A | DEER TS | 7030250503814 |  | 7030250503814 | 2025-07-08 | 2025
31325 |  | CEF-BATANII MARI | BATANII MARI | CV | solar | 0.006 | 0.006 | 0 | 0 | CFP | N/A | DEER TS | 7060250501086 |  | 7060250501086 | 2025-07-30 | 2025
31326 |  | CEF-ZARNESTI | ZARNESTI | BV | solar | 0.006 | 0.006 | 0 | 0 | CFP | N/A | DEER TS | 7010250505453 |  | 7010250505453 | 2025-07-03 | 2025
31327 |  | CEF-GHEORGHENI | GHEORGHENI | HR | solar | 0.006 | 0.006 | 100 | 0.23 | CFP | N/A | DEER TS | 7050250502218 |  | 7050250502218 | 2025-07-04 | 2025
31328 |  | CEF-GHEORGHE DOJA | GHEORGHE DOJA | MS | solar | 0.0054 | 0.0054 | 200 | 0.23 | CFP | N/A | DEER TS | 7030250503821 |  | 7030250503821 | 2025-07-08 | 2025
31329 |  | CEF-SFANTUL GHEORGHE | SFANTUL GHEORGHE | CV | solar | 0.0085 | 0.0085 | 0 | 0 | CFP | N/A | DEER TS | 7060250501087 |  | 7060250501087 | 2025-07-12 | 2025
31330 |  | CEF-TARGU MURES | TARGU MURES | MS | solar | 0.008 | 0.008 | 200 | 0.4 | CFP | N/A | DEER TS | 7030250503827 |  | 7030250503827 | 2025-07-08 | 2025
31331 |  | CEF-MIERCUREA NIRAJULUI | MIERCUREA NIRAJULUI | MS | solar | 0.006 | 0.006 | 300 | 0.23 | CFP | N/A | DEER TS | 7030250503828 |  | 7030250503828 | 2025-07-07 | 2025
31332 |  | CEF-IBANESTI | IBANESTI | MS | solar | 0.0054 | 0.0054 | 200 | 0.23 | CFP | N/A | DEER TS | 7030250503830 |  | 7030250503830 | 2025-07-28 | 2025
31333 |  | CEF-SFANTUL GHEORGHE | SFANTUL GHEORGHE | CV | solar | 0.006 | 0.006 | 0 | 0 | CFP | N/A | DEER TS | 7060250501089 |  | 7060250501089 | 2025-07-03 | 2025
31334 |  | CEF-SANPETRU | SANPETRU | BV | solar | 0.006 | 0.006 | 0 | 0 | CFP | N/A | DEER TS | 7010250505478 |  | 7010250505478 | 2025-07-01 | 2025
31335 |  | CEF-CISNADIE | CISNADIE | SB | solar | 0.008265 | 0.008265 | 6.25 | 0.4 | CFP | N/A | DEER TS | 7020250503144 |  | 7020250503144 | 2025-07-30 | 2025
31336 |  | CEF-GALESTI | GALESTI | MS | solar | 0.006 | 0.006 | 300 | 0.4 | CFP | N/A | DEER TS | 7030250503834 |  | 7030250503834 | 2025-07-30 | 2025
31337 |  | CEF-GHIMBAV | GHIMBAV | BV | solar | 0.006 | 0.006 | 10 | 0.4 | CFP | N/A | DEER TS | 7010250505480 |  | 7010250505480 | 2025-07-28 | 2025
31338 |  | CEF-CISNADIE | CISNADIE | SB | solar | 0.006 | 0.006 | 50 | 0.4 | CFP | N/A | DEER TS | 7020250503145 |  | 7020250503145 | 2025-07-21 | 2025
31339 |  | CEF-SANPETRU | SANPETRU | BV | solar | 0.006 | 0.006 | 0 | 0 | CFP | N/A | DEER TS | 7010250505484 |  | 7010250505484 | 2025-07-09 | 2025
31340 |  | CEF-PORUMBACUL DE SUS | PORUMBACUL DE SUS | SB | solar | 0.00819 | 0.00819 | 0 | 0 | CFP | N/A | DEER TS | 7020250503146 |  | 7020250503146 | 2025-07-02 | 2025
31341 |  | CEF-SURA MARE | SURA MARE | SB | solar | 0.006 | 0.006 | 50 | 0.4 | CFP | N/A | DEER TS | 7020250503148 |  | 7020250503148 | 2025-07-02 | 2025
31342 |  | CEF-BRASOV | BRASOV | BV | solar | 0.0055 | 0.0055 | 0 | 0 | CFP | N/A | DEER TS | 7010250505487 |  | 7010250505487 | 2025-07-01 | 2025
31343 |  | CEF-ERNEI | ERNEI | MS | solar | 0.0092 | 0.0092 | 0 | 0 | CFP | N/A | DEER TS | 7030250503838 |  | 7030250503838 | 2025-07-24 | 2025
31344 |  | CEF-CRISTIAN | CRISTIAN | SB | solar | 0.006 | 0.006 | 50 | 0.4 | CFP | N/A | DEER TS | 7020250503157 |  | 7020250503157 | 2025-07-02 | 2025
31345 |  | CEF-CORUNCA | CORUNCA | MS | solar | 0.00644 | 0.00644 | 280 | 0.4 | CFP | N/A | DEER TS | 7030250503839 |  | 7030250503839 | 2025-07-29 | 2025
31346 |  | CEF-SANGEORGIU DE MURES | SANGEORGIU DE MURES | MS | solar | 0.006 | 0.006 | 50 | 0.23 | CFP | N/A | DEER TS | 7030250503840 |  | 7030250503840 | 2025-07-07 | 2025
31347 |  | CEF-DEDA | DEDA | MS | solar | 0.006 | 0.006 | 50 | 0.23 | CFP | N/A | DEER TS | 7030250503842 |  | 7030250503842 | 2025-07-08 | 2025
31348 |  | CEF-TARGU MURES | TARGU MURES | MS | solar | 0.008 | 0.008 | 50 | 0.4 | CFP | N/A | DEER TS | 7030250503843 |  | 7030250503843 | 2025-07-23 | 2025
31349 |  | CEF-FRUMOASA | FRUMOASA | HR | solar | 0.0042 | 0.0042 | 37 | 0.4 | CFP | N/A | DEER TS | 7050250502229 |  | 7050250502229 | 2025-07-04 | 2025
31350 |  | CEF-BRASOV | BRASOV | BV | solar | 0.0053 | 0.0053 | 0 | 0 | CFP | N/A | DEER TS | 7010250505506 |  | 7010250505506 | 2025-07-04 | 2025
31351 |  | CEF-LIVEZENI | LIVEZENI | MS | solar | 0.0054 | 0.0054 | 50 | 0.4 | CFP | N/A | DEER TS | 7030250503848 |  | 7030250503848 | 2025-07-08 | 2025
31352 |  | CEF-FANTANELE | FANTANELE | MS | solar | 0.006 | 0.006 | 300 | 0.4 | CFP | N/A | DEER TS | 7030250503853 |  | 7030250503853 | 2025-07-28 | 2025
31353 |  | CEF-SANCRAIU DE MURES | SANCRAIU DE MURES | MS | solar | 0.006 | 0.006 | 300 | 0.23 | CFP | N/A | DEER TS | 7030250503855 |  | 7030250503855 | 2025-07-23 | 2025
31354 |  | CEF-INTORSURA BUZAULUI | INTORSURA BUZAULUI | CV | solar | 0.005 | 0.005 | 0 | 0 | CFP | N/A | DEER TS | 7060250501094 |  | 7060250501094 | 2025-07-18 | 2025
31355 |  | CEF-SURA MARE | SURA MARE | SB | solar | 0.008 | 0.008 | 50 | 0.4 | CFP | N/A | DEER TS | 7020250503185 |  | 7020250503185 | 2025-07-02 | 2025
31356 |  | CEF-PANET | PANET | MS | solar | 0.0054 | 0.0054 | 300 | 0.4 | CFP | N/A | DEER TS | 7030250503858 |  | 7030250503858 | 2025-07-22 | 2025
31357 |  | CEF-MIHAILENI | MIHAILENI | HR | solar | 0.00865 | 0.00865 | 200 | 0.4 | CFP | N/A | DEER TS | 7050250502236 |  | 7050250502236 | 2025-07-03 | 2025
31358 |  | CEF-SANCRAIU DE MURES | SANCRAIU DE MURES | MS | solar | 0.006 | 0.006 | 0 | 0 | CFP | N/A | DEER TS | 7030250503859 |  | 7030250503859 | 2025-07-08 | 2025
31359 |  | CEF-SANSIMION | SANSIMION | HR | solar | 0.005 | 0.005 | 100 | 0.4 | CFP | N/A | DEER TS | 7050250502237 |  | 7050250502237 | 2025-07-04 | 2025
31360 |  | CEF-LIVEZENI | LIVEZENI | MS | solar | 0.006 | 0.006 | 300 | 0.4 | CFP | N/A | DEER TS | 7030250503861 |  | 7030250503861 | 2025-07-28 | 2025
31361 |  | CEF-LAZAREA | LAZAREA | HR | solar | 0.006 | 0.006 | 100 | 0.23 | CFP | N/A | DEER TS | 7050250502239 |  | 7050250502239 | 2025-07-04 | 2025
31362 |  | CEF-ZARNESTI | ZARNESTI | BV | solar | 0.0156 | 0.0156 | 0 | 0 | CFP | N/A | DEER TS | 7010250505529 | 2025-05-22 | 7010250505529 | 2025-07-22 | 2025
31363 |  | CEF-SANTANA DE MURES | SANTANA DE MURES | MS | solar | 0.0054 | 0.0054 | 300 | 0.4 | CFP | N/A | DEER TS | 7030250503871 |  | 7030250503871 | 2025-07-24 | 2025
31364 |  | CEF-CISNADIE | CISNADIE | SB | solar | 0.006 | 0.006 | 50 | 0.4 | CFP | N/A | DEER TS | 7020250503197 |  | 7020250503197 | 2025-07-15 | 2025
31365 |  | CEF-SANPETRU | SANPETRU | BV | solar | 0.00315 | 0.00315 | 0 | 0 | CFP | N/A | DEER TS | 7010250505557 |  | 7010250505557 | 2025-07-01 | 2025
31366 |  | CEF-SANPETRU | SANPETRU | BV | solar | 0.005 | 0.005 | 0 | 0 | CFP | N/A | DEER TS | 7010250505567 |  | 7010250505567 | 2025-07-01 | 2025
31367 |  | CEF-ORLAT | ORLAT | SB | solar | 0.006 | 0.006 | 37 | 0.4 | CFP | N/A | DEER TS | 7020250503215 |  | 7020250503215 | 2025-07-01 | 2025
31368 |  | CEF-JOSENI | JOSENI | HR | solar | 0.006 | 0.006 | 200 | 0.23 | CFP | N/A | DEER TS | 7050250502258 |  | 7050250502258 | 2025-07-29 | 2025
31369 |  | CEF-SICULENI | SICULENI | HR | solar | 0.00424 | 0.00424 | 0 | 0 | CFP | N/A | DEER TS | 7050250502260 |  | 7050250502260 | 2025-07-30 | 2025
31370 |  | CEF-CORUNCA | CORUNCA | MS | solar | 0.006 | 0.006 | 100 | 0.4 | CFP | N/A | DEER TS | 7030250503890 |  | 7030250503890 | 2025-07-23 | 2025
31371 |  | CEF-TARGU MURES | TARGU MURES | MS | solar | 0.0054 | 0.0054 | 300 | 0.23 | CFP | N/A | DEER TS | 7030250503893 |  | 7030250503893 | 2025-07-24 | 2025
31372 |  | CEF-RUPEA | RUPEA | BV | solar | 0.003 | 0.003 | 0 | 0 | CFP | N/A | DEER TS | 7010250505595 |  | 7010250505595 | 2025-07-15 | 2025
31373 |  | CEF-CARTISOARA | CARTISOARA | SB | solar | 0.03 | 0.03 | 0 | 0 | CFP | N/A | DEER TS | 7020250503230 | 2025-05-23 | 7020250503230 | 2025-07-22 | 2025
31374 |  | CEF-BRASOV | BRASOV | BV | solar | 0.00594 | 0.00594 | 0 | 0 | CFP | N/A | DEER TS | 7010250506428 |  | 7010250506428 | 2025-07-09 | 2025
31375 |  | CEF-GURGHIU | GURGHIU | MS | solar | 0.008 | 0.008 | 200 | 0.4 | CFP | N/A | DEER TS | 7030250503983 |  | 7030250503983 | 2025-07-22 | 2025
31376 |  | CEF-ALUNIS | ALUNIS | MS | solar | 0.01005 | 0.01005 | 100 | 0.4 | CFP | N/A | DEER TS | 7030250503982 |  | 7030250503982 | 2025-07-21 | 2025
31377 |  | CEF-GURA RAULUI | GURA RAULUI | SB | solar | 0.01 | 0.01 | 300 | 0.4 | CFP | N/A | DEER TS | 7020250503329 |  | 7020250503329 | 2025-07-16 | 2025
31378 |  | CEF-RECI | RECI | CV | solar | 0.008 | 0.008 | 0 | 0 | CFP | N/A | DEER TS | 7060250501146 |  | 7060250501146 | 2025-07-17 | 2025
31379 |  | CEF-TARNAVENI | TARNAVENI | MS | solar | 0.006 | 0.006 | 11.11 | 0.23 | CFP | N/A | DEER TS | 7030250503990 |  | 7030250503990 | 2025-07-30 | 2025
31380 |  | CEF-CORUND | CORUND | HR | solar | 0.006 | 0.006 | 300 | 0.23 | CFP | N/A | DEER TS | 7050250502339 |  | 7050250502339 | 2025-07-07 | 2025
31381 |  | CEF-MEDIAS | MEDIAS | SB | solar | 0.00435 | 0.00435 | 0 | 0 | CFP | N/A | DEER TS | 7020250503331 |  | 7020250503331 | 2025-07-28 | 2025
31382 |  | CEF-TARNAVA | TARNAVA | SB | solar | 0.00588 | 0.00588 | 0 | 0 | CFP | N/A | DEER TS | 7020250503262 |  | 7020250503262 | 2025-07-14 | 2025
31383 |  | CEF-MEDIAS | MEDIAS | SB | solar | 0.006 | 0.006 | 11.11 | 0.4 | CFP | N/A | DEER TS | 7020250503332 |  | 7020250503332 | 2025-07-28 | 2025
31384 |  | CEF-MIERCUREA NIRAJULUI | MIERCUREA NIRAJULUI | MS | solar | 0.0054 | 0.0054 | 300 | 0.23 | CFP | N/A | DEER TS | 7030250503992 |  | 7030250503992 | 2025-07-22 | 2025
31385 |  | CEF-SANPETRU | SANPETRU | BV | solar | 0.008 | 0.008 | 0 | 0 | CFP | N/A | DEER TS | 7010250505730 |  | 7010250505730 | 2025-07-17 | 2025
31386 |  | CEF-SELIMBAR | SELIMBAR | SB | solar | 0.008 | 0.008 | 50 | 0.4 | CFP | N/A | DEER TS | 7020250503318 |  | 7020250503318 | 2025-07-15 | 2025
31387 |  | CEF-MIERCUREA CIUC | MIERCUREA CIUC | HR | solar | 0.01 | 0.01 | 225 | 0.4 | CFP | N/A | DEER TS | 7050250502344 |  | 7050250502344 | 2025-07-07 | 2025
31388 |  | CEF-TARGU MURES | TARGU MURES | MS | solar | 0.0054 | 0.0054 | 50 | 0.23 | CFP | N/A | DEER TS | 7030250503994 |  | 7030250503994 | 2025-07-24 | 2025
31389 |  | CEF-HODOSA | HODOSA | MS | solar | 0.0054 | 0.0054 | 50 | 0.23 | CFP | N/A | DEER TS | 7030250503997 |  | 7030250503997 | 2025-07-22 | 2025
31390 |  | CEF-SANCRAIENI | SANCRAIENI | HR | solar | 0.006 | 0.006 | 200 | 0.23 | CFP | N/A | DEER TS | 7050250502348 |  | 7050250502348 | 2025-07-17 | 2025
31391 |  | CEF-JOSENI | JOSENI | HR | solar | 0.006 | 0.006 | 200 | 0.23 | CFP | N/A | DEER TS | 7050250502352 |  | 7050250502352 | 2025-07-07 | 2025
31392 |  | CEF-CIUCSANGEORGIU | CIUCSANGEORGIU | HR | solar | 0.0059 | 0.0059 | 200 | 0.23 | CFP | N/A | DEER TS | 7050250502358 |  | 7050250502358 | 2025-07-23 | 2025
31393 |  | CEF-DITRAU | DITRAU | HR | solar | 0.006 | 0.006 | 100 | 0.23 | CFP | N/A | DEER TS | 7050250502359 |  | 7050250502359 | 2025-07-01 | 2025
31394 |  | CEF-SANCRAIU DE MURES | SANCRAIU DE MURES | MS | solar | 0.004 | 0.004 | 200 | 0.23 | CFP | N/A | DEER TS | 7030250503999 |  | 7030250503999 | 2025-07-04 | 2025
31395 |  | CEF-MEDIAS | MEDIAS | SB | solar | 0.008 | 0.008 | 200 | 0.4 | CFP | N/A | DEER TS | 7020250503337 |  | 7020250503337 | 2025-07-28 | 2025
31396 |  | CEF-CISNADIE | CISNADIE | SB | solar | 0.006 | 0.006 | 200 | 0.4 | CFP | N/A | DEER TS | 7020250503349 |  | 7020250503349 | 2025-07-30 | 2025
31397 |  | CEF-VALCHID | VALCHID | SB | solar | 0.006 | 0.006 | 20 | 0.4 | CFP | N/A | DEER TS | 7020250503354 |  | 7020250503354 | 2025-07-25 | 2025
31398 |  | CEF-AXENTE SEVER | AXENTE SEVER | SB | solar | 0.006 | 0.006 | 0 | 0 | CFP | N/A | DEER TS | 7020250503299 |  | 7020250503299 | 2025-07-25 | 2025
31399 |  | CEF-BRASOV | BRASOV | BV | solar | 0.005 | 0.005 | 0 | 0 | CFP | N/A | DEER TS | 7010250505745 |  | 7010250505745 | 2025-07-04 | 2025
31400 |  | CEF-BUNGARD | BUNGARD | SB | solar | 0.006 | 0.006 | 100 | 0.4 | CFP | N/A | DEER TS | 7020250503302 |  | 7020250503302 | 2025-07-02 | 2025
31401 |  | CEF-SANTANA DE MURES | SANTANA DE MURES | MS | solar | 0.006 | 0.006 | 100 | 0.23 | CFP | N/A | DEER TS | 7030250503978 |  | 7030250503978 | 2025-07-29 | 2025
31402 |  | CEF-CUCERDEA | CUCERDEA | MS | solar | 0.0054 | 0.0054 | 11.11 | 0.4 | CFP | N/A | DEER TS | 7030250503977 |  | 7030250503977 | 2025-07-09 | 2025
31403 |  | CEF-ERNEI | ERNEI | MS | solar | 0.008 | 0.008 | 11.11 | 0.23 | CFP | N/A | DEER TS | 7030250503979 |  | 7030250503979 | 2025-07-09 | 2025
31404 |  | CEF-CORUNCA | CORUNCA | MS | solar | 0.005 | 0.005 | 11.11 | 0.4 | CFP | N/A | DEER TS | 7030250503981 |  | 7030250503981 | 2025-07-09 | 2025
31405 |  | CEF-GALESTI | GALESTI | MS | solar | 0.0294 | 0.0294 | 0 | 0 | CFP | N/A | DEER TS | 7030250503957 |  | 7030250503957 | 2025-07-14 | 2025
31406 |  | CEF-ILIMBAV | ILIMBAV | SB | solar | 0.0063 | 0.0063 | 0 | 0 | CFP | N/A | DEER TS | 7020250503309 |  | 7020250503309 | 2025-07-30 | 2025
31407 |  | CEF-LUPENI | LUPENI | HR | solar | 0.005 | 0.005 | 0 | 0 | CFP | N/A | DEER TS | 7050250502321 |  | 7050250502321 | 2025-07-04 | 2025
31408 |  | CEF-CHICHIS | CHICHIS | CV | solar | 0.005 | 0.005 | 0 | 0 | CFP | N/A | DEER TS | 7060250501142 |  | 7060250501142 | 2025-07-12 | 2025
31409 |  | CEF-TOMESTI | TOMESTI | HR | solar | 0.01144 | 0.01144 | 0 | 0 | CFP | N/A | DEER TS | 7050250502328 |  | 7050250502328 | 2025-07-23 | 2025
31410 |  | CEF-MIERCUREA CIUC | MIERCUREA CIUC | HR | solar | 0.013 | 0.013 | 200 | 0.4 | CFP | N/A | DEER TS | 7050250502330 |  | 7050250502330 | 2025-07-04 | 2025
31411 |  | CEF-SANTANA DE MURES | SANTANA DE MURES | MS | solar | 0.0054 | 0.0054 | 10 | 0.4 | CFP | N/A | DEER TS | 7030250503974 |  | 7030250503974 | 2025-07-08 | 2025
31412 |  | CEF-METES | METES | AB | solar | 0.006 | 0.006 | 100 | 0.4 | CFP | N/A | DEER TS | 7040250503312 |  | 7040250503312 | 2025-07-18 | 2025
31413 |  | CEF-MEDIAS | MEDIAS | SB | solar | 0.0054 | 0.0054 | 50 | 0.4 | CFP | N/A | DEER TS | 7020250503363 |  | 7020250503363 | 2025-07-29 | 2025
31414 |  | CEF-SOVATA | SOVATA | MS | solar | 0.00528 | 0.00528 | 100 | 0.4 | CFP | N/A | DEER TS | 7030250504008 |  | 7030250504008 | 2025-07-29 | 2025
31415 |  | CEF-SANPETRU | SANPETRU | BV | solar | 0.004 | 0.004 | 0 | 0 | CFP | N/A | DEER TS | 7010250505785 |  | 7010250505785 | 2025-07-10 | 2025
31416 |  | CEF-SARMASU | SARMASU | MS | solar | 0.0054 | 0.0054 | 50 | 0.23 | CFP | N/A | DEER TS | 7030250504010 |  | 7030250504010 | 2025-07-22 | 2025
31417 |  | CEF-REGHIN | REGHIN | MS | solar | 0.006 | 0.006 | 0 | 0 | CFP | N/A | DEER TS | 7030250504012 |  | 7030250504012 | 2025-07-29 | 2025
31418 |  | CEF-JINA | JINA | SB | solar | 0.006 | 0.006 | 200 | 0.4 | CFP | N/A | DEER TS | 7020250503367 |  | 7020250503367 | 2025-07-15 | 2025
31419 |  | CEF-SANCRAIU DE MURES | SANCRAIU DE MURES | MS | solar | 0.006 | 0.006 | 50 | 0.23 | CFP | N/A | DEER TS | 7030250504021 |  | 7030250504021 | 2025-07-08 | 2025
31420 |  | CEF-COZMENI | COZMENI | HR | solar | 0.008 | 0.008 | 100 | 0.4 | CFP | N/A | DEER TS | 7050250502382 |  | 7050250502382 | 2025-07-07 | 2025
31421 |  | CEF-HOGHIZ | HOGHIZ | BV | solar | 0.004 | 0.004 | 0 | 0 | CFP | N/A | DEER TS | 7010250505805 |  | 7010250505805 | 2025-07-01 | 2025
31422 |  | CEF-BREAZA | BREAZA | MS | solar | 0.006 | 0.006 | 50 | 0.23 | CFP | N/A | DEER TS | 7030250504026 |  | 7030250504026 | 2025-07-08 | 2025
31423 |  | CEF-DUMBRAVENI | DUMBRAVENI | SB | solar | 0.006 | 0.006 | 13.89 | 0.4 | CFP | N/A | DEER TS | 7020250503386 |  | 7020250503386 | 2025-07-12 | 2025
31424 |  | CEF-DANESTI | DANESTI | HR | solar | 0.006 | 0.006 | 100 | 0.23 | CFP | N/A | DEER TS | 7050250502386 |  | 7050250502386 | 2025-07-17 | 2025
31425 |  | CEF-LIVEZENI | LIVEZENI | MS | solar | 0.0054 | 0.0054 | 280 | 0.4 | CFP | N/A | DEER TS | 7030250504039 |  | 7030250504039 | 2025-07-15 | 2025
31426 |  | CEF-SANDOMINIC | SANDOMINIC | HR | solar | 0.0057 | 0.0057 | 100 | 0.23 | CFP | N/A | DEER TS | 7050250502388 |  | 7050250502388 | 2025-07-08 | 2025
31427 |  | CEF-TOMESTI | TOMESTI | HR | solar | 0.006 | 0.006 | 100 | 0.4 | CFP | N/A | DEER TS | 7050250502390 |  | 7050250502390 | 2025-07-07 | 2025
31428 |  | CEF-TARGU MURES | TARGU MURES | MS | solar | 0.00696 | 0.00696 | 300 | 0.4 | CFP | N/A | DEER TS | 7030250504042 |  | 7030250504042 | 2025-07-07 | 2025
31429 |  | CEF-RASNOV | RASNOV | BV | solar | 0.005 | 0.005 | 0 | 0 | CFP | N/A | DEER TS | 7010250505836 |  | 7010250505836 | 2025-07-03 | 2025
31430 |  | CEF-LELICENI | LELICENI | HR | solar | 0.006 | 0.006 | 280 | 0.23 | CFP | N/A | DEER TS | 7050250502396 |  | 7050250502396 | 2025-07-17 | 2025
31431 |  | CEF-LIVEZENI | LIVEZENI | MS | solar | 0.006 | 0.006 | 280 | 0.4 | CFP | N/A | DEER TS | 7030250504045 |  | 7030250504045 | 2025-07-17 | 2025
31432 |  | CEF-BRASOV | BRASOV | BV | solar | 0.006 | 0.006 | 0 | 0 | CFP | N/A | DEER TS | 7010250505840 |  | 7010250505840 | 2025-07-01 | 2025
31433 |  | CEF-GORNESTI | GORNESTI | MS | solar | 0.009 | 0.009 | 13.8 | 0.23 | CFP | N/A | DEER TS | 7030250504046 |  | 7030250504046 | 2025-07-03 | 2025
31434 |  | CEF-SANPETRU | SANPETRU | BV | solar | 0.003 | 0.003 | 0 | 0 | CFP | N/A | DEER TS | 7010250505845 |  | 7010250505845 | 2025-07-01 | 2025
31435 |  | CEF-TURIA | TURIA | CV | solar | 0.0054 | 0.0054 | 0 | 0 | CFP | N/A | DEER TS | 7060250501167 |  | 7060250501167 | 2025-07-12 | 2025
31436 |  | CEF-FRUMOASA | FRUMOASA | HR | solar | 0.005 | 0.005 | 39 | 0.23 | CFP | N/A | DEER TS | 7050250502407 |  | 7050250502407 | 2025-07-03 | 2025
31437 |  | CEF-MEDIAS | MEDIAS | SB | solar | 0.005 | 0.005 | 25 | 0.4 | CFP | N/A | DEER TS | 7020250503416 |  | 7020250503416 | 2025-07-14 | 2025
31438 |  | CEF-DITRAU | DITRAU | HR | solar | 0.006 | 0.006 | 100 | 0.23 | CFP | N/A | DEER TS | 7050250502410 |  | 7050250502410 | 2025-07-07 | 2025
31439 |  | CEF-CICEU | CICEU | HR | solar | 0.0059 | 0.0059 | 100 | 0.23 | CFP | N/A | DEER TS | 7050250502412 |  | 7050250502412 | 2025-07-18 | 2025
31440 |  | CEF-DITRAU | DITRAU | HR | solar | 0.0059 | 0.0059 | 100 | 0.23 | CFP | N/A | DEER TS | 7050250502411 |  | 7050250502411 | 2025-07-07 | 2025
31441 |  | CEF-TOMESTI | TOMESTI | HR | solar | 0.005 | 0.005 | 100 | 0.4 | CFP | N/A | DEER TS | 7050250502413 |  | 7050250502413 | 2025-07-03 | 2025
31442 |  | CEF-SELIMBAR | SELIMBAR | SB | solar | 0.005 | 0.005 | 6.25 | 0.4 | CFP | N/A | DEER TS | 7020250503418 |  | 7020250503418 | 2025-07-30 | 2025
31443 |  | CEF-SELIMBAR | SELIMBAR | SB | solar | 0.006 | 0.006 | 300 | 0.4 | CFP | N/A | DEER TS | 7020250503419 |  | 7020250503419 | 2025-07-14 | 2025
31444 |  | CEF-OCNA MURES | OCNA MURES | AB | solar | 0.01 | 0.01 | 0 | 0 | CFP | N/A | DEER TS | 7040250503376 |  | 7040250503376 | 2025-07-15 | 2025
31445 |  | CEF-LIVEZENI | LIVEZENI | MS | solar | 0.006 | 0.006 | 0 | 0 | CFP | N/A | DEER TS | 7030250504069 |  | 7030250504069 | 2025-07-21 | 2025
31446 |  | CEF-ZLATNA | ZLATNA | AB | solar | 0.005 | 0.005 | 0 | 0 | CFP | N/A | DEER TS | 7040250503378 |  | 7040250503378 | 2025-07-31 | 2025
31447 |  | CEF-LUDUS | LUDUS | MS | solar | 0.006 | 0.006 | 100 | 0.4 | CFP | N/A | DEER TS | 7030250504072 |  | 7030250504072 | 2025-07-08 | 2025
31448 |  | CEF-MIERCUREA CIUC | MIERCUREA CIUC | HR | solar | 0.006 | 0.006 | 100 | 0.23 | CFP | N/A | DEER TS | 7050250502419 |  | 7050250502419 | 2025-07-03 | 2025
31449 |  | CEF-REGHIN | REGHIN | MS | solar | 0.006 | 0.006 | 50 | 0.4 | CFP | N/A | DEER TS | 7030250504075 |  | 7030250504075 | 2025-07-10 | 2025
31450 |  | CEF-SIBIU | SIBIU | SB | solar | 0.005 | 0.005 | 0 | 0 | CFP | N/A | DEER TS | 7020250503449 |  | 7020250503449 | 2025-07-11 | 2025
31451 |  | CEF-TOMESTI | TOMESTI | HR | solar | 0.005 | 0.005 | 100 | 0.4 | CFP | N/A | DEER TS | 7050250502424 |  | 7050250502424 | 2025-07-07 | 2025
31452 |  | CEF-BRASOV | BRASOV | BV | solar | 0.016 | 0.016 | 51.75 | 0.4 | CFP | N/A | DEER TS | 7010250505918 |  | 7010250505918 | 2025-07-02 | 2025
31453 |  | CEF-FRUMOASA | FRUMOASA | HR | solar | 0.005 | 0.005 | 39 | 0.23 | CFP | N/A | DEER TS | 7050250502426 |  | 7050250502426 | 2025-07-07 | 2025
31454 |  | CEF-SANCRAIU DE MURES | SANCRAIU DE MURES | MS | solar | 0.006 | 0.006 | 300 | 0.4 | CFP | N/A | DEER TS | 7030250504084 |  | 7030250504084 | 2025-07-29 | 2025
31455 |  | CEF-SIBIU | SIBIU | SB | solar | 0.004 | 0.004 | 0 | 0 | CFP | N/A | DEER TS | 7020250503458 |  | 7020250503458 | 2025-07-04 | 2025
31456 |  | CEF-VATAVA | VATAVA | MS | solar | 0.0054 | 0.0054 | 50 | 0.4 | CFP | N/A | DEER TS | 7030250504085 |  | 7030250504085 | 2025-07-04 | 2025
31457 |  | CEF-LASLEA | LASLEA | SB | solar | 0.006 | 0.006 | 100 | 0.4 | CFP | N/A | DEER TS | 7020250503463 |  | 7020250503463 | 2025-07-11 | 2025
31458 |  | CEF-DUMBRAVENI | DUMBRAVENI | SB | solar | 0.009 | 0.009 | 50 | 0.4 | CFP | N/A | DEER TS | 7020250503465 |  | 7020250503465 | 2025-07-14 | 2025
31459 |  | CEF-CORUND | CORUND | HR | solar | 0.015 | 0.015 | 0 | 0 | CFP | N/A | DEER TS | 7050250502440 |  | 7050250502440 | 2025-07-07 | 2025
31460 |  | CEF-MIERCUREA NIRAJULUI | MIERCUREA NIRAJULUI | MS | solar | 0.0054 | 0.0054 | 314 | 0.4 | CFP | N/A | DEER TS | 7030250504091 |  | 7030250504091 | 2025-07-22 | 2025
31461 |  | CEF-SANCRAIENI | SANCRAIENI | HR | solar | 0.006 | 0.006 | 48.83 | 0.23 | CFP | N/A | DEER TS | 7050250502442 |  | 7050250502442 | 2025-07-07 | 2025
31462 |  | CEF-CISNADIE | CISNADIE | SB | solar | 0.00957 | 0.00957 | 5 | 0.4 | CFP | N/A | DEER TS | 7020250503471 |  | 7020250503471 | 2025-07-31 | 2025
31463 |  | CEF-SFANTUL GHEORGHE | SFANTUL GHEORGHE | CV | solar | 0.006 | 0.006 | 0 | 0 | CFP | N/A | DEER TS | 7060250501198 |  | 7060250501198 | 2025-07-18 | 2025
31464 |  | CEF-CICEU | CICEU | HR | solar | 0.006 | 0.006 | 200 | 0.23 | CFP | N/A | DEER TS | 7050250502448 |  | 7050250502448 | 2025-07-07 | 2025
31465 |  | CEF-TARGU MURES | TARGU MURES | MS | solar | 0.006 | 0.006 | 0 | 0 | CFP | N/A | DEER TS | 7030250504105 |  | 7030250504105 | 2025-07-14 | 2025
31466 |  | CEF-MARTINIS | MARTINIS | HR | solar | 0.005 | 0.005 | 100 | 0.23 | CFP | N/A | DEER TS | 7050250502451 |  | 7050250502451 | 2025-07-07 | 2025
31467 |  | CEF-SICULENI | SICULENI | HR | solar | 0.00736 | 0.00736 | 300 | 0.23 | CFP | N/A | DEER TS | 7050250502452 |  | 7050250502452 | 2025-07-30 | 2025
31468 |  | CEF-DUMBRAVENI | DUMBRAVENI | SB | solar | 0.006 | 0.006 | 11.11 | 0.4 | CFP | N/A | DEER TS | 7020250503488 |  | 7020250503488 | 2025-07-14 | 2025
31469 |  | CEF-ILIENI | ILIENI | CV | solar | 0.008 | 0.008 | 0 | 0 | CFP | N/A | DEER TS | 7060250501204 |  | 7060250501204 | 2025-07-12 | 2025
31470 |  | CEF-MEDIAS | MEDIAS | SB | solar | 0.006 | 0.006 | 300 | 0.4 | CFP | N/A | DEER TS | 7020250503506 |  | 7020250503506 | 2025-07-29 | 2025
31471 |  | CEF-ACATARI | ACATARI | MS | solar | 0.01 | 0.01 | 0 | 0 | CFP | N/A | DEER TS | 7030250504132 |  | 7030250504132 | 2025-07-31 | 2025
31472 |  | CEF-SANPAUL | SANPAUL | MS | solar | 0.01 | 0.01 | 98 | 0.4 | CFP | N/A | DEER TS | 7030250504134 |  | 7030250504134 | 2025-07-21 | 2025
31473 |  | CEF-SANGEORGIU DE MURES | SANGEORGIU DE MURES | MS | solar | 0.006 | 0.006 | 200 | 0.4 | CFP | N/A | DEER TS | 7030250504136 |  | 7030250504136 | 2025-07-29 | 2025
31474 |  | CEF-VALEA VIILOR | VALEA VIILOR | SB | solar | 0.015 | 0.015 | 314 | 0.4 | CFP | N/A | DEER TS | 7020250503530 |  | 7020250503530 | 2025-07-29 | 2025
31475 |  | CEF-MEDIAS | MEDIAS | SB | solar | 0.006 | 0.006 | 200 | 0.4 | CFP | N/A | DEER TS | 7020250503531 |  | 7020250503531 | 2025-07-29 | 2025
31476 |  | CEF-RASNOV | RASNOV | BV | solar | 0.006 | 0.006 | 100 | 0.4 | CFP | N/A | DEER TS | 7010250505981 |  | 7010250505981 | 2025-07-16 | 2025
31477 |  | CEF-TARGU MURES | TARGU MURES | MS | solar | 0.012 | 0.012 | 280 | 0.4 | CFP | N/A | DEER TS | 7030250504153 |  | 7030250504153 | 2025-07-18 | 2025
31478 |  | CEF-SANCRAIENI | SANCRAIENI | HR | solar | 0.005 | 0.005 | 100 | 0.4 | CFP | N/A | DEER TS | 7050250502475 |  | 7050250502475 | 2025-07-07 | 2025
31479 |  | CEF-SURA MICA | SURA MICA | SB | solar | 0.005 | 0.005 | 13.88 | 0.4 | CFP | N/A | DEER TS | 7020250503557 |  | 7020250503557 | 2025-07-02 | 2025
31480 |  | CEF-SANSIMION | SANSIMION | HR | solar | 0.005 | 0.005 | 100 | 0.4 | CFP | N/A | DEER TS | 7050250502478 |  | 7050250502478 | 2025-07-18 | 2025
31481 |  | CEF-CIUMANI | CIUMANI | HR | solar | 0.00696 | 0.00696 | 200 | 0.4 | CFP | N/A | DEER TS | 7050250502482 |  | 7050250502482 | 2025-07-07 | 2025
31482 |  | CEF-SANSIMION | SANSIMION | HR | solar | 0.005 | 0.005 | 100 | 0.4 | CFP | N/A | DEER TS | 7050250502486 |  | 7050250502486 | 2025-07-25 | 2025
31483 |  | CEF-JOSENI | JOSENI | HR | solar | 0.006 | 0.006 | 300 | 0.23 | CFP | N/A | DEER TS | 7050250502488 |  | 7050250502488 | 2025-07-07 | 2025
31484 |  | CEF-GHELINTA | GHELINTA | CV | solar | 0.0056 | 0.0056 | 0 | 0 | CFP | N/A | DEER TS | 7060250501218 |  | 7060250501218 | 2025-07-12 | 2025
31485 |  | CEF-SANCRAIU DE MURES | SANCRAIU DE MURES | MS | solar | 0.0054 | 0.0054 | 200 | 0.4 | CFP | N/A | DEER TS | 7030250504164 |  | 7030250504164 | 2025-07-29 | 2025
31486 |  | CEF-GORNESTI | GORNESTI | MS | solar | 0.0054 | 0.0054 | 0 | 0 | CFP | N/A | DEER TS | 7030250504165 |  | 7030250504165 | 2025-07-22 | 2025
31487 |  | CEF-MARTINIS | MARTINIS | HR | solar | 0.00522 | 0.00522 | 100 | 0.23 | CFP | N/A | DEER TS | 7050250502490 |  | 7050250502490 | 2025-07-07 | 2025
31488 |  | CEF-ROSIA | ROSIA | SB | solar | 0.005 | 0.005 | 50 | 0.4 | CFP | N/A | DEER TS | 7020250503564 |  | 7020250503564 | 2025-07-15 | 2025
31489 |  | CEF-TARGU MURES | TARGU MURES | MS | solar | 0.0054 | 0.0054 | 200 | 0.23 | CFP | N/A | DEER TS | 7030250504166 |  | 7030250504166 | 2025-07-22 | 2025
31490 |  | CEF-CARTA | CARTA | HR | solar | 0.005 | 0.005 | 100 | 0.23 | CFP | N/A | DEER TS | 7050250502492 |  | 7050250502492 | 2025-07-23 | 2025
31491 |  | CEF-SANCRAIU DE MURES | SANCRAIU DE MURES | MS | solar | 0.006 | 0.006 | 100 | 0.4 | CFP | N/A | DEER TS | 7030250504167 |  | 7030250504167 | 2025-07-03 | 2025
31492 |  | CEF-TALMACIU | TALMACIU | SB | solar | 0.005 | 0.005 | 100 | 0.4 | CFP | N/A | DEER TS | 7020250503574 |  | 7020250503574 | 2025-07-15 | 2025
31493 |  | CEF-SANDOMINIC | SANDOMINIC | HR | solar | 0.005 | 0.005 | 100 | 0.23 | CFP | N/A | DEER TS | 7050250502494 |  | 7050250502494 | 2025-07-23 | 2025
31494 |  | CEF-SANDOMINIC | SANDOMINIC | HR | solar | 0.005 | 0.005 | 100 | 0.23 | CFP | N/A | DEER TS | 7050250502495 |  | 7050250502495 | 2025-07-07 | 2025
31495 |  | CEF-VOSLABENI | VOSLABENI | HR | solar | 0.006 | 0.006 | 100 | 0.23 | CFP | N/A | DEER TS | 7050250502497 |  | 7050250502497 | 2025-07-07 | 2025
31496 |  | CEF-SANGEORGIU DE MURES | SANGEORGIU DE MURES | MS | solar | 0.0054 | 0.0054 | 0 | 0 | CFP | N/A | DEER TS | 7030250504169 |  | 7030250504169 | 2025-07-31 | 2025
31497 |  | CEF-SFANTUL GHEORGHE | SFANTUL GHEORGHE | CV | solar | 0.01 | 0.01 | 0 | 0 | CFP | N/A | DEER TS | 7060250501222 |  | 7060250501222 | 2025-07-12 | 2025
31498 |  | CEF-TARGU MURES | TARGU MURES | MS | solar | 0.006 | 0.006 | 200 | 0.4 | CFP | N/A | DEER TS | 7030250504176 |  | 7030250504176 | 2025-07-29 | 2025
31499 |  | CEF-TARGU MURES | TARGU MURES | MS | solar | 0.0054 | 0.0054 | 200 | 0.23 | CFP | N/A | DEER TS | 7030250504177 |  | 7030250504177 | 2025-07-24 | 2025
31500 |  | CEF-RASNOV | RASNOV | BV | solar | 0.005 | 0.005 | 0 | 0 | CFP | N/A | DEER TS | 7010250506009 |  | 7010250506009 | 2025-07-31 | 2025
31501 |  | CEF-SANCRAIU DE MURES | SANCRAIU DE MURES | MS | solar | 0.01 | 0.01 | 0 | 0 | CFP | N/A | DEER TS | 7030250504178 |  | 7030250504178 | 2025-07-29 | 2025
31502 |  | CEF-SERCAIA | SERCAIA | BV | solar | 0.005 | 0.005 | 0 | 0 | CFP | N/A | DEER TS | 7010250506010 |  | 7010250506010 | 2025-07-04 | 2025
31503 |  | CEF-TARGU MURES | TARGU MURES | MS | solar | 0.006 | 0.006 | 300 | 0.4 | CFP | N/A | DEER TS | 7030250504179 |  | 7030250504179 | 2025-07-23 | 2025
31504 |  | CEF-BRASOV | BRASOV | BV | solar | 0.005 | 0.005 | 0 | 0 | CFP | N/A | DEER TS | 7010250506020 |  | 7010250506020 | 2025-07-14 | 2025
31505 |  | CEF-MERESTI | MERESTI | HR | solar | 0.005 | 0.005 | 0 | 0 | CFP | N/A | DEER TS | 7050250502505 |  | 7050250502505 | 2025-07-07 | 2025
31506 |  | CEF-DANESTI | DANESTI | HR | solar | 0.005 | 0.005 | 100 | 0.23 | CFP | N/A | DEER TS | 7050250502506 |  | 7050250502506 | 2025-07-21 | 2025
31507 |  | CEF-GHIDFALAU | GHIDFALAU | CV | solar | 0.006 | 0.006 | 0 | 0 | CFP | N/A | DEER TS | 7060250501231 |  | 7060250501231 | 2025-07-30 | 2025
31508 |  | CEF-MIHAILENI | MIHAILENI | HR | solar | 0.006 | 0.006 | 100 | 0.23 | CFP | N/A | DEER TS | 7050250502509 |  | 7050250502509 | 2025-07-21 | 2025
31509 |  | CEF-DANESTI | DANESTI | HR | solar | 0.005 | 0.005 | 100 | 0.23 | CFP | N/A | DEER TS | 7050250502510 |  | 7050250502510 | 2025-07-21 | 2025
31510 |  | CEF-SUSENI | SUSENI | HR | solar | 0.006 | 0.006 | 100 | 0.23 | CFP | N/A | DEER TS | 7050250502511 |  | 7050250502511 | 2025-07-07 | 2025
31511 |  | CEF-MIERCUREA CIUC | MIERCUREA CIUC | HR | solar | 0.005 | 0.005 | 100 | 0.23 | CFP | N/A | DEER TS | 7050250502512 |  | 7050250502512 | 2025-07-07 | 2025
31512 |  | CEF-SANCRAIU DE MURES | SANCRAIU DE MURES | MS | solar | 0.006 | 0.006 | 200 | 0.23 | CFP | N/A | DEER TS | 7030250504202 |  | 7030250504202 | 2025-07-15 | 2025
31513 |  | CEF-CUGIR | CUGIR | AB | solar | 0.006 | 0.006 | 8.33 | 0.4 | CFP | N/A | DEER TS | 7040250503477 |  | 7040250503477 | 2025-07-11 | 2025
31514 |  | CEF-SANCRAIENI | SANCRAIENI | HR | solar | 0.006 | 0.006 | 48.83 | 0.4 | CFP | N/A | DEER TS | 7050250502517 |  | 7050250502517 | 2025-07-07 | 2025
31515 |  | CEF-MIERCUREA CIUC | MIERCUREA CIUC | HR | solar | 0.007395 | 0.007395 | 280 | 0.4 | CFP | N/A | DEER TS | 7050250502519 |  | 7050250502519 | 2025-07-25 | 2025
31516 |  | CEF-JOSENI | JOSENI | HR | solar | 0.006 | 0.006 | 300 | 0.23 | CFP | N/A | DEER TS | 7050250502520 |  | 7050250502520 | 2025-07-07 | 2025
31517 |  | CEF-MADARAS | MADARAS | HR | solar | 0.005 | 0.005 | 100 | 0.23 | CFP | N/A | DEER TS | 7050250502521 |  | 7050250502521 | 2025-07-07 | 2025
31518 |  | CEF-SANSIMION | SANSIMION | HR | solar | 0.006 | 0.006 | 100 | 0.23 | CFP | N/A | DEER TS | 7050250502522 |  | 7050250502522 | 2025-07-25 | 2025
31519 |  | CEF-SANCRAIU DE MURES | SANCRAIU DE MURES | MS | solar | 0.0054 | 0.0054 | 300 | 0.4 | CFP | N/A | DEER TS | 7030250504218 |  | 7030250504218 | 2025-07-29 | 2025
31520 |  | CEF-CARTA | CARTA | HR | solar | 0.006 | 0.006 | 100 | 0.4 | CFP | N/A | DEER TS | 7050250502525 |  | 7050250502525 | 2025-07-07 | 2025
31521 |  | CEF-ERNEI | ERNEI | MS | solar | 0.006 | 0.006 | 90 | 0.23 | CFP | N/A | DEER TS | 7030250504219 |  | 7030250504219 | 2025-07-21 | 2025
31522 |  | CEF-TARGU MURES | TARGU MURES | MS | solar | 0.006 | 0.006 | 300 | 0.23 | CFP | N/A | DEER TS | 7030250504221 |  | 7030250504221 | 2025-07-22 | 2025
31523 |  | CEF-SANGEORGIU DE PADURE | SANGEORGIU DE PADURE | MS | solar | 0.0054 | 0.0054 | 280 | 0.4 | CFP | N/A | DEER TS | 7030250504222 |  | 7030250504222 | 2025-07-08 | 2025
31524 |  | CEF-ARCUS | ARCUS | CV | solar | 0.01023 | 0.01023 | 0 | 0 | CFP | N/A | DEER TS | 7060250501247 |  | 7060250501247 | 2025-07-18 | 2025
31525 |  | CEF-FRUMOASA | FRUMOASA | HR | solar | 0.006 | 0.006 | 280 | 0.23 | CFP | N/A | DEER TS | 7050250502528 |  | 7050250502528 | 2025-07-07 | 2025
31526 |  | CEF-POIANA MARULUI | POIANA MARULUI | BV | solar | 0.005 | 0.005 | 0 | 0 | CFP | N/A | DEER TS | 7010250506098 |  | 7010250506098 | 2025-07-28 | 2025
31527 |  | CEF-LUNCA DE SUS | LUNCA DE SUS | HR | solar | 0.006 | 0.006 | 100 | 0.23 | CFP | N/A | DEER TS | 7050250502529 |  | 7050250502529 | 2025-07-07 | 2025
31528 |  | CEF-SANDOMINIC | SANDOMINIC | HR | solar | 0.00522 | 0.00522 | 37 | 0.23 | CFP | N/A | DEER TS | 7050250502532 |  | 7050250502532 | 2025-07-07 | 2025
31529 |  | CEF-SELIMBAR | SELIMBAR | SB | solar | 0.00585 | 0.00585 | 0 | 0 | CFP | N/A | DEER TS | 7020250503649 |  | 7020250503649 | 2025-07-02 | 2025
31530 |  | CEF-SANCRAIENI | SANCRAIENI | HR | solar | 0.006 | 0.006 | 200 | 0.23 | CFP | N/A | DEER TS | 7050250502533 |  | 7050250502533 | 2025-07-23 | 2025
31531 |  | CEF-MEDIAS | MEDIAS | SB | solar | 0.006 | 0.006 | 11.11 | 0.4 | CFP | N/A | DEER TS | 7020250503662 |  | 7020250503662 | 2025-07-30 | 2025
31532 |  | CEF-COMANDAU | COMANDAU | CV | solar | 0.00783 | 0.00783 | 0 | 0 | CFP | N/A | DEER TS | 7060250501252 |  | 7060250501252 | 2025-07-18 | 2025
31533 |  | CEF-DARLOS | DARLOS | SB | solar | 0.006 | 0.006 | 280 | 0.4 | CFP | N/A | DEER TS | 7020250503666 |  | 7020250503666 | 2025-07-16 | 2025
31534 |  | CEF-RACU | RACU | HR | solar | 0.006 | 0.006 | 300 | 0.23 | CFP | N/A | DEER TS | 7050250502545 |  | 7050250502545 | 2025-07-17 | 2025
31535 |  | CEF-GURGHIU | GURGHIU | MS | solar | 0.0054 | 0.0054 | 300 | 0.4 | CFP | N/A | DEER TS | 7030250504241 |  | 7030250504241 | 2025-07-22 | 2025
31536 |  | CEF-DANESTI | DANESTI | HR | solar | 0.006 | 0.006 | 300 | 0.23 | CFP | N/A | DEER TS | 7050250502548 |  | 7050250502548 | 2025-07-18 | 2025
31537 |  | CEF-SANCRAIENI | SANCRAIENI | HR | solar | 0.006 | 0.006 | 48.83 | 0.23 | CFP | N/A | DEER TS | 7050250502555 |  | 7050250502555 | 2025-07-03 | 2025
31538 |  | CEF-SOVATA | SOVATA | MS | solar | 0.00783 | 0.00783 | 280 | 0.4 | CFP | N/A | DEER TS | 7030250504246 |  | 7030250504246 | 2025-07-11 | 2025
31539 |  | CEF-CRISTURU SECUIESC | CRISTURU SECUIESC | HR | solar | 0.006 | 0.006 | 300 | 0.23 | CFP | N/A | DEER TS | 7050250502556 |  | 7050250502556 | 2025-07-07 | 2025
31540 |  | CEF-DANESTI | DANESTI | HR | solar | 0.012 | 0.012 | 840 | 0.4 | CFP | N/A | DEER TS | 7050250502557 |  | 7050250502557 | 2025-07-08 | 2025
31541 |  | CEF-SANTANA DE MURES | SANTANA DE MURES | MS | solar | 0.006 | 0.006 | 280 | 0.4 | CFP | N/A | DEER TS | 7030250504248 |  | 7030250504248 | 2025-07-23 | 2025
31542 |  | CEF-MEDIAS | MEDIAS | SB | solar | 0.004 | 0.004 | 200 | 0.4 | CFP | N/A | DEER TS | 7020250503681 |  | 7020250503681 | 2025-07-23 | 2025
31543 |  | CEF-GHELINTA | GHELINTA | CV | solar | 0.0054 | 0.0054 | 0 | 0 | CFP | N/A | DEER TS | 7060250501264 |  | 7060250501264 | 2025-07-13 | 2025
31544 |  | CEF-SUSENI | SUSENI | MS | solar | 0.0054 | 0.0054 | 280 | 0.23 | CFP | N/A | DEER TS | 7030250504252 |  | 7030250504252 | 2025-07-24 | 2025
31545 |  | CEF-PETELEA | PETELEA | MS | solar | 0.0054 | 0.0054 | 300 | 0.4 | CFP | N/A | DEER TS | 7030250504253 |  | 7030250504253 | 2025-07-31 | 2025
31546 |  | CEF-TARGU MURES | TARGU MURES | MS | solar | 0.0054 | 0.0054 | 300 | 0.4 | CFP | N/A | DEER TS | 7030250504254 |  | 7030250504254 | 2025-07-17 | 2025
31547 |  | CEF-COPSA MICA | COPSA MICA | SB | solar | 0.00534 | 0.00534 | 200 | 0.4 | CFP | N/A | DEER TS | 7020250503687 |  | 7020250503687 | 2025-07-16 | 2025
31548 |  | CEF-SANGEORGIU DE MURES | SANGEORGIU DE MURES | MS | solar | 0.006 | 0.006 | 300 | 0.4 | CFP | N/A | DEER TS | 7030250504260 |  | 7030250504260 | 2025-07-22 | 2025
31549 |  | CEF-SOROSTIN | SOROSTIN | SB | solar | 0.01 | 0.01 | 0 | 0 | CFP | N/A | DEER TS | 7020250503688 |  | 7020250503688 | 2025-07-09 | 2025
31550 |  | CEF-TARGU MURES | TARGU MURES | MS | solar | 0.008 | 0.008 | 25 | 0.4 | CFP | N/A | DEER TS | 7030250504261 |  | 7030250504261 | 2025-07-29 | 2025
31551 |  | CEF-AGNITA | AGNITA | SB | solar | 0.006 | 0.006 | 13.88 | 0.4 | CFP | N/A | DEER TS | 7020250503691 |  | 7020250503691 | 2025-07-28 | 2025
31552 |  | CEF-SANCRAIU DE MURES | SANCRAIU DE MURES | MS | solar | 0.0054 | 0.0054 | 300 | 0.4 | CFP | N/A | DEER TS | 7030250504263 |  | 7030250504263 | 2025-07-30 | 2025
31553 |  | CEF-TARGU MURES | TARGU MURES | MS | solar | 0.006 | 0.006 | 0 | 0 | CFP | N/A | DEER TS | 7030250504265 |  | 7030250504265 | 2025-07-31 | 2025
31554 |  | CEF-ALTINA | ALTINA | SB | solar | 0.006 | 0.006 | 314 | 0.4 | CFP | N/A | DEER TS | 7020250503695 |  | 7020250503695 | 2025-07-30 | 2025
31555 |  | CEF-SEICA MARE | SEICA MARE | SB | solar | 0.006 | 0.006 | 200 | 0.4 | CFP | N/A | DEER TS | 7020250503696 |  | 7020250503696 | 2025-07-09 | 2025
31556 |  | CEF-BRASOV | BRASOV | BV | solar | 0.00321 | 0.00321 | 0 | 0 | CFP | N/A | DEER TS | 7010250506204 |  | 7010250506204 | 2025-07-29 | 2025
31557 |  | CEF-SURA MARE | SURA MARE | SB | solar | 0.005 | 0.005 | 0 | 0 | CFP | N/A | DEER TS | 7020250503701 |  | 7020250503701 | 2025-07-16 | 2025
31558 |  | CEF-SIBIU | SIBIU | SB | solar | 0.006 | 0.006 | 200 | 0.4 | CFP | N/A | DEER TS | 7020250503707 |  | 7020250503707 | 2025-07-08 | 2025
31559 |  | CEF-DANESTI | DANESTI | HR | solar | 0.006 | 0.006 | 300 | 0.23 | CFP | N/A | DEER TS | 7050250502572 |  | 7050250502572 | 2025-07-18 | 2025
31560 |  | CEF-MEDIAS | MEDIAS | SB | solar | 0.012 | 0.012 | 300 | 0.4 | CFP | N/A | DEER TS | 7020250503710 |  | 7020250503710 | 2025-07-30 | 2025
31561 |  | CEF-TARGU SECUIESC | TARGU SECUIESC | CV | solar | 0.0054 | 0.0054 | 0 | 0 | CFP | N/A | DEER TS | 7060250501274 |  | 7060250501274 | 2025-07-13 | 2025
31562 |  | CEF-ERNEI | ERNEI | MS | solar | 0.006 | 0.006 | 300 | 0.23 | CFP | N/A | DEER TS | 7030250504278 |  | 7030250504278 | 2025-07-29 | 2025
31563 |  | CEF-APOLD | APOLD | MS | solar | 0.006 | 0.006 | 280 | 0.4 | CFP | N/A | DEER TS | 7030250504279 |  | 7030250504279 | 2025-07-29 | 2025
31564 |  | CEF-LELICENI | LELICENI | HR | solar | 0.006 | 0.006 | 300 | 0.23 | CFP | N/A | DEER TS | 7050250502574 |  | 7050250502574 | 2025-07-03 | 2025
31565 |  | CEF-SELIMBAR | SELIMBAR | SB | solar | 0.01 | 0.01 | 50 | 0.4 | CFP | N/A | DEER TS | 7020250503716 |  | 7020250503716 | 2025-07-02 | 2025
31566 |  | CEF-ODORHEIU SECUIESC | ODORHEIU SECUIESC | HR | solar | 0.006 | 0.006 | 0 | 0 | CFP | N/A | DEER TS | 7050250502575 |  | 7050250502575 | 2025-07-08 | 2025
31567 |  | CEF-SANCRAIU DE MURES | SANCRAIU DE MURES | MS | solar | 0.0054 | 0.0054 | 300 | 0.4 | CFP | N/A | DEER TS | 7030250504286 |  | 7030250504286 | 2025-07-29 | 2025
31568 |  | CEF-RASTOLITA | RASTOLITA | MS | solar | 0.0054 | 0.0054 | 300 | 0.23 | CFP | N/A | DEER TS | 7030250504287 |  | 7030250504287 | 2025-07-21 | 2025
31569 |  | CEF-TARGU MURES | TARGU MURES | MS | solar | 0.006 | 0.006 | 300 | 0.4 | CFP | N/A | DEER TS | 7030250504290 |  | 7030250504290 | 2025-07-31 | 2025
31570 |  | CEF-SURA MARE | SURA MARE | SB | solar | 0.006 | 0.006 | 11.11 | 0.4 | CFP | N/A | DEER TS | 7020250503720 |  | 7020250503720 | 2025-07-02 | 2025
31571 |  | CEF-SANSIMION | SANSIMION | HR | solar | 0.006 | 0.006 | 100 | 0.23 | CFP | N/A | DEER TS | 7050250502577 |  | 7050250502577 | 2025-07-10 | 2025
31572 |  | CEF-CORUNCA | CORUNCA | MS | solar | 0.09717 | 0.09717 | 0 | 0 | CFP | N/A | DEER TS | 7030250504292 |  | 7030250504292 | 2025-07-11 | 2025
31573 |  | CEF-MIHAILENI | MIHAILENI | HR | solar | 0.005 | 0.005 | 39 | 0.23 | CFP | N/A | DEER TS | 7050250502578 |  | 7050250502578 | 2025-07-03 | 2025
31574 |  | CEF-SIBIU | SIBIU | SB | solar | 0.006 | 0.006 | 200 | 0.4 | CFP | N/A | DEER TS | 7020250503725 |  | 7020250503725 | 2025-07-15 | 2025
31575 |  | CEF-MEDIAS | MEDIAS | SB | solar | 0.01175 | 0.01175 | 300 | 0.4 | CFP | N/A | DEER TS | 7020250503727 |  | 7020250503727 | 2025-07-14 | 2025
31576 |  | CEF-SIBIU | SIBIU | SB | solar | 0.006 | 0.006 | 280 | 0.4 | CFP | N/A | DEER TS | 7020250503732 |  | 7020250503732 | 2025-07-08 | 2025
31577 |  | CEF-DUMBRAVENI | DUMBRAVENI | SB | solar | 0.006 | 0.006 | 50 | 0.4 | CFP | N/A | DEER TS | 7020250503734 |  | 7020250503734 | 2025-07-17 | 2025
31578 |  | CEF-MEDIAS | MEDIAS | SB | solar | 0.006 | 0.006 | 300 | 0.4 | CFP | N/A | DEER TS | 7020250503737 |  | 7020250503737 | 2025-07-29 | 2025
31579 |  | CEF-SANCRAIU DE MURES | SANCRAIU DE MURES | MS | solar | 0.006 | 0.006 | 44 | 0.23 | CFP | N/A | DEER TS | 7030250504300 |  | 7030250504300 | 2025-07-08 | 2025
31580 |  | CEF-SANCRAIU DE MURES | SANCRAIU DE MURES | MS | solar | 0.01 | 0.01 | 300 | 0.23 | CFP | N/A | DEER TS | 7030250504303 |  | 7030250504303 | 2025-07-24 | 2025
31581 |  | CEF-SANCRAIU DE MURES | SANCRAIU DE MURES | MS | solar | 0.0054 | 0.0054 | 44 | 0.23 | CFP | N/A | DEER TS | 7030250504304 |  | 7030250504304 | 2025-07-08 | 2025
31582 |  | CEF-SACELE | SACELE | BV | solar | 0.007565 | 0.007565 | 0 | 0 | CFP | N/A | DEER TS | 7010250506246 |  | 7010250506246 | 2025-07-01 | 2025
31583 |  | CEF-SUSENI | SUSENI | HR | solar | 0.01 | 0.01 | 225 | 0.4 | CFP | N/A | DEER TS | 7050250502583 |  | 7050250502583 | 2025-07-23 | 2025
31584 |  | CEF-BRASOV | BRASOV | BV | solar | 0.00504 | 0.00504 | 0 | 0 | CFP | N/A | DEER TS | 7010250506248 |  | 7010250506248 | 2025-07-01 | 2025
31585 |  | CEF-TARGU MURES | TARGU MURES | MS | solar | 0.006 | 0.006 | 225 | 0.4 | CFP | N/A | DEER TS | 7030250504306 |  | 7030250504306 | 2025-07-17 | 2025
31586 |  | CEF-FRUMOASA | FRUMOASA | HR | solar | 0.00595 | 0.00595 | 200 | 0.4 | CFP | N/A | DEER TS | 7050250502584 |  | 7050250502584 | 2025-07-08 | 2025
31587 |  | CEF-COVASNA | COVASNA | CV | solar | 0.006 | 0.006 | 0 | 0 | CFP | N/A | DEER TS | 7060250501299 |  | 7060250501299 | 2025-07-12 | 2025
31588 |  | CEF-MEDIAS | MEDIAS | SB | solar | 0.004 | 0.004 | 200 | 0.4 | CFP | N/A | DEER TS | 7020250503745 |  | 7020250503745 | 2025-07-23 | 2025
31589 |  | CEF-OCLAND | OCLAND | HR | solar | 0.005 | 0.005 | 200 | 0.23 | CFP | N/A | DEER TS | 7050250502585 |  | 7050250502585 | 2025-07-08 | 2025
31590 |  | CEF-TARGU MURES | TARGU MURES | MS | solar | 0.008 | 0.008 | 0 | 0 | CFP | N/A | DEER TS | 7030250504307 |  | 7030250504307 | 2025-07-04 | 2025
31591 |  | CEF-REGHIN | REGHIN | MS | solar | 0.00826 | 0.00826 | 200 | 0.4 | CFP | N/A | DEER TS | 7030250504308 |  | 7030250504308 | 2025-07-24 | 2025
31592 |  | CEF-CIUCSANGEORGIU | CIUCSANGEORGIU | HR | solar | 0.006 | 0.006 | 200 | 0.4 | CFP | N/A | DEER TS | 7050250502588 |  | 7050250502588 | 2025-07-17 | 2025
31593 |  | CEF-RACU | RACU | HR | solar | 0.006 | 0.006 | 48.83 | 0.23 | CFP | N/A | DEER TS | 7050250502589 |  | 7050250502589 | 2025-07-08 | 2025
31594 |  | CEF-POPLACA | POPLACA | SB | solar | 0.006 | 0.006 | 50 | 0.4 | CFP | N/A | DEER TS | 7020250503749 |  | 7020250503749 | 2025-07-16 | 2025
31595 |  | CEF-SIBIU | SIBIU | SB | solar | 0.005 | 0.005 | 100 | 0.4 | CFP | N/A | DEER TS | 7020250503762 |  | 7020250503762 | 2025-07-15 | 2025
31596 |  | CEF-CISNADIE | CISNADIE | SB | solar | 0.00704 | 0.00704 | 0 | 0 | CFP | N/A | DEER TS | 7020250503776 |  | 7020250503776 | 2025-07-15 | 2025
31597 |  | CEF-SANCRAIU DE MURES | SANCRAIU DE MURES | MS | solar | 0.006 | 0.006 | 200 | 0.4 | CFP | N/A | DEER TS | 7030250504315 |  | 7030250504315 | 2025-07-29 | 2025
31598 |  | CEF-BAZNA | BAZNA | SB | solar | 0.006 | 0.006 | 200 | 0.4 | CFP | N/A | DEER TS | 7020250503781 |  | 7020250503781 | 2025-07-09 | 2025
31599 |  | CEF-ACATARI | ACATARI | MS | solar | 0.006 | 0.006 | 200 | 0.4 | CFP | N/A | DEER TS | 7030250504318 |  | 7030250504318 | 2025-07-14 | 2025
31600 |  | CEF-MADARAS | MADARAS | HR | solar | 0.005 | 0.005 | 100 | 0.23 | CFP | N/A | DEER TS | 7050250502598 |  | 7050250502598 | 2025-07-08 | 2025
31601 |  | CEF-PLAIESII DE JOS | PLAIESII DE JOS | HR | solar | 0.00384 | 0.00384 | 100 | 0.23 | CFP | N/A | DEER TS | 7050250502599 |  | 7050250502599 | 2025-07-08 | 2025
31602 |  | CEF-DAIA ROMANA | DAIA ROMANA | AB | solar | 0.005 | 0.005 | 90 | 0.4 | CFP | N/A | DEER TS | 7040250503584 |  | 7040250503584 | 2025-07-04 | 2025
31603 |  | CEF-SANMARTIN | SANMARTIN | HR | solar | 0.008 | 0.008 | 100 | 0.4 | CFP | N/A | DEER TS | 7050250502601 |  | 7050250502601 | 2025-07-08 | 2025
31604 |  | CEF-SIBIU | SIBIU | SB | solar | 0.005 | 0.005 | 50 | 0.4 | CFP | N/A | DEER TS | 7020250503794 |  | 7020250503794 | 2025-07-16 | 2025
31605 |  | CEF-SIBIU | SIBIU | SB | solar | 0.006 | 0.006 | 0 | 0 | CFP | N/A | DEER TS | 7020250503796 |  | 7020250503796 | 2025-07-16 | 2025
31606 |  | CEF-GHELINTA | GHELINTA | CV | solar | 0.0054 | 0.0054 | 0 | 0 | CFP | N/A | DEER TS | 7060250501306 |  | 7060250501306 | 2025-07-13 | 2025
31607 |  | CEF-SOLOVASTRU | SOLOVASTRU | MS | solar | 0.006 | 0.006 | 300 | 0.4 | CFP | N/A | DEER TS | 7030250504331 |  | 7030250504331 | 2025-07-23 | 2025
31608 |  | CEF-GHEORGHENI | GHEORGHENI | HR | solar | 0.00425 | 0.00425 | 100 | 0.23 | CFP | N/A | DEER TS | 7050250502607 |  | 7050250502607 | 2025-07-08 | 2025
31609 |  | CEF-MEDIAS | MEDIAS | SB | solar | 0.006 | 0.006 | 300 | 0.4 | CFP | N/A | DEER TS | 7020250503810 |  | 7020250503810 | 2025-07-29 | 2025
31610 |  | CEF-DANES | DANES | MS | solar | 0.006 | 0.006 | 11.11 | 0.23 | CFP | N/A | DEER TS | 7030250504335 |  | 7030250504335 | 2025-07-09 | 2025
31611 |  | CEF-DANES | DANES | MS | solar | 0.006 | 0.006 | 11.11 | 0.23 | CFP | N/A | DEER TS | 7030250504336 |  | 7030250504336 | 2025-07-09 | 2025
31612 |  | CEF-CURCIU | CURCIU | SB | solar | 0.006 | 0.006 | 100 | 0.4 | CFP | N/A | DEER TS | 7020250503822 |  | 7020250503822 | 2025-07-29 | 2025
31613 |  | CEF-TARNAVENI | TARNAVENI | MS | solar | 0.00525 | 0.00525 | 314 | 0.23 | CFP | N/A | DEER TS | 7030250504337 |  | 7030250504337 | 2025-07-23 | 2025
31614 |  | CEF-TARNAVENI | TARNAVENI | MS | solar | 0.019 | 0.019 | 0 | 0 | CFP | N/A | DEER TS | 7030250504338 |  | 7030250504338 | 2025-07-10 | 2025
31615 |  | CEF-DANES | DANES | MS | solar | 0.006 | 0.006 | 100 | 0.23 | CFP | N/A | DEER TS | 7030250504339 |  | 7030250504339 | 2025-07-29 | 2025
31616 |  | CEF-GURA RAULUI | GURA RAULUI | SB | solar | 0.006 | 0.006 | 314 | 0.4 | CFP | N/A | DEER TS | 7020250503824 |  | 7020250503824 | 2025-07-02 | 2025
31617 |  | CEF-IGHIU | IGHIU | AB | solar | 0.006 | 0.006 | 213 | 0.23 | CFP | N/A | DEER TS | 7040250503601 |  | 7040250503601 | 2025-07-04 | 2025
31618 |  | CEF-ALMASU MARE | ALMASU MARE | AB | solar | 0.008 | 0.008 | 213 | 0.4 | CFP | N/A | DEER TS | 7040250503602 |  | 7040250503602 | 2025-07-08 | 2025
31619 |  | CEF-ODORHEIU SECUIESC | ODORHEIU SECUIESC | HR | solar | 0.025 | 0.025 | 0 | 0 | CFP | N/A | DEER TS | 7050250502613 |  | 7050250502613 | 2025-07-08 | 2025
31620 |  | CEF-FELICENI | FELICENI | HR | solar | 0.004 | 0.004 | 100 | 0.23 | CFP | N/A | DEER TS | 7050250502615 |  | 7050250502615 | 2025-07-08 | 2025
31621 |  | CEF-SEBES | SEBES | AB | solar | 0.006 | 0.006 | 50 | 0.23 | CFP | N/A | DEER TS | 7040250503609 |  | 7040250503609 | 2025-07-04 | 2025
31622 |  | CEF-CIUMANI | CIUMANI | HR | solar | 0.006 | 0.006 | 100 | 0.23 | CFP | N/A | DEER TS | 7050250502616 |  | 7050250502616 | 2025-07-08 | 2025
31623 |  | CEF-RUSII-MUNTI | RUSII-MUNTI | MS | solar | 0.006 | 0.006 | 300 | 0.23 | CFP | N/A | DEER TS | 7030250504357 |  | 7030250504357 | 2025-07-17 | 2025
31624 |  | CEF-TILISCA | TILISCA | SB | solar | 0.008 | 0.008 | 6.25 | 0.4 | CFP | N/A | DEER TS | 7020250503868 |  | 7020250503868 | 2025-07-01 | 2025
31625 |  | CEF-REGHIN | REGHIN | MS | solar | 0.006 | 0.006 | 280 | 0.4 | CFP | N/A | DEER TS | 7030250504366 |  | 7030250504366 | 2025-07-21 | 2025
31626 |  | CEF-SANCRAIU DE MURES | SANCRAIU DE MURES | MS | solar | 0.0054 | 0.0054 | 0 | 0 | CFP | N/A | DEER TS | 7030250504370 |  | 7030250504370 | 2025-07-24 | 2025
31627 |  | CEF-POIANA SIBIULUI | POIANA SIBIULUI | SB | solar | 0.00728 | 0.00728 | 375 | 0.4 | CFP | N/A | DEER TS | 7020250503878 |  | 7020250503878 | 2025-07-16 | 2025
31628 |  | CEF-SANSIMION | SANSIMION | HR | solar | 0.005 | 0.005 | 100 | 0.4 | CFP | N/A | DEER TS | 7050250502628 |  | 7050250502628 | 2025-07-08 | 2025
31629 |  | CEF-MEDIAS | MEDIAS | SB | solar | 0.00644 | 0.00644 | 100 | 0.4 | CFP | N/A | DEER TS | 7020250503880 |  | 7020250503880 | 2025-07-29 | 2025
31630 |  | CEF-VICTORIA | VICTORIA | BV | solar | 0.006 | 0.006 | 0 | 0 | CFP | N/A | DEER TS | 7010250506398 |  | 7010250506398 | 2025-07-09 | 2025
31631 |  | CEF-LUDUS | LUDUS | MS | solar | 0.006 | 0.006 | 50 | 0.4 | CFP | N/A | DEER TS | 7030250504372 |  | 7030250504372 | 2025-07-01 | 2025
31632 |  | CEF-PANET | PANET | MS | solar | 0.006 | 0.006 | 50 | 0.23 | CFP | N/A | DEER TS | 7030250504374 |  | 7030250504374 | 2025-07-22 | 2025
31633 |  | CEF-SIBIU | SIBIU | SB | solar | 0.00528 | 0.00528 | 100 | 0.4 | CFP | N/A | DEER TS | 7020250503902 |  | 7020250503902 | 2025-07-21 | 2025
31634 |  | CEF-RUSII-MUNTI | RUSII-MUNTI | MS | solar | 0.006 | 0.006 | 11.11 | 0.23 | CFP | N/A | DEER TS | 7030250504376 |  | 7030250504376 | 2025-07-29 | 2025
31635 |  | CEF-SANCRAIU DE MURES | SANCRAIU DE MURES | MS | solar | 0.006 | 0.006 | 200 | 0.4 | CFP | N/A | DEER TS | 7030250504379 |  | 7030250504379 | 2025-07-30 | 2025
31636 |  | CEF-VURPAR | VURPAR | SB | solar | 0.0189 | 0.0189 | 0 | 0 | CFP | N/A | DEER TS | 7020250503905 |  | 7020250503905 | 2025-07-11 | 2025
31637 |  | CEF-CRISTIAN | CRISTIAN | SB | solar | 0.006 | 0.006 | 297 | 0.4 | CFP | N/A | DEER TS | 7020250503906 |  | 7020250503906 | 2025-07-31 | 2025
31638 |  | CEF-ALBA IULIA | ALBA IULIA | AB | solar | 0.006 | 0.006 | 11 | 0.23 | CFP | N/A | DEER TS | 7040250503638 |  | 7040250503638 | 2025-07-04 | 2025
31639 |  | CEF-TEIUS | TEIUS | AB | solar | 0.006 | 0.006 | 11 | 0.4 | CFP | N/A | DEER TS | 7040250503645 |  | 7040250503645 | 2025-07-07 | 2025
31640 |  | CEF-CISNADIE | CISNADIE | SB | solar | 0.006 | 0.006 | 20 | 0.4 | CFP | N/A | DEER TS | 7020250503908 |  | 7020250503908 | 2025-07-16 | 2025
31641 |  | CEF-MEDIAS | MEDIAS | SB | solar | 0.005 | 0.005 | 20 | 0.4 | CFP | N/A | DEER TS | 7020250503909 |  | 7020250503909 | 2025-07-17 | 2025
31642 |  | CEF-SIBIU | SIBIU | SB | solar | 0.00609 | 0.00609 | 20 | 0.4 | CFP | N/A | DEER TS | 7020250503910 |  | 7020250503910 | 2025-07-15 | 2025
31643 |  | CEF-SIBIU | SIBIU | SB | solar | 0.005 | 0.005 | 20 | 0.4 | CFP | N/A | DEER TS | 7020250503911 |  | 7020250503911 | 2025-07-09 | 2025
31644 |  | CEF-CISNADIE | CISNADIE | SB | solar | 0.0099 | 0.0099 | 314 | 0.4 | CFP | N/A | DEER TS | 7020250503918 |  | 7020250503918 | 2025-07-30 | 2025
31645 |  | CEF-GALES | GALES | SB | solar | 0.006 | 0.006 | 314 | 0.4 | CFP | N/A | DEER TS | 7020250503919 |  | 7020250503919 | 2025-07-30 | 2025
31646 |  | CEF-SIBIU | SIBIU | SB | solar | 0.006 | 0.006 | 314 | 0.4 | CFP | N/A | DEER TS | 7020250503920 |  | 7020250503920 | 2025-07-15 | 2025
31647 |  | CEF-CRISTESTI | CRISTESTI | MS | solar | 0.006 | 0.006 | 293 | 0.4 | CFP | N/A | DEER TS | 7030250504387 |  | 7030250504387 | 2025-07-24 | 2025
31648 |  | CEF-CHICHIS | CHICHIS | CV | solar | 0.006 | 0.006 | 0 | 0 | CFP | N/A | DEER TS | 7060250501312 |  | 7060250501312 | 2025-07-18 | 2025
31649 |  | CEF-ARMENI | ARMENI | SB | solar | 0.006 | 0.006 | 300 | 0.4 | CFP | N/A | DEER TS | 7020250503941 |  | 7020250503941 | 2025-07-30 | 2025
31650 |  | CEF-DANESTI | DANESTI | HR | solar | 0.0046 | 0.0046 | 100 | 0.23 | CFP | N/A | DEER TS | 7050250502641 |  | 7050250502641 | 2025-07-23 | 2025
31651 |  | CEF-SIBIU | SIBIU | SB | solar | 0.00522 | 0.00522 | 300 | 0.4 | CFP | N/A | DEER TS | 7020250503946 |  | 7020250503946 | 2025-07-15 | 2025
31652 |  | CEF-SANPETRU | SANPETRU | BV | solar | 0.01 | 0.01 | 0 | 0 | CFP | N/A | DEER TS | 7010250506432 |  | 7010250506432 | 2025-07-09 | 2025
31653 |  | CEF-CRISTURU SECUIESC | CRISTURU SECUIESC | HR | solar | 0.00689 | 0.00689 | 100 | 0.4 | CFP | N/A | DEER TS | 7050250502645 |  | 7050250502645 | 2025-07-01 | 2025
31654 |  | CEF-COVASNA | COVASNA | CV | solar | 0.00644 | 0.00644 | 0 | 0 | CFP | N/A | DEER TS | 7060250501323 |  | 7060250501323 | 2025-07-20 | 2025
31655 |  | CEF-SANDOMINIC | SANDOMINIC | HR | solar | 0.004 | 0.004 | 0 | 0 | CFP | N/A | DEER TS | 7050250502651 |  | 7050250502651 | 2025-07-03 | 2025
31656 |  | CEF-CIUMANI | CIUMANI | HR | solar | 0.008265 | 0.008265 | 200 | 0.4 | CFP | N/A | DEER TS | 7050250502652 |  | 7050250502652 | 2025-07-08 | 2025
31657 |  | CEF-MEDIAS | MEDIAS | SB | solar | 0.006 | 0.006 | 280 | 0.4 | CFP | N/A | DEER TS | 7020250503955 |  | 7020250503955 | 2025-07-14 | 2025
31658 |  | CEF-TARGU MURES | TARGU MURES | MS | solar | 0.012 | 0.012 | 300 | 0.4 | CFP | N/A | DEER TS | 7030250504414 |  | 7030250504414 | 2025-07-24 | 2025
31659 |  | CEF-CERNAT | CERNAT | CV | solar | 0.0054 | 0.0054 | 0 | 0 | CFP | N/A | DEER TS | 7060250501325 |  | 7060250501325 | 2025-07-13 | 2025
31660 |  | CEF-SIMONESTI | SIMONESTI | HR | solar | 0.006 | 0.006 | 200 | 0.23 | CFP | N/A | DEER TS | 7050250502655 |  | 7050250502655 | 2025-07-01 | 2025
31661 |  | CEF-BILBOR | BILBOR | HR | solar | 0.006 | 0.006 | 0 | 0 | CFP | N/A | DEER TS | 7050250502656 |  | 7050250502656 | 2025-07-08 | 2025
31662 |  | CEF-CIUMANI | CIUMANI | HR | solar | 0.006 | 0.006 | 200 | 0.23 | CFP | N/A | DEER TS | 7050250502657 |  | 7050250502657 | 2025-07-23 | 2025
31663 |  | CEF-CERNAT | CERNAT | CV | solar | 0.004 | 0.004 | 0 | 0 | CFP | N/A | DEER TS | 7060250501327 |  | 7060250501327 | 2025-07-13 | 2025
31664 |  | CEF-TARGU MURES | TARGU MURES | MS | solar | 0.0054 | 0.0054 | 300 | 0.23 | CFP | N/A | DEER TS | 7030250504419 |  | 7030250504419 | 2025-07-31 | 2025
31665 |  | CEF-BREAZA | BREAZA | MS | solar | 0.006 | 0.006 | 280 | 0.4 | CFP | N/A | DEER TS | 7030250504424 |  | 7030250504424 | 2025-07-15 | 2025
31666 |  | CEF-CORUNCA | CORUNCA | MS | solar | 0.006 | 0.006 | 11.11 | 0.23 | CFP | N/A | DEER TS | 7030250504425 |  | 7030250504425 | 2025-07-09 | 2025
31667 |  | CEF-REGHIN | REGHIN | MS | solar | 0.006 | 0.006 | 90 | 0.23 | CFP | N/A | DEER TS | 7030250504430 |  | 7030250504430 | 2025-07-23 | 2025
31668 |  | CEF-UNGHENI | UNGHENI | MS | solar | 0.006 | 0.006 | 100 | 0.4 | CFP | N/A | DEER TS | 7030250504431 |  | 7030250504431 | 2025-07-31 | 2025
31669 |  | CEF-MEDIAS | MEDIAS | SB | solar | 0.006 | 0.006 | 300 | 0.4 | CFP | N/A | DEER TS | 7020250503975 |  | 7020250503975 | 2025-07-23 | 2025
31670 |  | CEF-BRASOV | BRASOV | BV | solar | 0.005 | 0.005 | 0 | 0 | CFP | N/A | DEER TS | 7010250506473 |  | 7010250506473 | 2025-07-07 | 2025
31671 |  | CEF-TALMACIU | TALMACIU | SB | solar | 0.005 | 0.005 | 50 | 0.4 | CFP | N/A | DEER TS | 7020250503978 |  | 7020250503978 | 2025-07-25 | 2025
31672 |  | CEF-MEDIAS | MEDIAS | SB | solar | 0.006 | 0.006 | 300 | 0.4 | CFP | N/A | DEER TS | 7020250503980 |  | 7020250503980 | 2025-07-16 | 2025
31673 |  | CEF-BRASOV | BRASOV | BV | solar | 0.006 | 0.006 | 0 | 0 | CFP | N/A | DEER TS | 7010250506476 |  | 7010250506476 | 2025-07-09 | 2025
31674 |  | CEF-CISNADIE | CISNADIE | SB | solar | 0.006 | 0.006 | 0 | 0 | CFP | N/A | DEER TS | 7020250503986 |  | 7020250503986 | 2025-07-16 | 2025
31675 |  | CEF-RUSII-MUNTI | RUSII-MUNTI | MS | solar | 0.006 | 0.006 | 314 | 0.23 | CFP | N/A | DEER TS | 7030250504434 |  | 7030250504434 | 2025-07-31 | 2025
31676 |  | CEF-PANET | PANET | MS | solar | 0.006 | 0.006 | 300 | 0.4 | CFP | N/A | DEER TS | 7030250504436 |  | 7030250504436 | 2025-07-31 | 2025
31677 |  | CEF-TARGU MURES | TARGU MURES | MS | solar | 0.0054 | 0.0054 | 100 | 0.4 | CFP | N/A | DEER TS | 7030250504437 |  | 7030250504437 | 2025-07-03 | 2025
31678 |  | CEF-ALBA IULIA | ALBA IULIA | AB | solar | 0.005 | 0.005 | 11 | 0.23 | CFP | N/A | DEER TS | 7040250503692 |  | 7040250503692 | 2025-07-04 | 2025
31679 |  | CEF-TARLUNGENI | TARLUNGENI | BV | solar | 0.006 | 0.006 | 0 | 0 | CFP | N/A | DEER TS | 7010250506478 |  | 7010250506478 | 2025-07-01 | 2025
31680 |  | CEF-INTORSURA BUZAULUI | INTORSURA BUZAULUI | CV | solar | 0.006 | 0.006 | 0 | 0 | CFP | N/A | DEER TS | 7060250501332 |  | 7060250501332 | 2025-07-18 | 2025
31681 |  | CEF-LUDUS | LUDUS | MS | solar | 0.006 | 0.006 | 110 | 0.23 | CFP | N/A | DEER TS | 7030250504439 |  | 7030250504439 | 2025-07-04 | 2025
31682 |  | CEF-GALDA DE JOS | GALDA DE JOS | AB | solar | 0.006 | 0.006 | 100 | 0.23 | CFP | N/A | DEER TS | 7040250503703 |  | 7040250503703 | 2025-07-01 | 2025
31683 |  | CEF-AVRAMESTI | AVRAMESTI | HR | solar | 0.005 | 0.005 | 200 | 0.23 | CFP | N/A | DEER TS | 7050250502669 |  | 7050250502669 | 2025-07-08 | 2025
31684 |  | CEF-VLAHITA | VLAHITA | HR | solar | 0.005 | 0.005 | 200 | 0.23 | CFP | N/A | DEER TS | 7050250502671 |  | 7050250502671 | 2025-07-08 | 2025
31685 |  | CEF-DEDA | DEDA | MS | solar | 0.006 | 0.006 | 300 | 0.23 | CFP | N/A | DEER TS | 7030250504460 |  | 7030250504460 | 2025-07-24 | 2025
31686 |  | CEF-LUNGA | LUNGA | CV | solar | 0.00609 | 0.00609 | 0 | 0 | CFP | N/A | DEER TS | 7060250501336 |  | 7060250501336 | 2025-07-18 | 2025
31687 |  | CEF-DUMBRAVENI | DUMBRAVENI | SB | solar | 0.006 | 0.006 | 280 | 0.4 | CFP | N/A | DEER TS | 7020250504002 |  | 7020250504002 | 2025-07-15 | 2025
31688 |  | CEF-FAGARAS | FAGARAS | BV | solar | 0.003115 | 0.003115 | 0 | 0 | CFP | N/A | DEER TS | 7010250506537 |  | 7010250506537 | 2025-07-30 | 2025
31689 |  | CEF-GHELINTA | GHELINTA | CV | solar | 0.00636 | 0.00636 | 0 | 0 | CFP | N/A | DEER TS | 7060250501337 |  | 7060250501337 | 2025-07-18 | 2025
31690 |  | CEF-TARGU MURES | TARGU MURES | MS | solar | 0.006 | 0.006 | 0 | 0 | CFP | N/A | DEER TS | 7030250504470 |  | 7030250504470 | 2025-07-07 | 2025
31691 |  | CEF-HARMAN | HARMAN | BV | solar | 0.006 | 0.006 | 0 | 0 | CFP | N/A | DEER TS | 7010250506542 |  | 7010250506542 | 2025-07-04 | 2025
31692 |  | CEF-VLAHITA | VLAHITA | HR | solar | 0.0063 | 0.0063 | 200 | 0.4 | CFP | N/A | DEER TS | 7050250502675 |  | 7050250502675 | 2025-07-08 | 2025
31693 |  | CEF-SOVATA | SOVATA | MS | solar | 0.01 | 0.01 | 0 | 0 | CFP | N/A | DEER TS | 7030250504475 |  | 7030250504475 | 2025-07-31 | 2025
31694 |  | CEF-INTORSURA BUZAULUI | INTORSURA BUZAULUI | CV | solar | 0.005 | 0.005 | 0 | 0 | CFP | N/A | DEER TS | 7060250501339 |  | 7060250501339 | 2025-07-13 | 2025
31695 |  | CEF-SACELE | SACELE | BV | solar | 0.006 | 0.006 | 5 | 0.4 | CFP | N/A | DEER TS | 7010250506560 |  | 7010250506560 | 2025-07-15 | 2025
31696 |  | CEF-SIMONESTI | SIMONESTI | HR | solar | 0.006 | 0.006 | 200 | 0.23 | CFP | N/A | DEER TS | 7050250502686 |  | 7050250502686 | 2025-07-08 | 2025
31697 |  | CEF-MANDRA | MANDRA | SB | solar | 0.005 | 0.005 | 6.25 | 0.4 | CFP | N/A | DEER TS | 7020250504037 |  | 7020250504037 | 2025-07-02 | 2025
31698 |  | CEF-MIERCUREA CIUC | MIERCUREA CIUC | HR | solar | 0.006 | 0.006 | 300 | 0.23 | CFP | N/A | DEER TS | 7050250502689 |  | 7050250502689 | 2025-07-07 | 2025
31699 |  | CEF-SANMARTIN | SANMARTIN | HR | solar | 0.005 | 0.005 | 100 | 0.23 | CFP | N/A | DEER TS | 7050250502690 |  | 7050250502690 | 2025-07-29 | 2025
31700 |  | CEF-MIERCUREA CIUC | MIERCUREA CIUC | HR | solar | 0.008 | 0.008 | 200 | 0.4 | CFP | N/A | DEER TS | 7050250502691 |  | 7050250502691 | 2025-07-25 | 2025
31701 |  | CEF-BAZNA | BAZNA | SB | solar | 0.012 | 0.012 | 300 | 0.4 | CFP | N/A | DEER TS | 7020250504041 |  | 7020250504041 | 2025-07-30 | 2025
31702 |  | CEF-BALAUSERI | BALAUSERI | MS | solar | 0.0054 | 0.0054 | 280 | 0.4 | CFP | N/A | DEER TS | 7030250504488 |  | 7030250504488 | 2025-07-17 | 2025
31703 |  | CEF-BRASOV | BRASOV | BV | solar | 0.00792 | 0.00792 | 0 | 0 | CFP | N/A | DEER TS | 7010250506594 |  | 7010250506594 | 2025-07-18 | 2025
31704 |  | CEF-LUNGA | LUNGA | CV | solar | 0.006 | 0.006 | 0 | 0 | CFP | N/A | DEER TS | 7060250501340 |  | 7060250501340 | 2025-07-18 | 2025
31705 |  | CEF-HODAC | HODAC | MS | solar | 0.006 | 0.006 | 300 | 0.4 | CFP | N/A | DEER TS | 7030250504489 |  | 7030250504489 | 2025-07-31 | 2025
31706 |  | CEF-IBANESTI | IBANESTI | MS | solar | 0.006 | 0.006 | 280 | 0.23 | CFP | N/A | DEER TS | 7030250504490 |  | 7030250504490 | 2025-07-30 | 2025
31707 |  | CEF-TARLUNGENI | TARLUNGENI | BV | solar | 0.014 | 0.014 | 0 | 0 | CFP | N/A | DEER TS | 7010250506606 |  | 7010250506606 | 2025-07-01 | 2025
31708 |  | CEF-SANCRAIU DE MURES | SANCRAIU DE MURES | MS | solar | 0.006 | 0.006 | 50 | 0.4 | CFP | N/A | DEER TS | 7030250504491 |  | 7030250504491 | 2025-07-29 | 2025
31709 |  | CEF-MANDRA | MANDRA | BV | solar | 0.0099 | 0.0099 | 0 | 0 | CFP | N/A | DEER TS | 7010250506609 |  | 7010250506609 | 2025-07-08 | 2025
31710 |  | CEF-IGHIU | IGHIU | AB | solar | 0.006 | 0.006 | 11 | 0.4 | CFP | N/A | DEER TS | 7040250503730 |  | 7040250503730 | 2025-07-07 | 2025
31711 |  | CEF-GHEORGHENI | GHEORGHENI | HR | solar | 0.00522 | 0.00522 | 37 | 0.23 | CFP | N/A | DEER TS | 7050250502694 |  | 7050250502694 | 2025-07-08 | 2025
31712 |  | CEF-TARGU MURES | TARGU MURES | MS | solar | 0.006 | 0.006 | 11 | 0.23 | CFP | N/A | DEER TS | 7030250504493 |  | 7030250504493 | 2025-07-21 | 2025
31713 |  | CEF-SURA MARE | SURA MARE | SB | solar | 0.006 | 0.006 | 100 | 0.4 | CFP | N/A | DEER TS | 7020250504055 |  | 7020250504055 | 2025-07-24 | 2025
31714 |  | CEF-CIUCSANGEORGIU | CIUCSANGEORGIU | HR | solar | 0.014 | 0.014 | 200 | 0.4 | CFP | N/A | DEER TS | 7050250502697 |  | 7050250502697 | 2025-07-08 | 2025
31715 |  | CEF-SIBIU | SIBIU | SB | solar | 0.006 | 0.006 | 50 | 0.4 | CFP | N/A | DEER TS | 7020250504057 |  | 7020250504057 | 2025-07-15 | 2025
31716 |  | CEF-MIERCUREA CIUC | MIERCUREA CIUC | HR | solar | 0.012 | 0.012 | 300 | 0.4 | CFP | N/A | DEER TS | 7050250502698 |  | 7050250502698 | 2025-07-25 | 2025
31717 |  | CEF-BRADU | BRADU | SB | solar | 0.004 | 0.004 | 10 | 0.4 | CFP | N/A | DEER TS | 7020250504061 |  | 7020250504061 | 2025-07-24 | 2025
31718 |  | CEF-SIBIU | SIBIU | SB | solar | 0.005 | 0.005 | 100 | 0.4 | CFP | N/A | DEER TS | 7020250504060 |  | 7020250504060 | 2025-07-15 | 2025
31719 |  | CEF-CICEU | CICEU | HR | solar | 0.01 | 0.01 | 100 | 0.4 | CFP | N/A | DEER TS | 7050250502699 |  | 7050250502699 | 2025-07-09 | 2025
31720 |  | CEF-MIERCUREA CIUC | MIERCUREA CIUC | HR | solar | 0.01 | 0.01 | 300 | 0.4 | CFP | N/A | DEER TS | 7050250502700 |  | 7050250502700 | 2025-07-25 | 2025
31721 |  | CEF-PAULENI-CIUC | PAULENI-CIUC | HR | solar | 0.00636 | 0.00636 | 37 | 0.4 | CFP | N/A | DEER TS | 7050250502703 |  | 7050250502703 | 2025-07-30 | 2025
31722 |  | CEF-SELIMBAR | SELIMBAR | SB | solar | 0.006 | 0.006 | 13.89 | 0.4 | CFP | N/A | DEER TS | 7020250504064 |  | 7020250504064 | 2025-07-24 | 2025
31723 |  | CEF-GALESTI | GALESTI | MS | solar | 0.0054 | 0.0054 | 314 | 0.4 | CFP | N/A | DEER TS | 7030250504528 |  | 7030250504528 | 2025-07-31 | 2025
31724 |  | CEF-ZARNESTI | ZARNESTI | BV | solar | 0.00594 | 0.00594 | 0 | 0 | CFP | N/A | DEER TS | 7010250506630 |  | 7010250506630 | 2025-07-14 | 2025
31725 |  | CEF-GHIMBAV | GHIMBAV | BV | solar | 0.006 | 0.006 | 0 | 0 | CFP | N/A | DEER TS | 7010250506634 |  | 7010250506634 | 2025-07-28 | 2025
31726 |  | CEF-SICULENI | SICULENI | HR | solar | 0.006 | 0.006 | 100 | 0.23 | CFP | N/A | DEER TS | 7050250502706 |  | 7050250502706 | 2025-07-25 | 2025
31727 |  | CEF-LUNCA DE SUS | LUNCA DE SUS | HR | solar | 0.00525 | 0.00525 | 100 | 0.4 | CFP | N/A | DEER TS | 7050250502707 |  | 7050250502707 | 2025-07-09 | 2025
31728 |  | CEF-INTORSURA BUZAULUI | INTORSURA BUZAULUI | CV | solar | 0.00644 | 0.00644 | 0 | 0 | CFP | N/A | DEER TS | 7060250501347 |  | 7060250501347 | 2025-07-20 | 2025
31729 |  | CEF-SIBIU | SIBIU | SB | solar | 0.008 | 0.008 | 100 | 0.4 | CFP | N/A | DEER TS | 7020250504068 |  | 7020250504068 | 2025-07-15 | 2025
31730 |  | CEF-SIGHISOARA | SIGHISOARA | MS | solar | 0.0066 | 0.0066 | 300 | 0.4 | CFP | N/A | DEER TS | 7030250504536 |  | 7030250504536 | 2025-07-21 | 2025
31731 |  | CEF-SELIMBAR | SELIMBAR | SB | solar | 0.006 | 0.006 | 13.89 | 0.4 | CFP | N/A | DEER TS | 7020250504072 |  | 7020250504072 | 2025-07-24 | 2025
31732 |  | CEF-SANCRAIU DE MURES | SANCRAIU DE MURES | MS | solar | 0.006 | 0.006 | 300 | 0.23 | CFP | N/A | DEER TS | 7030250504543 |  | 7030250504543 | 2025-07-03 | 2025
31733 |  | CEF-DEDA | DEDA | MS | solar | 0.006 | 0.006 | 300 | 0.4 | CFP | N/A | DEER TS | 7030250504548 |  | 7030250504548 | 2025-07-31 | 2025
31734 |  | CEF-SANTANA DE MURES | SANTANA DE MURES | MS | solar | 0.006 | 0.006 | 300 | 0.4 | CFP | N/A | DEER TS | 7030250504551 |  | 7030250504551 | 2025-07-31 | 2025
31735 |  | CEF-BICHIS | BICHIS | MS | solar | 0.006 | 0.006 | 200 | 0.4 | CFP | N/A | DEER TS | 7030250504552 |  | 7030250504552 | 2025-07-10 | 2025
31736 |  | CEF-BICHIS | BICHIS | MS | solar | 0.006 | 0.006 | 200 | 0.23 | CFP | N/A | DEER TS | 7030250504554 |  | 7030250504554 | 2025-07-11 | 2025
31737 |  | CEF-TARGU MURES | TARGU MURES | MS | solar | 0.2 | 0.2 | 0 | 0 | CFP | N/A | DEER TS | 7030250504555 |  | 7030250504555 | 2025-07-08 | 2025
31738 |  | CEF-SURA MARE | SURA MARE | SB | solar | 0.006 | 0.006 | 50 | 0.4 | CFP | N/A | DEER TS | 7020250504089 |  | 7020250504089 | 2025-07-02 | 2025
31739 |  | CEF-MARTINIS | MARTINIS | HR | solar | 0.00595 | 0.00595 | 200 | 0.4 | CFP | N/A | DEER TS | 7050250502722 |  | 7050250502722 | 2025-07-09 | 2025
31740 |  | CEF-BICHIS | BICHIS | MS | solar | 0.006 | 0.006 | 200 | 0.4 | CFP | N/A | DEER TS | 7030250504556 |  | 7030250504556 | 2025-07-11 | 2025
31741 |  | CEF-BALAUSERI | BALAUSERI | MS | solar | 0.006 | 0.006 | 280 | 0.4 | CFP | N/A | DEER TS | 7030250504557 |  | 7030250504557 | 2025-07-08 | 2025
31742 |  | CEF-LUDUS | LUDUS | MS | solar | 0.006 | 0.006 | 280 | 0.4 | CFP | N/A | DEER TS | 7030250504559 |  | 7030250504559 | 2025-07-08 | 2025
31743 |  | CEF-ZARNESTI | ZARNESTI | BV | solar | 0.012 | 0.012 | 280 | 0.4 | CFP | N/A | DEER TS | 7010250506652 | 2025-06-13 | 7010250506652 | 2025-07-29 | 2025
31744 |  | CEF-MIERCUREA CIUC | MIERCUREA CIUC | HR | solar | 0.006 | 0.006 | 300 | 0.4 | CFP | N/A | DEER TS | 7050250502725 |  | 7050250502725 | 2025-07-03 | 2025
31745 |  | CEF-FRUMOASA | FRUMOASA | HR | solar | 0.006 | 0.006 | 280 | 0.23 | CFP | N/A | DEER TS | 7050250502729 |  | 7050250502729 | 2025-07-09 | 2025
31746 |  | CEF-SANTANA DE MURES | SANTANA DE MURES | MS | solar | 0.006 | 0.006 | 50 | 0.23 | CFP | N/A | DEER TS | 7030250504560 |  | 7030250504560 | 2025-07-23 | 2025
31747 |  | CEF-CORUNCA | CORUNCA | MS | solar | 0.01 | 0.01 | 50 | 0.4 | CFP | N/A | DEER TS | 7030250504562 |  | 7030250504562 | 2025-07-23 | 2025
31748 |  | CEF-CAMPENI | CAMPENI | AB | solar | 0.0042 | 0.0042 | 100 | 0.23 | CFP | N/A | DEER TS | 7040250503765 |  | 7040250503765 | 2025-07-08 | 2025
31749 |  | CEF-SIBIU | SIBIU | SB | solar | 0.006 | 0.006 | 0 | 0 | CFP | N/A | DEER TS | 7020250504101 |  | 7020250504101 | 2025-07-21 | 2025
31750 |  | CEF-HARMAN | HARMAN | BV | solar | 0.00594 | 0.00594 | 0 | 0 | CFP | N/A | DEER TS | 7010250506660 |  | 7010250506660 | 2025-07-14 | 2025
31751 |  | CEF-BRASOV | BRASOV | BV | solar | 0.00594 | 0.00594 | 200 | 0.4 | CFP | N/A | DEER TS | 7010250506661 |  | 7010250506661 | 2025-07-22 | 2025
31752 |  | CEF-SCOREIU | SCOREIU | SB | solar | 0.006 | 0.006 | 0 | 0 | CFP | N/A | DEER TS | 7020250504103 |  | 7020250504103 | 2025-07-30 | 2025
31753 |  | CEF-TARNAVENI | TARNAVENI | MS | solar | 0.0054 | 0.0054 | 11.11 | 0.23 | CFP | N/A | DEER TS | 7030250504567 |  | 7030250504567 | 2025-07-22 | 2025
31754 |  | CEF-SIGHISOARA | SIGHISOARA | MS | solar | 0.006 | 0.006 | 200 | 0.23 | CFP | N/A | DEER TS | 7030250504571 |  | 7030250504571 | 2025-07-15 | 2025
31755 |  | CEF-SIGHISOARA | SIGHISOARA | MS | solar | 0.006 | 0.006 | 200 | 0.23 | CFP | N/A | DEER TS | 7030250504573 |  | 7030250504573 | 2025-07-15 | 2025
31756 |  | CEF-LAZAREA | LAZAREA | HR | solar | 0.005 | 0.005 | 100 | 0.23 | CFP | N/A | DEER TS | 7050250502733 |  | 7050250502733 | 2025-07-09 | 2025
31757 |  | CEF-MEDIAS | MEDIAS | SB | solar | 0.00579 | 0.00579 | 200 | 0.4 | CFP | N/A | DEER TS | 7020250504110 |  | 7020250504110 | 2025-07-16 | 2025
31758 |  | CEF-MUGENI | MUGENI | HR | solar | 0.006 | 0.006 | 100 | 0.23 | CFP | N/A | DEER TS | 7050250502735 |  | 7050250502735 | 2025-07-21 | 2025
31759 |  | CEF-MEDIAS | MEDIAS | SB | solar | 0.01068 | 0.01068 | 0 | 0 | CFP | N/A | DEER TS | 7020250504111 |  | 7020250504111 | 2025-07-09 | 2025
31760 |  | CEF-CHETANI | CHETANI | MS | solar | 0.0054 | 0.0054 | 314 | 0.23 | CFP | N/A | DEER TS | 7030250504585 |  | 7030250504585 | 2025-07-03 | 2025
31761 |  | CEF-FANTANELE | FANTANELE | MS | solar | 0.006 | 0.006 | 200 | 0.23 | CFP | N/A | DEER TS | 7030250504597 |  | 7030250504597 | 2025-07-23 | 2025
31762 |  | CEF-CORUNCA | CORUNCA | MS | solar | 0.006 | 0.006 | 33 | 0.23 | CFP | N/A | DEER TS | 7030250504598 |  | 7030250504598 | 2025-07-03 | 2025
31763 |  | CEF-DUMBRAVENI | DUMBRAVENI | SB | solar | 0.006 | 0.006 | 200 | 0.4 | CFP | N/A | DEER TS | 7020250504119 |  | 7020250504119 | 2025-07-15 | 2025
31764 |  | CEF-TARLUNGENI | TARLUNGENI | BV | solar | 0.005 | 0.005 | 0 | 0 | CFP | N/A | DEER TS | 7010250506742 |  | 7010250506742 | 2025-07-09 | 2025
31765 |  | CEF-SANGEORGIU DE MURES | SANGEORGIU DE MURES | MS | solar | 0.006 | 0.006 | 300 | 0.4 | CFP | N/A | DEER TS | 7030250504601 |  | 7030250504601 | 2025-07-08 | 2025
31766 |  | CEF-ZETEA | ZETEA | HR | solar | 0.01 | 0.01 | 0 | 0 | CFP | N/A | DEER TS | 7050250502738 |  | 7050250502738 | 2025-07-09 | 2025
31767 |  | CEF-TARGU MURES | TARGU MURES | MS | solar | 0.015 | 0.015 | 600 | 0.4 | CFP | N/A | DEER TS | 7030250504602 |  | 7030250504602 | 2025-07-08 | 2025
31768 |  | CEF-AGNITA | AGNITA | SB | solar | 0.006 | 0.006 | 200 | 0.4 | CFP | N/A | DEER TS | 7020250504130 |  | 7020250504130 | 2025-07-03 | 2025
31769 |  | CEF-CICEU | CICEU | HR | solar | 0.006 | 0.006 | 100 | 0.23 | CFP | N/A | DEER TS | 7050250502740 |  | 7050250502740 | 2025-07-17 | 2025
31770 |  | CEF-REMETEA | REMETEA | HR | solar | 0.006 | 0.006 | 100 | 0.23 | CFP | N/A | DEER TS | 7050250502744 |  | 7050250502744 | 2025-07-09 | 2025
31771 |  | CEF-SUSENI | SUSENI | HR | solar | 0.006 | 0.006 | 100 | 0.23 | CFP | N/A | DEER TS | 7050250502745 |  | 7050250502745 | 2025-07-09 | 2025
31772 |  | CEF-BRADESTI | BRADESTI | HR | solar | 0.025 | 0.025 | 0 | 0 | CFP | N/A | DEER TS | 7050250502748 |  | 7050250502748 | 2025-07-09 | 2025
31773 |  | CEF-BRASOV | BRASOV | BV | solar | 0.004495 | 0.004495 | 0 | 0 | CFP | N/A | DEER TS | 7010250506757 |  | 7010250506757 | 2025-07-18 | 2025
31774 |  | CEF-CRISTIAN | CRISTIAN | BV | solar | 0.00495 | 0.00495 | 0 | 0 | CFP | N/A | DEER TS | 7010250506758 |  | 7010250506758 | 2025-07-14 | 2025
31775 |  | CEF-BRATES | BRATES | CV | solar | 0.025 | 0.025 | 0 | 0 | CFP | N/A | DEER TS | 7060250501378 |  | 7060250501378 | 2025-07-02 | 2025
31776 |  | CEF-BALAUSERI | BALAUSERI | MS | solar | 0.006 | 0.006 | 280 | 0.4 | CFP | N/A | DEER TS | 7030250504618 |  | 7030250504618 | 2025-07-08 | 2025
31777 |  | CEF-CICEU | CICEU | HR | solar | 0.006 | 0.006 | 280 | 0.23 | CFP | N/A | DEER TS | 7050250502756 |  | 7050250502756 | 2025-07-18 | 2025
31778 |  | CEF-SIBIU | SIBIU | SB | solar | 0.006 | 0.006 | 280 | 0.4 | CFP | N/A | DEER TS | 7020250504167 |  | 7020250504167 | 2025-07-25 | 2025
31779 |  | CEF-LIVEZENI | LIVEZENI | MS | solar | 0.005655 | 0.005655 | 200 | 0.23 | CFP | N/A | DEER TS | 7030250504624 |  | 7030250504624 | 2025-07-24 | 2025
31780 |  | CEF-PREJMER | PREJMER | BV | solar | 0.0099 | 0.0099 | 0 | 0 | CFP | N/A | DEER TS | 7010250506774 |  | 7010250506774 | 2025-07-14 | 2025
31781 |  | CEF-LUDUS | LUDUS | MS | solar | 0.006 | 0.006 | 0 | 0 | CFP | N/A | DEER TS | 7030250504626 |  | 7030250504626 | 2025-07-03 | 2025
31782 |  | CEF-CEUASU DE CAMPIE | CEUASU DE CAMPIE | MS | solar | 0.0054 | 0.0054 | 50 | 0.4 | CFP | N/A | DEER TS | 7030250504631 |  | 7030250504631 | 2025-07-03 | 2025
31783 |  | CEF-SANPAUL | SANPAUL | MS | solar | 0.006 | 0.006 | 50 | 0.23 | CFP | N/A | DEER TS | 7030250504632 |  | 7030250504632 | 2025-07-31 | 2025
31784 |  | CEF-PARAU | PARAU | BV | solar | 0.01 | 0.01 | 0 | 0 | CFP | N/A | DEER TS | 7010250506778 |  | 7010250506778 | 2025-07-22 | 2025
31785 |  | CEF-CICEU | CICEU | HR | solar | 0.006 | 0.006 | 0 | 0 | CFP | N/A | DEER TS | 7050250502761 |  | 7050250502761 | 2025-07-18 | 2025
31786 |  | CEF-CARTA | CARTA | HR | solar | 0.01 | 0.01 | 100 | 0.4 | CFP | N/A | DEER TS | 7050250502763 |  | 7050250502763 | 2025-07-23 | 2025
31787 |  | CEF-TARGU MURES | TARGU MURES | MS | solar | 0.00338 | 0.00338 | 0 | 0 | CFP | N/A | DEER TS | 7030250504641 |  | 7030250504641 | 2025-07-14 | 2025
31788 |  | CEF-ALBESTI | ALBESTI | MS | solar | 0.01 | 0.01 | 200 | 0.4 | CFP | N/A | DEER TS | 7030250504642 |  | 7030250504642 | 2025-07-24 | 2025
31789 |  | CEF-DANESTI | DANESTI | HR | solar | 0.003 | 0.003 | 0 | 0 | CFP | N/A | DEER TS | 7050250502767 |  | 7050250502767 | 2025-07-09 | 2025
31790 |  | CEF-DANESTI | DANESTI | HR | solar | 0.0198 | 0.0198 | 0 | 0 | CFP | N/A | DEER TS | 7050250502768 |  | 7050250502768 | 2025-07-03 | 2025
31791 |  | CEF-SITA BUZAULUI | SITA BUZAULUI | CV | solar | 0.00644 | 0.00644 | 0 | 0 | CFP | N/A | DEER TS | 7060250501390 |  | 7060250501390 | 2025-07-18 | 2025
31792 |  | CEF-SADU | SADU | SB | solar | 0.0054 | 0.0054 | 200 | 0.4 | CFP | N/A | DEER TS | 7020250504193 |  | 7020250504193 | 2025-07-15 | 2025
31793 |  | CEF-SFANTUL GHEORGHE | SFANTUL GHEORGHE | CV | solar | 0.006 | 0.006 | 0 | 0 | CFP | N/A | DEER TS | 7060250501391 |  | 7060250501391 | 2025-07-18 | 2025
31794 |  | CEF-HALCHIU | HALCHIU | BV | solar | 0.008 | 0.008 | 50 | 0.4 | CFP | N/A | DEER TS | 7010250506782 |  | 7010250506782 | 2025-07-28 | 2025
31795 |  | CEF-GREBENISU DE CAMPIE | GREBENISU DE CAMPIE | MS | solar | 0.0054 | 0.0054 | 0 | 0 | CFP | N/A | DEER TS | 7030250504645 |  | 7030250504645 | 2025-07-30 | 2025
31796 |  | CEF-BRASOV | BRASOV | BV | solar | 0.02 | 0.02 | 0 | 0 | CFP | N/A | DEER TS | 7010250506788 |  | 7010250506788 | 2025-07-16 | 2025
31797 |  | CEF-REGHIN | REGHIN | MS | solar | 0.01 | 0.01 | 280 | 0.4 | CFP | N/A | DEER TS | 7030250504647 |  | 7030250504647 | 2025-07-17 | 2025
31798 |  | CEF-MUGENI | MUGENI | HR | solar | 0.006 | 0.006 | 300 | 0.23 | CFP | N/A | DEER TS | 7050250502771 |  | 7050250502771 | 2025-07-09 | 2025
31799 |  | CEF-PRAID | PRAID | HR | solar | 0.01 | 0.01 | 200 | 0.4 | CFP | N/A | DEER TS | 7050250502772 |  | 7050250502772 | 2025-07-09 | 2025
31800 |  | CEF-SELIMBAR | SELIMBAR | SB | solar | 0.004895 | 0.004895 | 150 | 0.4 | CFP | N/A | DEER TS | 7020250504197 |  | 7020250504197 | 2025-07-24 | 2025
31801 |  | CEF-SIBIU | SIBIU | SB | solar | 0.006 | 0.006 | 150 | 0.4 | CFP | N/A | DEER TS | 7020250504198 |  | 7020250504198 | 2025-07-08 | 2025
31802 |  | CEF-SIBIU | SIBIU | SB | solar | 0.006 | 0.006 | 20 | 0.4 | CFP | N/A | DEER TS | 7020250504199 |  | 7020250504199 | 2025-07-21 | 2025
31803 |  | CEF-FAGARAS | FAGARAS | BV | solar | 0.006 | 0.006 | 0 | 0 | CFP | N/A | DEER TS | 7010250506792 |  | 7010250506792 | 2025-07-08 | 2025
31804 |  | CEF-CUGIR | CUGIR | AB | solar | 0.005 | 0.005 | 11 | 0.23 | CFP | N/A | DEER TS | 7040250503840 |  | 7040250503840 | 2025-07-31 | 2025
31805 |  | CEF-ZARNESTI | ZARNESTI | BV | solar | 0.00783 | 0.00783 | 100 | 0.4 | CFP | N/A | DEER TS | 7010250506796 |  | 7010250506796 | 2025-07-28 | 2025
31806 |  | CEF-ODORHEIU SECUIESC | ODORHEIU SECUIESC | HR | solar | 0.006 | 0.006 | 300 | 0.4 | CFP | N/A | DEER TS | 7050250502774 |  | 7050250502774 | 2025-07-07 | 2025
31807 |  | CEF-ODORHEIU SECUIESC | ODORHEIU SECUIESC | HR | solar | 0.006 | 0.006 | 200 | 0.4 | CFP | N/A | DEER TS | 7050250502773 |  | 7050250502773 | 2025-07-09 | 2025
31808 |  | CEF-CODLEA | CODLEA | BV | solar | 0.006 | 0.006 | 0 | 0 | CFP | N/A | DEER TS | 7010250506798 |  | 7010250506798 | 2025-07-25 | 2025
31809 |  | CEF-SIBIU | SIBIU | SB | solar | 0.006 | 0.006 | 300 | 0.4 | CFP | N/A | DEER TS | 7020250504211 |  | 7020250504211 | 2025-07-23 | 2025
31810 |  | CEF-REGHIN | REGHIN | MS | solar | 0.012 | 0.012 | 300 | 0.4 | CFP | N/A | DEER TS | 7030250504658 |  | 7030250504658 | 2025-07-24 | 2025
31811 |  | CEF-LUPENI | LUPENI | HR | solar | 0.006 | 0.006 | 300 | 0.23 | CFP | N/A | DEER TS | 7050250502775 |  | 7050250502775 | 2025-07-15 | 2025
31812 |  | CEF-AVRAMESTI | AVRAMESTI | HR | solar | 0.006 | 0.006 | 300 | 0.23 | CFP | N/A | DEER TS | 7050250502776 |  | 7050250502776 | 2025-07-14 | 2025
31813 |  | CEF-SOHODOL | SOHODOL | AB | solar | 0.004 | 0.004 | 0 | 0 | CFP | N/A | DEER TS | 7040250503843 |  | 7040250503843 | 2025-07-08 | 2025
31814 |  | CEF-TARNAVENI | TARNAVENI | MS | solar | 0.006 | 0.006 | 300 | 0.23 | CFP | N/A | DEER TS | 7030250504659 |  | 7030250504659 | 2025-07-03 | 2025
31815 |  | CEF-SANPETRU | SANPETRU | BV | solar | 0.01 | 0.01 | 0 | 0 | CFP | N/A | DEER TS | 7010250506799 |  | 7010250506799 | 2025-07-17 | 2025
31816 |  | CEF-CORUNCA | CORUNCA | MS | solar | 0.008075 | 0.008075 | 200 | 0.4 | CFP | N/A | DEER TS | 7030250504660 |  | 7030250504660 | 2025-07-31 | 2025
31817 |  | CEF-VALEA VIILOR | VALEA VIILOR | SB | solar | 0.006 | 0.006 | 100 | 0.4 | CFP | N/A | DEER TS | 7020250504236 |  | 7020250504236 | 2025-07-29 | 2025
31818 |  | CEF-SANPETRU | SANPETRU | BV | solar | 0.006 | 0.006 | 0 | 0 | CFP | N/A | DEER TS | 7010250606805 |  | 7010250606805 | 2025-07-17 | 2025
31819 |  | CEF-SANPETRU | SANPETRU | BV | solar | 0.0063 | 0.0063 | 0 | 0 | CFP | N/A | DEER TS | 7010250606807 |  | 7010250606807 | 2025-07-17 | 2025
31820 |  | CEF-TARLUNGENI | TARLUNGENI | BV | solar | 0.00495 | 0.00495 | 100 | 0.4 | CFP | N/A | DEER TS | 7010250606809 |  | 7010250606809 | 2025-07-15 | 2025
31821 |  | CEF-SACELE | SACELE | BV | solar | 0.00594 | 0.00594 | 0 | 0 | CFP | N/A | DEER TS | 7010250606812 |  | 7010250606812 | 2025-07-14 | 2025
31822 |  | CEF-IGHISUL NOU | IGHISUL NOU | SB | solar | 0.006 | 0.006 | 200 | 0.4 | CFP | N/A | DEER TS | 7020250604247 |  | 7020250604247 | 2025-07-15 | 2025
31823 |  | CEF-BRASOV | BRASOV | BV | solar | 0.00594 | 0.00594 | 0 | 0 | CFP | N/A | DEER TS | 7010250606813 |  | 7010250606813 | 2025-07-17 | 2025
31824 |  | CEF-ALBESTI | ALBESTI | MS | solar | 0.006 | 0.006 | 200 | 0.23 | CFP | N/A | DEER TS | 7030250604674 |  | 7030250604674 | 2025-07-31 | 2025
31825 |  | CEF-AVRIG | AVRIG | SB | solar | 0.005 | 0.005 | 0 | 0 | CFP | N/A | DEER TS | 7020250604252 |  | 7020250604252 | 2025-07-30 | 2025
31826 |  | CEF-CRISTURU SECUIESC | CRISTURU SECUIESC | HR | solar | 0.00595 | 0.00595 | 200 | 0.4 | CFP | N/A | DEER TS | 7050250602780 |  | 7050250602780 | 2025-07-09 | 2025
31827 |  | CEF-FAGARAS | FAGARAS | BV | solar | 0.00594 | 0.00594 | 100 | 0.4 | CFP | N/A | DEER TS | 7010250606821 |  | 7010250606821 | 2025-07-11 | 2025
31828 |  | CEF-COVASNA | COVASNA | CV | solar | 0.006 | 0.006 | 0 | 0 | CFP | N/A | DEER TS | 7060250601405 |  | 7060250601405 | 2025-07-30 | 2025
31829 |  | CEF-LASLEA | LASLEA | SB | solar | 0.008 | 0.008 | 0 | 0 | CFP | N/A | DEER TS | 7020250604255 |  | 7020250604255 | 2025-07-11 | 2025
31830 |  | CEF-DEALU | DEALU | HR | solar | 0.00505 | 0.00505 | 100 | 0.4 | CFP | N/A | DEER TS | 7050250602785 |  | 7050250602785 | 2025-07-01 | 2025
31831 |  | CEF-BRASOV | BRASOV | BV | solar | 0.006 | 0.006 | 0 | 0 | CFP | N/A | DEER TS | 7010250606832 |  | 7010250606832 | 2025-07-17 | 2025
31832 |  | CEF-SIBIU | SIBIU | SB | solar | 0.008 | 0.008 | 50 | 0.4 | CFP | N/A | DEER TS | 7020250604257 |  | 7020250604257 | 2025-07-30 | 2025
31833 |  | CEF-LELICENI | LELICENI | HR | solar | 0.006 | 0.006 | 100 | 0.23 | CFP | N/A | DEER TS | 7050250602788 |  | 7050250602788 | 2025-07-09 | 2025
31834 |  | CEF-TOMESTI | TOMESTI | HR | solar | 0.005 | 0.005 | 100 | 0.4 | CFP | N/A | DEER TS | 7050250602789 |  | 7050250602789 | 2025-07-23 | 2025
31835 |  | CEF-COVASNA | COVASNA | CV | solar | 0.005 | 0.005 | 0 | 0 | CFP | N/A | DEER TS | 7060250601418 |  | 7060250601418 | 2025-07-12 | 2025
31836 |  | CEF-REMETEA | REMETEA | HR | solar | 0.005 | 0.005 | 100 | 0.23 | CFP | N/A | DEER TS | 7050250602791 |  | 7050250602791 | 2025-07-09 | 2025
31837 |  | CEF-TOMESTI | TOMESTI | HR | solar | 0.006 | 0.006 | 100 | 0.4 | CFP | N/A | DEER TS | 7050250602792 |  | 7050250602792 | 2025-07-03 | 2025
31838 |  | CEF-SFANTUL GHEORGHE | SFANTUL GHEORGHE | CV | solar | 0.008 | 0.008 | 0 | 0 | CFP | N/A | DEER TS | 7060250601419 |  | 7060250601419 | 2025-07-30 | 2025
31839 |  | CEF-MIERCUREA NIRAJULUI | MIERCUREA NIRAJULUI | MS | solar | 0.006 | 0.006 | 90 | 0.4 | CFP | N/A | DEER TS | 7030250604690 |  | 7030250604690 | 2025-07-07 | 2025
31840 |  | CEF-ODORHEIU SECUIESC | ODORHEIU SECUIESC | HR | solar | 0.004 | 0.004 | 0 | 0 | CFP | N/A | DEER TS | 7050250602793 |  | 7050250602793 | 2025-07-14 | 2025
31841 |  | CEF-CIUCSANGEORGIU | CIUCSANGEORGIU | HR | solar | 0.006 | 0.006 | 100 | 0.23 | CFP | N/A | DEER TS | 7050250602794 |  | 7050250602794 | 2025-07-17 | 2025
31842 |  | CEF-TARGU MURES | TARGU MURES | MS | solar | 0.006 | 0.006 | 300 | 0.4 | CFP | N/A | DEER TS | 7030250604691 |  | 7030250604691 | 2025-07-24 | 2025
31843 |  | CEF-TOMESTI | TOMESTI | HR | solar | 0.005 | 0.005 | 100 | 0.4 | CFP | N/A | DEER TS | 7050250602797 |  | 7050250602797 | 2025-07-23 | 2025
31844 |  | CEF-SIBIU | SIBIU | SB | solar | 0.006 | 0.006 | 314 | 0.4 | CFP | N/A | DEER TS | 7020250604271 |  | 7020250604271 | 2025-07-21 | 2025
31845 |  | CEF-GARBOVA | GARBOVA | AB | solar | 0.005 | 0.005 | 0 | 0 | CFP | N/A | DEER TS | 7040250603873 |  | 7040250603873 | 2025-07-29 | 2025
31846 |  | CEF-ALBA IULIA | ALBA IULIA | AB | solar | 0.01 | 0.01 | 0 | 0 | CFP | N/A | DEER TS | 7040250603874 |  | 7040250603874 | 2025-07-28 | 2025
31847 |  | CEF-FAGARAS | FAGARAS | BV | solar | 0.006 | 0.006 | 0 | 0 | CFP | N/A | DEER TS | 7010250606854 |  | 7010250606854 | 2025-07-04 | 2025
31848 |  | CEF-CRISTURU SECUIESC | CRISTURU SECUIESC | HR | solar | 0.006 | 0.006 | 100 | 0.4 | CFP | N/A | DEER TS | 7050250602798 |  | 7050250602798 | 2025-07-15 | 2025
31849 |  | CEF-SFANTUL GHEORGHE | SFANTUL GHEORGHE | CV | solar | 0.008 | 0.008 | 0 | 0 | CFP | N/A | DEER TS | 7060250601420 |  | 7060250601420 | 2025-07-12 | 2025
31850 |  | CEF-SANTANA DE MURES | SANTANA DE MURES | MS | solar | 0.006 | 0.006 | 300 | 0.23 | CFP | N/A | DEER TS | 7030250604693 |  | 7030250604693 | 2025-07-07 | 2025
31851 |  | CEF-IDECIU DE JOS | IDECIU DE JOS | MS | solar | 0.006 | 0.006 | 300 | 0.23 | CFP | N/A | DEER TS | 7030250604694 |  | 7030250604694 | 2025-07-24 | 2025
31852 |  | CEF-REGHIN | REGHIN | MS | solar | 0.006 | 0.006 | 300 | 0.23 | CFP | N/A | DEER TS | 7030250604696 |  | 7030250604696 | 2025-07-29 | 2025
31853 |  | CEF-SOLOVASTRU | SOLOVASTRU | MS | solar | 0.006 | 0.006 | 300 | 0.23 | CFP | N/A | DEER TS | 7030250604698 |  | 7030250604698 | 2025-07-17 | 2025
31854 |  | CEF-IBANESTI | IBANESTI | MS | solar | 0.006 | 0.006 | 293 | 0.23 | CFP | N/A | DEER TS | 7030250604697 |  | 7030250604697 | 2025-07-30 | 2025
31855 |  | CEF-BAZNA | BAZNA | SB | solar | 0.006 | 0.006 | 200 | 0.4 | CFP | N/A | DEER TS | 7020250604273 |  | 7020250604273 | 2025-07-29 | 2025
31856 |  | CEF-ALBESTI | ALBESTI | MS | solar | 0.01035 | 0.01035 | 300 | 0.4 | CFP | N/A | DEER TS | 7030250604703 |  | 7030250604703 | 2025-07-07 | 2025
31857 |  | CEF-SEBES | SEBES | AB | solar | 0.01 | 0.01 | 0 | 0 | CFP | N/A | DEER TS | 7040250603880 |  | 7040250603880 | 2025-07-18 | 2025
31858 |  | CEF-ODORHEIU SECUIESC | ODORHEIU SECUIESC | HR | solar | 0.00783 | 0.00783 | 200 | 0.4 | CFP | N/A | DEER TS | 7050250602799 |  | 7050250602799 | 2025-07-09 | 2025
31859 |  | CEF-DANES | DANES | MS | solar | 0.006 | 0.006 | 280 | 0.23 | CFP | N/A | DEER TS | 7030250604705 |  | 7030250604705 | 2025-07-29 | 2025
31860 |  | CEF-BRASOV | BRASOV | BV | solar | 0.005 | 0.005 | 0 | 0 | CFP | N/A | DEER TS | 7010250606861 |  | 7010250606861 | 2025-07-24 | 2025
31861 |  | CEF-HALCHIU | HALCHIU | BV | solar | 0.00385 | 0.00385 | 0 | 0 | CFP | N/A | DEER TS | 7010250606863 |  | 7010250606863 | 2025-07-01 | 2025
31862 |  | CEF-BRASOV | BRASOV | BV | solar | 0.006 | 0.006 | 0 | 0 | CFP | N/A | DEER TS | 7010250606864 |  | 7010250606864 | 2025-07-18 | 2025
31863 |  | CEF-REGHIN | REGHIN | MS | solar | 0.006 | 0.006 | 50 | 0.23 | CFP | N/A | DEER TS | 7030250604708 |  | 7030250604708 | 2025-07-03 | 2025
31864 |  | CEF-LIVEZENI | LIVEZENI | MS | solar | 0.006 | 0.006 | 100 | 0.23 | CFP | N/A | DEER TS | 7030250604710 |  | 7030250604710 | 2025-07-24 | 2025
31865 |  | CEF-LUPENI | LUPENI | HR | solar | 0.00495 | 0.00495 | 0 | 0 | CFP | N/A | DEER TS | 7050250602800 |  | 7050250602800 | 2025-07-15 | 2025
31866 |  | CEF-ORMENIS | ORMENIS | BV | solar | 0.005 | 0.005 | 11.11 | 0.4 | CFP | N/A | DEER TS | 7010250606869 |  | 7010250606869 | 2025-07-15 | 2025
31867 |  | CEF-LUPENI | LUPENI | HR | solar | 0.004 | 0.004 | 0 | 0 | CFP | N/A | DEER TS | 7050250602802 |  | 7050250602802 | 2025-07-15 | 2025
31868 |  | CEF-SIMONESTI | SIMONESTI | HR | solar | 0.006 | 0.006 | 200 | 0.4 | CFP | N/A | DEER TS | 7050250602803 |  | 7050250602803 | 2025-07-09 | 2025
31869 |  | CEF-MEDIAS | MEDIAS | SB | solar | 0.006 | 0.006 | 200 | 0.23 | CFP | N/A | DEER TS | 7020250604280 |  | 7020250604280 | 2025-07-16 | 2025
31870 |  | CEF-LUDUS | LUDUS | MS | solar | 0.006 | 0.006 | 11.11 | 0.23 | CFP | N/A | DEER TS | 7030250604717 |  | 7030250604717 | 2025-07-07 | 2025
31871 |  | CEF-ZETEA | ZETEA | HR | solar | 0.01638 | 0.01638 | 0 | 0 | CFP | N/A | DEER TS | 7050250602804 |  | 7050250602804 | 2025-07-15 | 2025
31872 |  | CEF-BRASOV | BRASOV | BV | solar | 0.005 | 0.005 | 0 | 0 | CFP | N/A | DEER TS | 7010250606874 |  | 7010250606874 | 2025-07-16 | 2025
31873 |  | CEF-DANES | DANES | MS | solar | 0.006 | 0.006 | 280 | 0.4 | CFP | N/A | DEER TS | 7030250604719 |  | 7030250604719 | 2025-07-16 | 2025
31874 |  | CEF-HARSENI | HARSENI | BV | solar | 0.005 | 0.005 | 8.3 | 0.4 | CFP | N/A | DEER TS | 7010250606875 |  | 7010250606875 | 2025-07-28 | 2025
31875 |  | CEF-SIMONESTI | SIMONESTI | HR | solar | 0.006 | 0.006 | 200 | 0.23 | CFP | N/A | DEER TS | 7050250602806 |  | 7050250602806 | 2025-07-15 | 2025
31876 |  | CEF-SUSENI | SUSENI | HR | solar | 0.01 | 0.01 | 100 | 0.4 | CFP | N/A | DEER TS | 7050250602807 |  | 7050250602807 | 2025-07-11 | 2025
31877 |  | CEF-DITRAU | DITRAU | HR | solar | 0.01 | 0.01 | 280 | 0.4 | CFP | N/A | DEER TS | 7050250602808 |  | 7050250602808 | 2025-07-09 | 2025
31878 |  | CEF-SACELE | SACELE | BV | solar | 0.00981 | 0.00981 | 0 | 0 | CFP | N/A | DEER TS | 7010250606880 |  | 7010250606880 | 2025-07-09 | 2025
31879 |  | CEF-CARTA | CARTA | HR | solar | 0.006 | 0.006 | 100 | 0.4 | CFP | N/A | DEER TS | 7050250602809 |  | 7050250602809 | 2025-07-23 | 2025
31880 |  | CEF-SELIMBAR | SELIMBAR | SB | solar | 0.005 | 0.005 | 50 | 0.4 | CFP | N/A | DEER TS | 7020250604292 |  | 7020250604292 | 2025-07-24 | 2025
31881 |  | CEF-GHIMBAV | GHIMBAV | BV | solar | 0.005 | 0.005 | 0 | 0 | CFP | N/A | DEER TS | 7010250606882 |  | 7010250606882 | 2025-07-03 | 2025
31882 |  | CEF-CARTA | CARTA | HR | solar | 0.005 | 0.005 | 100 | 0.23 | CFP | N/A | DEER TS | 7050250602811 |  | 7050250602811 | 2025-07-23 | 2025
31883 |  | CEF-CIUCSANGEORGIU | CIUCSANGEORGIU | HR | solar | 0.006 | 0.006 | 100 | 0.23 | CFP | N/A | DEER TS | 7050250602812 |  | 7050250602812 | 2025-07-18 | 2025
31884 |  | CEF-BALAUSERI | BALAUSERI | MS | solar | 0.006 | 0.006 | 200 | 0.4 | CFP | N/A | DEER TS | 7030250604729 |  | 7030250604729 | 2025-07-17 | 2025
31885 |  | CEF-FELDIOARA | FELDIOARA | BV | solar | 0.005 | 0.005 | 0 | 0 | CFP | N/A | DEER TS | 7010250606886 |  | 7010250606886 | 2025-07-16 | 2025
31886 |  | CEF-DUMBRAVITA | DUMBRAVITA | BV | solar | 0.00594 | 0.00594 | 0 | 0 | CFP | N/A | DEER TS | 7010250606887 |  | 7010250606887 | 2025-07-14 | 2025
31887 |  | CEF-CIUCSANGEORGIU | CIUCSANGEORGIU | HR | solar | 0.006 | 0.006 | 200 | 0.23 | CFP | N/A | DEER TS | 7050250602814 |  | 7050250602814 | 2025-07-18 | 2025
31888 |  | CEF-ALBA IULIA | ALBA IULIA | AB | solar | 0.04 | 0.04 | 0 | 0 | CFP | N/A | DEER TS | 7040250603904 |  | 7040250603904 | 2025-07-08 | 2025
31889 |  | CEF-REMETEA | REMETEA | HR | solar | 0.005 | 0.005 | 100 | 0.23 | CFP | N/A | DEER TS | 7050250602816 |  | 7050250602816 | 2025-07-11 | 2025
31890 |  | CEF-SECUIENI | SECUIENI | HR | solar | 0.008 | 0.008 | 200 | 0.4 | CFP | N/A | DEER TS | 7050250602817 |  | 7050250602817 | 2025-07-01 | 2025
31891 |  | CEF-BUCIUM | BUCIUM | AB | solar | 0.01335 | 0.01335 | 0 | 0 | CFP | N/A | DEER TS | 7040250603909 |  | 7040250603909 | 2025-07-10 | 2025
31892 |  | CEF-SPRING | SPRING | AB | solar | 0.003 | 0.003 | 100 | 0.23 | CFP | N/A | DEER TS | 7040250603911 |  | 7040250603911 | 2025-07-01 | 2025
31893 |  | CEF-CARTA | CARTA | HR | solar | 0.0057 | 0.0057 | 50 | 0.23 | CFP | N/A | DEER TS | 7050250602820 |  | 7050250602820 | 2025-07-29 | 2025
31894 |  | CEF-DEALU | DEALU | HR | solar | 0.005 | 0.005 | 50 | 0.4 | CFP | N/A | DEER TS | 7050250602821 |  | 7050250602821 | 2025-07-07 | 2025
31895 |  | CEF-PAULENI-CIUC | PAULENI-CIUC | HR | solar | 0.006 | 0.006 | 280 | 0.23 | CFP | N/A | DEER TS | 7050250602822 |  | 7050250602822 | 2025-07-09 | 2025
31896 |  | CEF-LUDOS | LUDOS | SB | solar | 0.006 | 0.006 | 13.33 | 0.4 | CFP | N/A | DEER TS | 7020250604309 |  | 7020250604309 | 2025-07-30 | 2025
31897 |  | CEF-CIUCSANGEORGIU | CIUCSANGEORGIU | HR | solar | 0.0057 | 0.0057 | 100 | 0.23 | CFP | N/A | DEER TS | 7050250602823 |  | 7050250602823 | 2025-07-11 | 2025
31898 |  | CEF-CARTA | CARTA | HR | solar | 0.006 | 0.006 | 100 | 0.4 | CFP | N/A | DEER TS | 7050250602824 |  | 7050250602824 | 2025-07-23 | 2025
31899 |  | CEF-DEALU | DEALU | HR | solar | 0.0054 | 0.0054 | 200 | 0.23 | CFP | N/A | DEER TS | 7050250602825 |  | 7050250602825 | 2025-07-07 | 2025
31900 |  | CEF-CIUCSANGEORGIU | CIUCSANGEORGIU | HR | solar | 0.005 | 0.005 | 100 | 0.23 | CFP | N/A | DEER TS | 7050250602826 |  | 7050250602826 | 2025-07-17 | 2025
31901 |  | CEF-DEALU | DEALU | HR | solar | 0.01 | 0.01 | 0 | 0 | CFP | N/A | DEER TS | 7050250602827 |  | 7050250602827 | 2025-07-15 | 2025
31902 |  | CEF-CISNADIE | CISNADIE | SB | solar | 0.003 | 0.003 | 50 | 0.4 | CFP | N/A | DEER TS | 7020250604312 |  | 7020250604312 | 2025-07-25 | 2025
31903 |  | CEF-BREAZA | BREAZA | MS | solar | 0.006 | 0.006 | 100 | 0.4 | CFP | N/A | DEER TS | 7030250604735 |  | 7030250604735 | 2025-07-29 | 2025
31904 |  | CEF-ZARNESTI | ZARNESTI | BV | solar | 0.008 | 0.008 | 0 | 0 | CFP | N/A | DEER TS | 7010250606905 |  | 7010250606905 | 2025-07-30 | 2025
31905 |  | CEF-SIBIU | SIBIU | SB | solar | 0.00783 | 0.00783 | 280 | 0.4 | CFP | N/A | DEER TS | 7020250604314 |  | 7020250604314 | 2025-07-11 | 2025
31906 |  | CEF-CIUCSANGEORGIU | CIUCSANGEORGIU | HR | solar | 0.01 | 0.01 | 100 | 0.4 | CFP | N/A | DEER TS | 7050250602829 |  | 7050250602829 | 2025-07-03 | 2025
31907 |  | CEF-CODLEA | CODLEA | BV | solar | 0.00594 | 0.00594 | 50 | 0.4 | CFP | N/A | DEER TS | 7010250606909 |  | 7010250606909 | 2025-07-15 | 2025
31908 |  | CEF-BLAJEL | BLAJEL | SB | solar | 0.006 | 0.006 | 300 | 0.4 | CFP | N/A | DEER TS | 7020250604316 |  | 7020250604316 | 2025-07-29 | 2025
31909 |  | CEF-CISNADIE | CISNADIE | SB | solar | 0.006 | 0.006 | 0 | 0 | CFP | N/A | DEER TS | 7020250604318 |  | 7020250604318 | 2025-07-23 | 2025
31910 |  | CEF-TARGU MURES | TARGU MURES | MS | solar | 0.0054 | 0.0054 | 50 | 0.23 | CFP | N/A | DEER TS | 7030250604736 |  | 7030250604736 | 2025-07-30 | 2025
31911 |  | CEF-SANCRAIU DE MURES | SANCRAIU DE MURES | MS | solar | 0.006 | 0.006 | 200 | 0.4 | CFP | N/A | DEER TS | 7030250604737 |  | 7030250604737 | 2025-07-31 | 2025
31912 |  | CEF-ALBA IULIA | ALBA IULIA | AB | solar | 0.01287 | 0.01287 | 11 | 0.4 | CFP | N/A | DEER TS | 7040250603920 |  | 7040250603920 | 2025-07-28 | 2025
31913 |  | CEF-SANTANA DE MURES | SANTANA DE MURES | MS | solar | 0.006 | 0.006 | 200 | 0.23 | CFP | N/A | DEER TS | 7030250604739 |  | 7030250604739 | 2025-07-16 | 2025
31914 |  | CEF-SEBES | SEBES | AB | solar | 0.0055 | 0.0055 | 8.33 | 0.4 | CFP | N/A | DEER TS | 7040250603939 |  | 7040250603939 | 2025-07-07 | 2025
31915 |  | CEF-DEALU | DEALU | HR | solar | 0.006 | 0.006 | 48.83 | 0.23 | CFP | N/A | DEER TS | 7050250602848 |  | 7050250602848 | 2025-07-15 | 2025
31916 |  | CEF-APOLDUL DE JOS | APOLDUL DE JOS | SB | solar | 0.0066 | 0.0066 | 8.33 | 0.4 | CFP | N/A | DEER TS | 7020250604328 |  | 7020250604328 | 2025-07-02 | 2025
31917 |  | CEF-DEALU | DEALU | HR | solar | 0.006 | 0.006 | 48.83 | 0.23 | CFP | N/A | DEER TS | 7050250602849 |  | 7050250602849 | 2025-07-15 | 2025
31918 |  | CEF-DEALU | DEALU | HR | solar | 0.00864 | 0.00864 | 48.83 | 0.4 | CFP | N/A | DEER TS | 7050250602850 |  | 7050250602850 | 2025-07-18 | 2025
31919 |  | CEF-GALDA DE JOS | GALDA DE JOS | AB | solar | 0.006 | 0.006 | 200 | 0.23 | CFP | N/A | DEER TS | 7040250603974 |  | 7040250603974 | 2025-07-08 | 2025
31920 |  | CEF-SANZIENI | SANZIENI | CV | solar | 0.016 | 0.016 | 0 | 0 | CFP | N/A | DEER TS | 7060250601439 |  | 7060250601439 | 2025-07-13 | 2025
31921 |  | CEF-LOAMNES | LOAMNES | SB | solar | 0.006 | 0.006 | 300 | 0.4 | CFP | N/A | DEER TS | 7020250604333 |  | 7020250604333 | 2025-07-30 | 2025
31922 |  | CEF-MEDIAS | MEDIAS | SB | solar | 0.00783 | 0.00783 | 200 | 0.4 | CFP | N/A | DEER TS | 7020250604334 |  | 7020250604334 | 2025-07-15 | 2025
31923 |  | CEF-CRISTURU SECUIESC | CRISTURU SECUIESC | HR | solar | 0.014 | 0.014 | 200 | 0.4 | CFP | N/A | DEER TS | 7050250602854 |  | 7050250602854 | 2025-07-07 | 2025
31924 |  | CEF-ULIES | ULIES | HR | solar | 0.006 | 0.006 | 50 | 0.4 | CFP | N/A | DEER TS | 7050250602855 |  | 7050250602855 | 2025-07-09 | 2025
31925 |  | CEF-MUGENI | MUGENI | HR | solar | 0.005 | 0.005 | 50 | 0.23 | CFP | N/A | DEER TS | 7050250602856 |  | 7050250602856 | 2025-07-09 | 2025
31926 |  | CEF-BRADESTI | BRADESTI | HR | solar | 0.005 | 0.005 | 50 | 0.23 | CFP | N/A | DEER TS | 7050250602857 |  | 7050250602857 | 2025-07-07 | 2025
31927 |  | CEF-BORSEC | BORSEC | HR | solar | 0.006 | 0.006 | 280 | 0.23 | CFP | N/A | DEER TS | 7050250602858 |  | 7050250602858 | 2025-07-09 | 2025
31928 |  | CEF-ODORHEIU SECUIESC | ODORHEIU SECUIESC | HR | solar | 0.006 | 0.006 | 300 | 0.23 | CFP | N/A | DEER TS | 7050250602860 |  | 7050250602860 | 2025-07-15 | 2025
31929 |  | CEF-MUGENI | MUGENI | HR | solar | 0.007725 | 0.007725 | 50 | 0.4 | CFP | N/A | DEER TS | 7050250602861 |  | 7050250602861 | 2025-07-09 | 2025
31930 |  | CEF-MIHAILENI | MIHAILENI | SB | solar | 0.01 | 0.01 | 0 | 0 | CFP | N/A | DEER TS | 7020250604337 |  | 7020250604337 | 2025-07-04 | 2025
31931 |  | CEF-DUMBRAVENI | DUMBRAVENI | SB | solar | 0.006 | 0.006 | 200 | 0.4 | CFP | N/A | DEER TS | 7020250604338 |  | 7020250604338 | 2025-07-14 | 2025
31932 |  | CEF-SANPETRU | SANPETRU | BV | solar | 0.0054 | 0.0054 | 0 | 0 | CFP | N/A | DEER TS | 7010250607569 |  | 7010250607569 | 2025-07-31 | 2025
31933 |  | CEF-MIERCUREA CIUC | MIERCUREA CIUC | HR | solar | 0.006 | 0.006 | 200 | 0.23 | CFP | N/A | DEER TS | 7050250602865 |  | 7050250602865 | 2025-07-28 | 2025
31934 |  | CEF-MARTINIS | MARTINIS | HR | solar | 0.005 | 0.005 | 50 | 0.23 | CFP | N/A | DEER TS | 7050250602866 |  | 7050250602866 | 2025-07-08 | 2025
31935 |  | CEF-SACELE | SACELE | BV | solar | 0.004 | 0.004 | 100 | 0.4 | CFP | N/A | DEER TS | 7010250607580 |  | 7010250607580 | 2025-07-28 | 2025
31936 |  | CEF-CRISTESTI | CRISTESTI | MS | solar | 0.005 | 0.005 | 200 | 0.23 | CFP | N/A | DEER TS | 7030250604763 |  | 7030250604763 | 2025-07-24 | 2025
31937 |  | CEF-LIVEZENI | LIVEZENI | MS | solar | 0.005 | 0.005 | 200 | 0.23 | CFP | N/A | DEER TS | 7030250604762 |  | 7030250604762 | 2025-07-29 | 2025
31938 |  | CEF-SANTANA DE MURES | SANTANA DE MURES | MS | solar | 0.0054 | 0.0054 | 280 | 0.23 | CFP | N/A | DEER TS | 7030250604764 |  | 7030250604764 | 2025-07-22 | 2025
31939 |  | CEF-SANCRAIU DE MURES | SANCRAIU DE MURES | MS | solar | 0.0054 | 0.0054 | 200 | 0.4 | CFP | N/A | DEER TS | 7030250604766 |  | 7030250604766 | 2025-07-29 | 2025
31940 |  | CEF-JOSENI | JOSENI | HR | solar | 0.006 | 0.006 | 300 | 0.23 | CFP | N/A | DEER TS | 7050250602873 |  | 7050250602873 | 2025-07-11 | 2025
31941 |  | CEF-JOSENI | JOSENI | HR | solar | 0.006 | 0.006 | 280 | 0.23 | CFP | N/A | DEER TS | 7050250602878 |  | 7050250602878 | 2025-07-09 | 2025
31942 |  | CEF-MARTINIS | MARTINIS | HR | solar | 0.005 | 0.005 | 50 | 0.23 | CFP | N/A | DEER TS | 7050250602879 |  | 7050250602879 | 2025-07-18 | 2025
31943 |  | CEF-ODORHEIU SECUIESC | ODORHEIU SECUIESC | HR | solar | 0.005 | 0.005 | 50 | 0.4 | CFP | N/A | DEER TS | 7050250602881 |  | 7050250602881 | 2025-07-09 | 2025
31944 |  | CEF-CIUGUD | CIUGUD | AB | solar | 0.006 | 0.006 | 0 | 0 | CFP | N/A | DEER TS | 7040250603988 |  | 7040250603988 | 2025-07-18 | 2025
31945 |  | CEF-SIMONESTI | SIMONESTI | HR | solar | 0.006 | 0.006 | 200 | 0.23 | CFP | N/A | DEER TS | 7050250602882 |  | 7050250602882 | 2025-07-23 | 2025
31946 |  | CEF-LUETA | LUETA | HR | solar | 0.006 | 0.006 | 280 | 0.23 | CFP | N/A | DEER TS | 7050250602884 |  | 7050250602884 | 2025-07-14 | 2025
31947 |  | CEF-VINTU DE JOS | VINTU DE JOS | AB | solar | 0.00736 | 0.00736 | 11.11 | 0.23 | CFP | N/A | DEER TS | 7040250603991 |  | 7040250603991 | 2025-07-08 | 2025
31948 |  | CEF-ODORHEIU SECUIESC | ODORHEIU SECUIESC | HR | solar | 0.005 | 0.005 | 50 | 0.4 | CFP | N/A | DEER TS | 7050250602889 |  | 7050250602889 | 2025-07-15 | 2025
31949 |  | CEF-LUDUS | LUDUS | MS | solar | 0.005 | 0.005 | 11 | 0.4 | CFP | N/A | DEER TS | 7030250604771 |  | 7030250604771 | 2025-07-30 | 2025
31950 |  | CEF-ERNEI | ERNEI | MS | solar | 0.012 | 0.012 | 300 | 0.4 | CFP | N/A | DEER TS | 7030250604772 |  | 7030250604772 | 2025-07-21 | 2025
31951 |  | CEF-BRASOV | BRASOV | BV | solar | 0.004 | 0.004 | 0 | 0 | CFP | N/A | DEER TS | 7010250607616 |  | 7010250607616 | 2025-07-31 | 2025
31952 |  | CEF-SIBIU | SIBIU | SB | solar | 0.006 | 0.006 | 200 | 0.4 | CFP | N/A | DEER TS | 7020250604365 |  | 7020250604365 | 2025-07-15 | 2025
31953 |  | CEF-CISNADIE | CISNADIE | SB | solar | 0.006 | 0.006 | 0 | 0 | CFP | N/A | DEER TS | 7020250604366 |  | 7020250604366 | 2025-07-29 | 2025
31954 |  | CEF-MOGOS | MOGOS | AB | solar | 0.005 | 0.005 | 100 | 0.23 | CFP | N/A | DEER TS | 7040250603993 |  | 7040250603993 | 2025-07-08 | 2025
31955 |  | CEF-RICIU | RICIU | MS | solar | 0.005 | 0.005 | 11.11 | 0.23 | CFP | N/A | DEER TS | 7030250604785 |  | 7030250604785 | 2025-07-22 | 2025
31956 |  | CEF-BOGATA | BOGATA | MS | solar | 0.005 | 0.005 | 11 | 0.4 | CFP | N/A | DEER TS | 7030250604794 |  | 7030250604794 | 2025-07-03 | 2025
31957 |  | CEF-POIAN | POIAN | CV | solar | 0.0054 | 0.0054 | 0 | 0 | CFP | N/A | DEER TS | 7060250601445 |  | 7060250601445 | 2025-07-13 | 2025
31958 |  | CEF-OCNA MURES | OCNA MURES | AB | solar | 0.006 | 0.006 | 100 | 0.23 | CFP | N/A | DEER TS | 7040250604001 |  | 7040250604001 | 2025-07-04 | 2025
31959 |  | CEF-RIMETEA | RIMETEA | AB | solar | 0.00405 | 0.00405 | 100 | 0.23 | CFP | N/A | DEER TS | 7040250604005 |  | 7040250604005 | 2025-07-14 | 2025
31960 |  | CEF-GHEORGHENI | GHEORGHENI | HR | solar | 0.006 | 0.006 | 100 | 0.23 | CFP | N/A | DEER TS | 7050250602896 |  | 7050250602896 | 2025-07-09 | 2025
31961 |  | CEF-LIVEZENI | LIVEZENI | MS | solar | 0.0054 | 0.0054 | 0 | 0 | CFP | N/A | DEER TS | 7030250604801 |  | 7030250604801 | 2025-07-14 | 2025
31962 |  | CEF-IGHIU | IGHIU | AB | solar | 0.006 | 0.006 | 200 | 0.23 | CFP | N/A | DEER TS | 7040250604007 |  | 7040250604007 | 2025-07-04 | 2025
31963 |  | CEF-CHIBED | CHIBED | MS | solar | 0.01 | 0.01 | 50 | 0.4 | CFP | N/A | DEER TS | 7030250604804 |  | 7030250604804 | 2025-07-04 | 2025
31964 |  | CEF-SIBIU | SIBIU | SB | solar | 0.005885 | 0.005885 | 100 | 0.4 | CFP | N/A | DEER TS | 7020250604381 |  | 7020250604381 | 2025-07-15 | 2025
31965 |  | CEF-AGNITA | AGNITA | SB | solar | 0.023625 | 0.023625 | 0 | 0 | CFP | N/A | DEER TS | 7020250604382 |  | 7020250604382 | 2025-07-04 | 2025
31966 |  | CEF-SEICA MARE | SEICA MARE | SB | solar | 0.006 | 0.006 | 314 | 0.4 | CFP | N/A | DEER TS | 7020250604385 |  | 7020250604385 | 2025-07-16 | 2025
31967 |  | CEF-BRADUT | BRADUT | CV | solar | 0.006 | 0.006 | 0 | 0 | CFP | N/A | DEER TS | 7060250601449 |  | 7060250601449 | 2025-07-13 | 2025
31968 |  | CEF-BRADUT | BRADUT | CV | solar | 0.006 | 0.006 | 0 | 0 | CFP | N/A | DEER TS | 7060250601454 |  | 7060250601454 | 2025-07-13 | 2025
31969 |  | CEF-SANCRAIENI | SANCRAIENI | HR | solar | 0.00696 | 0.00696 | 0 | 0 | CFP | N/A | DEER TS | 7050250602902 |  | 7050250602902 | 2025-07-14 | 2025
31970 |  | CEF-BARCANI | BARCANI | CV | solar | 0.00728 | 0.00728 | 0 | 0 | CFP | N/A | DEER TS | 7060250601457 |  | 7060250601457 | 2025-07-13 | 2025
31971 |  | CEF-CRISTURU SECUIESC | CRISTURU SECUIESC | HR | solar | 0.006 | 0.006 | 300 | 0.23 | CFP | N/A | DEER TS | 7050250602903 |  | 7050250602903 | 2025-07-14 | 2025
31972 |  | CEF-LIVEZILE | LIVEZILE | AB | solar | 0.006 | 0.006 | 0 | 0 | CFP | N/A | DEER TS | 7040250604023 |  | 7040250604023 | 2025-07-31 | 2025
31973 |  | CEF-ALBA IULIA | ALBA IULIA | AB | solar | 0.008 | 0.008 | 0 | 0 | CFP | N/A | DEER TS | 7040250604026 |  | 7040250604026 | 2025-07-15 | 2025
31974 |  | CEF-BRADUT | BRADUT | CV | solar | 0.006 | 0.006 | 0 | 0 | CFP | N/A | DEER TS | 7060250601461 |  | 7060250601461 | 2025-07-13 | 2025
31975 |  | CEF-SFANTUL GHEORGHE | SFANTUL GHEORGHE | CV | solar | 0.0092 | 0.0092 | 0 | 0 | CFP | N/A | DEER TS | 7060250601463 |  | 7060250601463 | 2025-07-19 | 2025
31976 |  | CEF-COVASNA | COVASNA | CV | solar | 0.006 | 0.006 | 0 | 0 | CFP | N/A | DEER TS | 7060250601464 |  | 7060250601464 | 2025-07-13 | 2025
31977 |  | CEF-CIUMANI | CIUMANI | HR | solar | 0.00595 | 0.00595 | 200 | 0.23 | CFP | N/A | DEER TS | 7050250602911 |  | 7050250602911 | 2025-07-18 | 2025
31978 |  | CEF-IGHIU | IGHIU | AB | solar | 0.00732 | 0.00732 | 100 | 0.4 | CFP | N/A | DEER TS | 7040250604033 |  | 7040250604033 | 2025-07-07 | 2025
31979 |  | CEF-REGHIN | REGHIN | MS | solar | 0.006 | 0.006 | 13.88 | 0.23 | CFP | N/A | DEER TS | 7030250604819 |  | 7030250604819 | 2025-07-21 | 2025
31980 |  | CEF-LUETA | LUETA | HR | solar | 0.006 | 0.006 | 280 | 0.23 | CFP | N/A | DEER TS | 7050250602914 |  | 7050250602914 | 2025-07-21 | 2025
31981 |  | CEF-COVASNA | COVASNA | CV | solar | 0.005 | 0.005 | 0 | 0 | CFP | N/A | DEER TS | 7060250601465 |  | 7060250601465 | 2025-07-13 | 2025
31982 |  | CEF-VISTISOARA | VISTISOARA | BV | solar | 0.003 | 0.003 | 0 | 0 | CFP | N/A | DEER TS | 7010250607691 |  | 7010250607691 | 2025-07-10 | 2025
31983 |  | CEF-SANDOMINIC | SANDOMINIC | HR | solar | 0.005 | 0.005 | 100 | 0.23 | CFP | N/A | DEER TS | 7050250602923 |  | 7050250602923 | 2025-07-18 | 2025
31984 |  | CEF-MIERCUREA CIUC | MIERCUREA CIUC | HR | solar | 0.005 | 0.005 | 100 | 0.23 | CFP | N/A | DEER TS | 7050250602924 |  | 7050250602924 | 2025-07-29 | 2025
31985 |  | CEF-BRASOV | BRASOV | BV | solar | 0.006 | 0.006 | 50 | 0.4 | CFP | N/A | DEER TS | 7010250607711 |  | 7010250607711 | 2025-07-21 | 2025
31986 |  | CEF-SELIMBAR | SELIMBAR | SB | solar | 0.01 | 0.01 | 314 | 0.4 | CFP | N/A | DEER TS | 7020250604404 |  | 7020250604404 | 2025-07-30 | 2025
31987 |  | CEF-SANCRAIU DE MURES | SANCRAIU DE MURES | MS | solar | 0.006 | 0.006 | 50 | 0.23 | CFP | N/A | DEER TS | 7030250604823 |  | 7030250604823 | 2025-07-23 | 2025
31988 |  | CEF-IGHIU | IGHIU | AB | solar | 0.02 | 0.02 | 0 | 0 | CFP | N/A | DEER TS | 7040250604035 |  | 7040250604035 | 2025-07-07 | 2025
31989 |  | CEF-SFANTUL GHEORGHE | SFANTUL GHEORGHE | CV | solar | 0.01 | 0.01 | 0 | 0 | CFP | N/A | DEER TS | 7060250601466 |  | 7060250601466 | 2025-07-19 | 2025
31990 |  | CEF-BAHNEA | BAHNEA | MS | solar | 0.0054 | 0.0054 | 200 | 0.4 | CFP | N/A | DEER TS | 7030250604833 |  | 7030250604833 | 2025-07-31 | 2025
31991 |  | CEF-PONOR | PONOR | AB | solar | 0.005 | 0.005 | 100 | 0.23 | CFP | N/A | DEER TS | 7040250604040 |  | 7040250604040 | 2025-07-11 | 2025
31992 |  | CEF-CARTA | CARTA | HR | solar | 0.006 | 0.006 | 100 | 0.23 | CFP | N/A | DEER TS | 7050250602935 |  | 7050250602935 | 2025-07-23 | 2025
31993 |  | CEF-ESTELNIC | ESTELNIC | CV | solar | 0.00539 | 0.00539 | 0 | 0 | CFP | N/A | DEER TS | 7060250601468 |  | 7060250601468 | 2025-07-18 | 2025
31994 |  | CEF-MIERCUREA CIUC | MIERCUREA CIUC | HR | solar | 0.006 | 0.006 | 48.83 | 0.23 | CFP | N/A | DEER TS | 7050250602938 |  | 7050250602938 | 2025-07-29 | 2025
31995 |  | CEF-TEIUS | TEIUS | AB | solar | 0.006 | 0.006 | 200 | 0.23 | CFP | N/A | DEER TS | 7040250604049 |  | 7040250604049 | 2025-07-11 | 2025
31996 |  | CEF-ROSIA | ROSIA | SB | solar | 0.00516 | 0.00516 | 200 | 0.4 | CFP | N/A | DEER TS | 7020250604409 |  | 7020250604409 | 2025-07-21 | 2025
31997 |  | CEF-PAULENI-CIUC | PAULENI-CIUC | HR | solar | 0.0073 | 0.0073 | 48.83 | 0.23 | CFP | N/A | DEER TS | 7050250602939 |  | 7050250602939 | 2025-07-10 | 2025
31998 |  | CEF-GHEORGHENI | GHEORGHENI | HR | solar | 0.006 | 0.006 | 100 | 0.23 | CFP | N/A | DEER TS | 7050250602940 |  | 7050250602940 | 2025-07-11 | 2025
31999 |  | CEF-GHEORGHENI | GHEORGHENI | HR | solar | 0.006 | 0.006 | 100 | 0.23 | CFP | N/A | DEER TS | 7050250602941 |  | 7050250602941 | 2025-07-11 | 2025
32000 |  | CEF-GHEORGHENI | GHEORGHENI | HR | solar | 0.006 | 0.006 | 100 | 0.23 | CFP | N/A | DEER TS | 7050250602942 |  | 7050250602942 | 2025-07-21 | 2025
32001 |  | CEF-MIERCUREA NIRAJULUI | MIERCUREA NIRAJULUI | MS | solar | 0.0054 | 0.0054 | 200 | 0.4 | CFP | N/A | DEER TS | 7030250604846 |  | 7030250604846 | 2025-07-30 | 2025
32002 |  | CEF-LUPENI | LUPENI | HR | solar | 0.01 | 0.01 | 100 | 0.4 | CFP | N/A | DEER TS | 7050250602943 |  | 7050250602943 | 2025-07-21 | 2025
32003 |  | CEF-VIDRA | VIDRA | AB | solar | 0.006 | 0.006 | 0 | 0 | CFP | N/A | DEER TS | 7040250604053 |  | 7040250604053 | 2025-07-31 | 2025
32004 |  | CEF-TARGU MURES | TARGU MURES | MS | solar | 0.015 | 0.015 | 0 | 0 | CFP | N/A | DEER TS | 7030250604845 |  | 7030250604845 | 2025-07-25 | 2025
32005 |  | CEF-SALCUD | SALCUD | MS | solar | 0.0054 | 0.0054 | 11.11 | 0.23 | CFP | N/A | DEER TS | 7030250604847 |  | 7030250604847 | 2025-07-21 | 2025
32006 |  | CEF-SIBIU | SIBIU | SB | solar | 0.006 | 0.006 | 50 | 0.4 | CFP | N/A | DEER TS | 7020250604411 |  | 7020250604411 | 2025-07-25 | 2025
32007 |  | CEF-GHEORGHENI | GHEORGHENI | HR | solar | 0.006 | 0.006 | 200 | 0.23 | CFP | N/A | DEER TS | 7050250602944 |  | 7050250602944 | 2025-07-21 | 2025
32008 |  | CEF-SINCA NOUA | SINCA NOUA | BV | solar | 0.005 | 0.005 | 0 | 0 | CFP | N/A | DEER TS | 7010250607757 |  | 7010250607757 | 2025-07-01 | 2025
32009 |  | CEF-MERENI | MERENI | CV | solar | 0.006 | 0.006 | 0 | 0 | CFP | N/A | DEER TS | 7060250601474 |  | 7060250601474 | 2025-07-18 | 2025
32010 |  | CEF-SIBIU | SIBIU | SB | solar | 0.004 | 0.004 | 0 | 0 | CFP | N/A | DEER TS | 7020250604419 |  | 7020250604419 | 2025-07-04 | 2025
32011 |  | CEF-LUETA | LUETA | HR | solar | 0.00595 | 0.00595 | 200 | 0.23 | CFP | N/A | DEER TS | 7050250602949 |  | 7050250602949 | 2025-07-01 | 2025
32012 |  | CEF-CIUGUD | CIUGUD | AB | solar | 0.006 | 0.006 | 0 | 0 | CFP | N/A | DEER TS | 7040250604060 |  | 7040250604060 | 2025-07-18 | 2025
32013 |  | CEF-INTORSURA BUZAULUI | INTORSURA BUZAULUI | CV | solar | 0.015 | 0.015 | 0 | 0 | CFP | N/A | DEER TS | 7060250601477 |  | 7060250601477 | 2025-07-18 | 2025
32014 |  | CEF-TOMESTI | TOMESTI | HR | solar | 0.005 | 0.005 | 100 | 0.23 | CFP | N/A | DEER TS | 7050250602950 |  | 7050250602950 | 2025-07-29 | 2025
32015 |  | CEF-CHIHERU DE JOS | CHIHERU DE JOS | MS | solar | 0.006 | 0.006 | 13.88 | 0.23 | CFP | N/A | DEER TS | 7030250604854 |  | 7030250604854 | 2025-07-15 | 2025
32016 |  | CEF-BRASOV | BRASOV | BV | solar | 0.003 | 0.003 | 0 | 0 | CFP | N/A | DEER TS | 7010250607772 |  | 7010250607772 | 2025-07-10 | 2025
32017 |  | CEF-ZARNESTI | ZARNESTI | BV | solar | 0.01 | 0.01 | 0 | 0 | CFP | N/A | DEER TS | 7010250607773 |  | 7010250607773 | 2025-07-28 | 2025
32018 |  | CEF-CORUND | CORUND | HR | solar | 0.0099 | 0.0099 | 0 | 0 | CFP | N/A | DEER TS | 7050250602957 |  | 7050250602957 | 2025-07-10 | 2025
32019 |  | CEF-SANPETRU | SANPETRU | BV | solar | 0.005 | 0.005 | 0 | 0 | CFP | N/A | DEER TS | 7010250607778 |  | 7010250607778 | 2025-07-09 | 2025
32020 |  | CEF-ALBESTI | ALBESTI | MS | solar | 0.0054 | 0.0054 | 50 | 0.23 | CFP | N/A | DEER TS | 7030250604855 |  | 7030250604855 | 2025-07-15 | 2025
32021 |  | CEF-ALBESTI | ALBESTI | MS | solar | 0.0054 | 0.0054 | 50 | 0.23 | CFP | N/A | DEER TS | 7030250604856 |  | 7030250604856 | 2025-07-22 | 2025
32022 |  | CEF-SANPETRU | SANPETRU | BV | solar | 0.008 | 0.008 | 0 | 0 | CFP | N/A | DEER TS | 7010250607781 |  | 7010250607781 | 2025-07-09 | 2025
32023 |  | CEF-MOIECIU | MOIECIU | BV | solar | 0.00819 | 0.00819 | 0 | 0 | CFP | N/A | DEER TS | 7010250607783 |  | 7010250607783 | 2025-07-01 | 2025
32024 |  | CEF-CRISTIAN | CRISTIAN | BV | solar | 0.01001 | 0.01001 | 100 | 0.4 | CFP | N/A | DEER TS | 7010250607784 |  | 7010250607784 | 2025-07-14 | 2025
32025 |  | CEF-LUNCA MURESULUI | LUNCA MURESULUI | AB | solar | 0.006 | 0.006 | 0 | 0 | CFP | N/A | DEER TS | 7040250604075 |  | 7040250604075 | 2025-07-04 | 2025
32026 |  | CEF-BRASOV | BRASOV | BV | solar | 0.006 | 0.006 | 0 | 0 | CFP | N/A | DEER TS | 7010250607785 |  | 7010250607785 | 2025-07-01 | 2025
32027 |  | CEF-SIBIU | SIBIU | SB | solar | 0.01 | 0.01 | 200 | 0.4 | CFP | N/A | DEER TS | 7020250604426 |  | 7020250604426 | 2025-07-15 | 2025
32028 |  | CEF-MARTINIS | MARTINIS | HR | solar | 0.006 | 0.006 | 300 | 0.23 | CFP | N/A | DEER TS | 7050250602974 |  | 7050250602974 | 2025-07-21 | 2025
32029 |  | CEF-ALBA IULIA | ALBA IULIA | AB | solar | 0.012 | 0.012 | 300 | 0.4 | CFP | N/A | DEER TS | 7040250604078 |  | 7040250604078 | 2025-07-03 | 2025
32030 |  | CEF-ROSIA | ROSIA | SB | solar | 0.006 | 0.006 | 300 | 0.4 | CFP | N/A | DEER TS | 7020250604428 |  | 7020250604428 | 2025-07-21 | 2025
32031 |  | CEF-SIBIU | SIBIU | SB | solar | 0.006 | 0.006 | 300 | 0.4 | CFP | N/A | DEER TS | 7020250604429 |  | 7020250604429 | 2025-07-25 | 2025
32032 |  | CEF-PREJMER | PREJMER | BV | solar | 0.006 | 0.006 | 0 | 0 | CFP | N/A | DEER TS | 7010250607788 |  | 7010250607788 | 2025-07-03 | 2025
32033 |  | CEF-ODORHEIU SECUIESC | ODORHEIU SECUIESC | HR | solar | 0.006 | 0.006 | 300 | 0.23 | CFP | N/A | DEER TS | 7050250602975 |  | 7050250602975 | 2025-07-18 | 2025
32034 |  | CEF-REGHIN | REGHIN | MS | solar | 0.006 | 0.006 | 300 | 0.23 | CFP | N/A | DEER TS | 7030250604859 |  | 7030250604859 | 2025-07-29 | 2025
32035 |  | CEF-RIMETEA | RIMETEA | AB | solar | 0.006 | 0.006 | 200 | 0.23 | CFP | N/A | DEER TS | 7040250604080 |  | 7040250604080 | 2025-07-23 | 2025
32036 |  | CEF-RICIU | RICIU | MS | solar | 0.006 | 0.006 | 200 | 0.23 | CFP | N/A | DEER TS | 7030250604860 |  | 7030250604860 | 2025-07-31 | 2025
32037 |  | CEF-DEDA | DEDA | MS | solar | 0.006 | 0.006 | 200 | 0.23 | CFP | N/A | DEER TS | 7030250604861 |  | 7030250604861 | 2025-07-18 | 2025
32038 |  | CEF-ALBA IULIA | ALBA IULIA | AB | solar | 0.00546 | 0.00546 | 11.11 | 0.23 | CFP | N/A | DEER TS | 7040250604083 |  | 7040250604083 | 2025-07-08 | 2025
32039 |  | CEF-ARCUS | ARCUS | CV | solar | 0.00795 | 0.00795 | 0 | 0 | CFP | N/A | DEER TS | 7060250601485 |  | 7060250601485 | 2025-07-12 | 2025
32040 |  | CEF-SANMARTIN | SANMARTIN | HR | solar | 0.005 | 0.005 | 100 | 0.23 | CFP | N/A | DEER TS | 7050250602983 |  | 7050250602983 | 2025-07-29 | 2025
32041 |  | CEF-ODORHEIU SECUIESC | ODORHEIU SECUIESC | HR | solar | 0.006 | 0.006 | 0 | 0 | CFP | N/A | DEER TS | 7050250602986 |  | 7050250602986 | 2025-07-21 | 2025
32042 |  | CEF-SANGEORGIU DE MURES | SANGEORGIU DE MURES | MS | solar | 0.006 | 0.006 | 200 | 0.23 | CFP | N/A | DEER TS | 7030250604879 |  | 7030250604879 | 2025-07-11 | 2025
32043 |  | CEF-SANGEORGIU DE MURES | SANGEORGIU DE MURES | MS | solar | 0.015 | 0.015 | 200 | 0.4 | CFP | N/A | DEER TS | 7030250604882 |  | 7030250604882 | 2025-07-15 | 2025
32044 |  | CEF-CORUNCA | CORUNCA | MS | solar | 0.0054 | 0.0054 | 300 | 0.4 | CFP | N/A | DEER TS | 7030250604880 |  | 7030250604880 | 2025-07-31 | 2025
32045 |  | CEF-ODORHEIU SECUIESC | ODORHEIU SECUIESC | HR | solar | 0.006 | 0.006 | 195.31 | 0.23 | CFP | N/A | DEER TS | 7050250602988 |  | 7050250602988 | 2025-07-21 | 2025
32046 |  | CEF-BRADESTI | BRADESTI | HR | solar | 0.006 | 0.006 | 195.31 | 0.23 | CFP | N/A | DEER TS | 7050250602991 |  | 7050250602991 | 2025-07-21 | 2025
32047 |  | CEF-SANSIMION | SANSIMION | HR | solar | 0.006 | 0.006 | 100 | 0.23 | CFP | N/A | DEER TS | 7050250602992 |  | 7050250602992 | 2025-07-21 | 2025
32048 |  | CEF-RIMETEA | RIMETEA | AB | solar | 0.015 | 0.015 | 11 | 0.4 | CFP | N/A | DEER TS | 7040250604096 |  | 7040250604096 | 2025-07-28 | 2025
32049 |  | CEF-ODORHEIU SECUIESC | ODORHEIU SECUIESC | HR | solar | 0.01 | 0.01 | 100 | 0.4 | CFP | N/A | DEER TS | 7050250602994 |  | 7050250602994 | 2025-07-21 | 2025
32050 |  | CEF-BRADESTI | BRADESTI | HR | solar | 0.006 | 0.006 | 195.31 | 0.23 | CFP | N/A | DEER TS | 7050250602997 |  | 7050250602997 | 2025-07-28 | 2025
32051 |  | CEF-ZAGON | ZAGON | CV | solar | 0.006 | 0.006 | 0 | 0 | CFP | N/A | DEER TS | 7060250601497 |  | 7060250601497 | 2025-07-12 | 2025
32052 |  | CEF-SIBIU | SIBIU | SB | solar | 0.006 | 0.006 | 120 | 0.4 | CFP | N/A | DEER TS | 7020250604448 |  | 7020250604448 | 2025-07-28 | 2025
32053 |  | CEF-DEDA | DEDA | MS | solar | 0.006 | 0.006 | 0 | 0 | CFP | N/A | DEER TS | 7030250604895 |  | 7030250604895 | 2025-07-11 | 2025
32054 |  | CEF-PRAID | PRAID | HR | solar | 0.005 | 0.005 | 100 | 0.23 | CFP | N/A | DEER TS | 7050250602998 |  | 7050250602998 | 2025-07-29 | 2025
32055 |  | CEF-BILBOR | BILBOR | HR | solar | 0.006 | 0.006 | 100 | 0.23 | CFP | N/A | DEER TS | 7050250603000 |  | 7050250603000 | 2025-07-14 | 2025
32056 |  | CEF-ODORHEIU SECUIESC | ODORHEIU SECUIESC | HR | solar | 0.006 | 0.006 | 195.31 | 0.23 | CFP | N/A | DEER TS | 7050250603002 |  | 7050250603002 | 2025-07-29 | 2025
32057 |  | CEF-CAMPENI | CAMPENI | AB | solar | 0.0099 | 0.0099 | 0 | 0 | CFP | N/A | DEER TS | 7040250604106 |  | 7040250604106 | 2025-07-03 | 2025
32058 |  | CEF-ESTELNIC | ESTELNIC | CV | solar | 0.005785 | 0.005785 | 0 | 0 | CFP | N/A | DEER TS | 7060250601500 |  | 7060250601500 | 2025-07-18 | 2025
32059 |  | CEF-BREAZA | BREAZA | MS | solar | 0.0054 | 0.0054 | 280 | 0.4 | CFP | N/A | DEER TS | 7030250604901 |  | 7030250604901 | 2025-07-31 | 2025
32060 |  | CEF-ODORHEIU SECUIESC | ODORHEIU SECUIESC | HR | solar | 0.0063 | 0.0063 | 200 | 0.4 | CFP | N/A | DEER TS | 7050250603005 |  | 7050250603005 | 2025-07-21 | 2025
32061 |  | CEF-CIUGUD | CIUGUD | AB | solar | 0.0064 | 0.0064 | 0 | 0 | CFP | N/A | DEER TS | 7040250604107 |  | 7040250604107 | 2025-07-31 | 2025
32062 |  | CEF-SIMONESTI | SIMONESTI | HR | solar | 0.006 | 0.006 | 195.31 | 0.23 | CFP | N/A | DEER TS | 7050250603009 |  | 7050250603009 | 2025-07-28 | 2025
32063 |  | CEF-CIUCSANGEORGIU | CIUCSANGEORGIU | HR | solar | 0.005 | 0.005 | 100 | 0.23 | CFP | N/A | DEER TS | 7050250603013 |  | 7050250603013 | 2025-07-21 | 2025
32064 |  | CEF-BISTRA | BISTRA | AB | solar | 0.00464 | 0.00464 | 20 | 0.4 | CFP | N/A | DEER TS | 7040250604109 |  | 7040250604109 | 2025-07-28 | 2025
32065 |  | CEF-VALEA LUNGA | VALEA LUNGA | AB | solar | 0.006 | 0.006 | 300 | 0.23 | CFP | N/A | DEER TS | 7040250604110 |  | 7040250604110 | 2025-07-31 | 2025
32066 |  | CEF-SALISTEA | SALISTEA | AB | solar | 0.006 | 0.006 | 300 | 0.23 | CFP | N/A | DEER TS | 7040250604111 |  | 7040250604111 | 2025-07-31 | 2025
32067 |  | CEF-BOROSNEU MARE | BOROSNEU MARE | CV | solar | 0.006 | 0.006 | 0 | 0 | CFP | N/A | DEER TS | 7060250601501 |  | 7060250601501 | 2025-07-18 | 2025
32068 |  | CEF-ALUNIS | ALUNIS | MS | solar | 0.0054 | 0.0054 | 200 | 0.4 | CFP | N/A | DEER TS | 7030250604902 |  | 7030250604902 | 2025-07-17 | 2025
32069 |  | CEF-BOROSNEU MARE | BOROSNEU MARE | CV | solar | 0.006 | 0.006 | 0 | 0 | CFP | N/A | DEER TS | 7060250601502 |  | 7060250601502 | 2025-07-18 | 2025
32070 |  | CEF-HARMAN | HARMAN | BV | solar | 0.006 | 0.006 | 0 | 0 | CFP | N/A | DEER TS | 7010250607822 |  | 7010250607822 | 2025-07-01 | 2025
32071 |  | CEF-MUGENI | MUGENI | HR | solar | 0.006 | 0.006 | 195.31 | 0.23 | CFP | N/A | DEER TS | 7050250603017 |  | 7050250603017 | 2025-07-28 | 2025
32072 |  | CEF-SAULIA | SAULIA | MS | solar | 0.0054 | 0.0054 | 300 | 0.4 | CFP | N/A | DEER TS | 7030250604903 |  | 7030250604903 | 2025-07-03 | 2025
32073 |  | CEF-BLAJ | BLAJ | AB | solar | 0.006 | 0.006 | 100 | 0.23 | CFP | N/A | DEER TS | 7040250604112 |  | 7040250604112 | 2025-07-08 | 2025
32074 |  | CEF-SIMONESTI | SIMONESTI | HR | solar | 0.006 | 0.006 | 200 | 0.23 | CFP | N/A | DEER TS | 7050250603019 |  | 7050250603019 | 2025-07-29 | 2025
32075 |  | CEF-GLODENI | GLODENI | MS | solar | 0.006 | 0.006 | 200 | 0.4 | CFP | N/A | DEER TS | 7030250604908 |  | 7030250604908 | 2025-07-30 | 2025
32076 |  | CEF-TARGU MURES | TARGU MURES | MS | solar | 0.006 | 0.006 | 11.11 | 0.23 | CFP | N/A | DEER TS | 7030250604909 |  | 7030250604909 | 2025-07-21 | 2025
32077 |  | CEF-CRISTURU SECUIESC | CRISTURU SECUIESC | HR | solar | 0.006 | 0.006 | 300 | 0.23 | CFP | N/A | DEER TS | 7050250603026 |  | 7050250603026 | 2025-07-15 | 2025
32078 |  | CEF-REGHIN | REGHIN | MS | solar | 0.0054 | 0.0054 | 11.11 | 0.23 | CFP | N/A | DEER TS | 7030250604913 |  | 7030250604913 | 2025-07-31 | 2025
32079 |  | CEF-MIERCUREA CIUC | MIERCUREA CIUC | HR | solar | 0.005 | 0.005 | 100 | 0.23 | CFP | N/A | DEER TS | 7050250603030 |  | 7050250603030 | 2025-07-29 | 2025
32080 |  | CEF-BRASOV | BRASOV | BV | solar | 0.00598 | 0.00598 | 0 | 0 | CFP | N/A | DEER TS | 7010250607838 |  | 7010250607838 | 2025-07-08 | 2025
32081 |  | CEF-EREMITU | EREMITU | MS | solar | 0.007 | 0.007 | 0 | 0 | CFP | N/A | DEER TS | 7030250604920 |  | 7030250604920 | 2025-07-31 | 2025
32082 |  | CEF-POIANA SIBIULUI | POIANA SIBIULUI | SB | solar | 0.01 | 0.01 | 8.3 | 0.4 | CFP | N/A | DEER TS | 7020250604464 |  | 7020250604464 | 2025-07-02 | 2025
32083 |  | CEF-ODORHEIU SECUIESC | ODORHEIU SECUIESC | HR | solar | 0.006 | 0.006 | 200 | 0.23 | CFP | N/A | DEER TS | 7050250603033 |  | 7050250603033 | 2025-07-21 | 2025
32084 |  | CEF-LIVEZENI | LIVEZENI | MS | solar | 0.00644 | 0.00644 | 24.9 | 0.23 | CFP | N/A | DEER TS | 7030250604925 |  | 7030250604925 | 2025-07-07 | 2025
32085 |  | CEF-TARLUNGENI | TARLUNGENI | BV | solar | 0.006 | 0.006 | 10 | 0.4 | CFP | N/A | DEER TS | 7010250607841 |  | 7010250607841 | 2025-07-15 | 2025
32086 |  | CEF-SFANTUL GHEORGHE | SFANTUL GHEORGHE | CV | solar | 0.005785 | 0.005785 | 0 | 0 | CFP | N/A | DEER TS | 7060250601506 |  | 7060250601506 | 2025-07-18 | 2025
32087 |  | CEF-GHELINTA | GHELINTA | CV | solar | 0.005785 | 0.005785 | 0 | 0 | CFP | N/A | DEER TS | 7060250601507 |  | 7060250601507 | 2025-07-18 | 2025
32088 |  | CEF-SIBIU | SIBIU | SB | solar | 0.006 | 0.006 | 200 | 0.4 | CFP | N/A | DEER TS | 7020250604467 |  | 7020250604467 | 2025-07-25 | 2025
32089 |  | CEF-MIERCUREA CIUC | MIERCUREA CIUC | HR | solar | 0.00848 | 0.00848 | 37 | 0.4 | CFP | N/A | DEER TS | 7050250603035 |  | 7050250603035 | 2025-07-17 | 2025
32090 |  | CEF-BRETCU | BRETCU | CV | solar | 0.006 | 0.006 | 0 | 0 | CFP | N/A | DEER TS | 7060250601509 |  | 7060250601509 | 2025-07-12 | 2025
32091 |  | CEF-VINTU DE JOS | VINTU DE JOS | AB | solar | 0.006 | 0.006 | 280 | 0.23 | CFP | N/A | DEER TS | 7040250604121 |  | 7040250604121 | 2025-07-07 | 2025
32092 |  | CEF-ODORHEIU SECUIESC | ODORHEIU SECUIESC | HR | solar | 0.006 | 0.006 | 100 | 0.23 | CFP | N/A | DEER TS | 7050250603037 |  | 7050250603037 | 2025-07-29 | 2025
32093 |  | CEF-BLAJ | BLAJ | AB | solar | 0.00528 | 0.00528 | 0 | 0 | CFP | N/A | DEER TS | 7040250604123 |  | 7040250604123 | 2025-07-08 | 2025
32094 |  | CEF-CRISTIAN | CRISTIAN | BV | solar | 0.012 | 0.012 | 11.6 | 0.4 | CFP | N/A | DEER TS | 7010250607854 |  | 7010250607854 | 2025-07-15 | 2025
32095 |  | CEF-ZAGON | ZAGON | CV | solar | 0.006 | 0.006 | 0 | 0 | CFP | N/A | DEER TS | 7060250601511 |  | 7060250601511 | 2025-07-18 | 2025
32096 |  | CEF-HODAC | HODAC | MS | solar | 0.0054 | 0.0054 | 11.11 | 0.4 | CFP | N/A | DEER TS | 7030250604932 |  | 7030250604932 | 2025-07-29 | 2025
32097 |  | CEF-REMETEA | REMETEA | HR | solar | 0.006 | 0.006 | 100 | 0.23 | CFP | N/A | DEER TS | 7050250603041 |  | 7050250603041 | 2025-07-21 | 2025
32098 |  | CEF-SIBIU | SIBIU | SB | solar | 0.005 | 0.005 | 50 | 0.4 | CFP | N/A | DEER TS | 7020250604472 |  | 7020250604472 | 2025-07-08 | 2025
32099 |  | CEF-LUPENI | LUPENI | HR | solar | 0.0063 | 0.0063 | 200 | 0.4 | CFP | N/A | DEER TS | 7050250603046 |  | 7050250603046 | 2025-07-21 | 2025
32100 |  | CEF-AIUD | AIUD | AB | solar | 0.006 | 0.006 | 13.89 | 0.23 | CFP | N/A | DEER TS | 7040250604128 |  | 7040250604128 | 2025-07-08 | 2025
32101 |  | CEF-AIUD | AIUD | AB | solar | 0.006 | 0.006 | 200 | 0.23 | CFP | N/A | DEER TS | 7040250604129 |  | 7040250604129 | 2025-07-11 | 2025
32102 |  | CEF-CRISTIAN | CRISTIAN | BV | solar | 0.012 | 0.012 | 11.6 | 0.4 | CFP | N/A | DEER TS | 7010250607872 |  | 7010250607872 | 2025-07-15 | 2025
32103 |  | CEF-IGHIU | IGHIU | AB | solar | 0.005 | 0.005 | 200 | 0.4 | CFP | N/A | DEER TS | 7040250604131 |  | 7040250604131 | 2025-07-07 | 2025
32104 |  | CEF-SELIMBAR | SELIMBAR | SB | solar | 0.006 | 0.006 | 50 | 0.4 | CFP | N/A | DEER TS | 7020250604476 |  | 7020250604476 | 2025-07-25 | 2025
32105 |  | CEF-ODORHEIU SECUIESC | ODORHEIU SECUIESC | HR | solar | 0.005 | 0.005 | 100 | 0.4 | CFP | N/A | DEER TS | 7050250603051 |  | 7050250603051 | 2025-07-07 | 2025
32106 |  | CEF-TARGU SECUIESC | TARGU SECUIESC | CV | solar | 0.006 | 0.006 | 0 | 0 | CFP | N/A | DEER TS | 7060250601518 |  | 7060250601518 | 2025-07-12 | 2025
32107 |  | CEF-FAGARAS | FAGARAS | BV | solar | 0.01 | 0.01 | 50 | 0.4 | CFP | N/A | DEER TS | 7010250607877 |  | 7010250607877 | 2025-07-28 | 2025
32108 |  | CEF-SERCAIA | SERCAIA | BV | solar | 0.006 | 0.006 | 0 | 0 | CFP | N/A | DEER TS | 7010250607878 |  | 7010250607878 | 2025-07-04 | 2025
32109 |  | CEF-MEDIAS | MEDIAS | SB | solar | 0.14 | 0.14 | 0 | 0 | CFP | N/A | DEER TS | 7020250604484 |  | 7020250604484 | 2025-07-02 | 2025
32110 |  | CEF-SIBIEL | SIBIEL | SB | solar | 0.004 | 0.004 | 100 | 0.4 | CFP | N/A | DEER TS | 7020250604485 |  | 7020250604485 | 2025-07-01 | 2025
32111 |  | CEF-SUSENI | SUSENI | HR | solar | 0.00354 | 0.00354 | 0 | 0 | CFP | N/A | DEER TS | 7050250603053 |  | 7050250603053 | 2025-07-11 | 2025
32112 |  | CEF-MIERCUREA CIUC | MIERCUREA CIUC | HR | solar | 0.006 | 0.006 | 100 | 0.4 | CFP | N/A | DEER TS | 7050250603056 |  | 7050250603056 | 2025-07-29 | 2025
32113 |  | CEF-LAZAREA | LAZAREA | HR | solar | 0.006 | 0.006 | 100 | 0.23 | CFP | N/A | DEER TS | 7050250603058 |  | 7050250603058 | 2025-07-21 | 2025
32114 |  | CEF-TARGU SECUIESC | TARGU SECUIESC | CV | solar | 0.005 | 0.005 | 0 | 0 | CFP | N/A | DEER TS | 7060250601523 |  | 7060250601523 | 2025-07-12 | 2025
32115 |  | CEF-CAMPENI | CAMPENI | AB | solar | 0.006 | 0.006 | 14.28 | 0.4 | CFP | N/A | DEER TS | 7040250604139 |  | 7040250604139 | 2025-07-15 | 2025
32116 |  | CEF-SIBIU | SIBIU | SB | solar | 0.003 | 0.003 | 0 | 0 | CFP | N/A | DEER TS | 7020250604491 |  | 7020250604491 | 2025-07-28 | 2025
32117 |  | CEF-SADU | SADU | SB | solar | 0.006 | 0.006 | 6.25 | 0.4 | CFP | N/A | DEER TS | 7020250604494 |  | 7020250604494 | 2025-07-02 | 2025
32118 |  | CEF-SELIMBAR | SELIMBAR | SB | solar | 0.007395 | 0.007395 | 16.9 | 0.4 | CFP | N/A | DEER TS | 7020250604495 |  | 7020250604495 | 2025-07-02 | 2025
32119 |  | CEF-SANPETRU | SANPETRU | BV | solar | 0.01 | 0.01 | 50 | 0.4 | CFP | N/A | DEER TS | 7010250607897 |  | 7010250607897 | 2025-07-21 | 2025
32120 |  | CEF-TIMISU DE JOS | TIMISU DE JOS | BV | solar | 0.00759 | 0.00759 | 0 | 0 | CFP | N/A | DEER TS | 7010250607901 |  | 7010250607901 | 2025-07-15 | 2025
32121 |  | CEF-SIBIU | SIBIU | SB | solar | 0.005 | 0.005 | 0 | 0 | CFP | N/A | DEER TS | 7020250604496 |  | 7020250604496 | 2025-07-25 | 2025
32122 |  | CEF-CAMPENI | CAMPENI | AB | solar | 0.02 | 0.02 | 20 | 0.4 | CFP | N/A | DEER TS | 7040250604144 |  | 7040250604144 | 2025-07-23 | 2025
32123 |  | CEF-ALBA IULIA | ALBA IULIA | AB | solar | 0.00406 | 0.00406 | 20 | 0.23 | CFP | N/A | DEER TS | 7040250604146 |  | 7040250604146 | 2025-07-31 | 2025
32124 |  | CEF-CORUNCA | CORUNCA | MS | solar | 0.006 | 0.006 | 314 | 0.23 | CFP | N/A | DEER TS | 7030250604965 |  | 7030250604965 | 2025-07-30 | 2025
32125 |  | CEF-SIMONESTI | SIMONESTI | HR | solar | 0.006 | 0.006 | 200 | 0.23 | CFP | N/A | DEER TS | 7050250603062 |  | 7050250603062 | 2025-07-23 | 2025
32126 |  | CEF-SPRING | SPRING | AB | solar | 0.006 | 0.006 | 100 | 0.23 | CFP | N/A | DEER TS | 7040250604147 |  | 7040250604147 | 2025-07-03 | 2025
32127 |  | CEF-TARLUNGENI | TARLUNGENI | BV | solar | 0.005 | 0.005 | 0 | 0 | CFP | N/A | DEER TS | 7010250607906 |  | 7010250607906 | 2025-07-01 | 2025
32128 |  | CEF-JOSENI | JOSENI | HR | solar | 0.006 | 0.006 | 200 | 0.4 | CFP | N/A | DEER TS | 7050250603065 |  | 7050250603065 | 2025-07-16 | 2025
32129 |  | CEF-MIERCUREA CIUC | MIERCUREA CIUC | HR | solar | 0.006 | 0.006 | 100 | 0.23 | CFP | N/A | DEER TS | 7050250603068 |  | 7050250603068 | 2025-07-29 | 2025
32130 |  | CEF-SANCRAIU DE MURES | SANCRAIU DE MURES | MS | solar | 0.006 | 0.006 | 11 | 0.23 | CFP | N/A | DEER TS | 7030250604974 |  | 7030250604974 | 2025-07-23 | 2025
32131 |  | CEF-TARGU SECUIESC | TARGU SECUIESC | CV | solar | 0.008 | 0.008 | 0 | 0 | CFP | N/A | DEER TS | 7060250601528 |  | 7060250601528 | 2025-07-12 | 2025
32132 |  | CEF-MADARAS | MADARAS | HR | solar | 0.006 | 0.006 | 50 | 0.23 | CFP | N/A | DEER TS | 7050250603071 |  | 7050250603071 | 2025-07-17 | 2025
32133 |  | CEF-ALBAC | ALBAC | AB | solar | 0.005 | 0.005 | 100 | 0.4 | CFP | N/A | DEER TS | 7040250604151 |  | 7040250604151 | 2025-07-28 | 2025
32134 |  | CEF-SACELE | SACELE | BV | solar | 0.006 | 0.006 | 0 | 0 | CFP | N/A | DEER TS | 7010250607931 |  | 7010250607931 | 2025-07-01 | 2025
32135 |  | CEF-ODORHEIU SECUIESC | ODORHEIU SECUIESC | HR | solar | 0.006 | 0.006 | 300 | 0.23 | CFP | N/A | DEER TS | 7050250603077 |  | 7050250603077 | 2025-07-21 | 2025
32136 |  | CEF-TARGU MURES | TARGU MURES | MS | solar | 0.00348 | 0.00348 | 100 | 0.4 | CFP | N/A | DEER TS | 7030250604981 |  | 7030250604981 | 2025-07-30 | 2025
32137 |  | CEF-SANPETRU | SANPETRU | BV | solar | 0.01 | 0.01 | 0 | 0 | CFP | N/A | DEER TS | 7010250607937 |  | 7010250607937 | 2025-07-01 | 2025
32138 |  | CEF-ALBA IULIA | ALBA IULIA | AB | solar | 0.006 | 0.006 | 200 | 0.23 | CFP | N/A | DEER TS | 7040250604160 |  | 7040250604160 | 2025-07-30 | 2025
32139 |  | CEF-ALBA IULIA | ALBA IULIA | AB | solar | 0.003 | 0.003 | 0 | 0 | CFP | N/A | DEER TS | 7040250604163 |  | 7040250604163 | 2025-07-08 | 2025
32140 |  | CEF-REMETEA | REMETEA | HR | solar | 0.015 | 0.015 | 100 | 0.4 | CFP | N/A | DEER TS | 7050250603092 |  | 7050250603092 | 2025-07-11 | 2025
32141 |  | CEF-JOSENI | JOSENI | HR | solar | 0.00953 | 0.00953 | 200 | 0.4 | CFP | N/A | DEER TS | 7050250603093 |  | 7050250603093 | 2025-07-21 | 2025
32142 |  | CEF-BLAJ | BLAJ | AB | solar | 0.006 | 0.006 | 280 | 0.23 | CFP | N/A | DEER TS | 7040250604164 |  | 7040250604164 | 2025-07-03 | 2025
32143 |  | CEF-MIERCUREA CIUC | MIERCUREA CIUC | HR | solar | 0.01 | 0.01 | 100 | 0.4 | CFP | N/A | DEER TS | 7050250603096 |  | 7050250603096 | 2025-07-14 | 2025
32144 |  | CEF-ALBA IULIA | ALBA IULIA | AB | solar | 0.005 | 0.005 | 200 | 0.4 | CFP | N/A | DEER TS | 7040250604166 |  | 7040250604166 | 2025-07-15 | 2025
32145 |  | CEF-SACELE | SACELE | BV | solar | 0.006 | 0.006 | 0 | 0 | CFP | N/A | DEER TS | 7010250607945 |  | 7010250607945 | 2025-07-01 | 2025
32146 |  | CEF-DITRAU | DITRAU | HR | solar | 0.005 | 0.005 | 100 | 0.23 | CFP | N/A | DEER TS | 7050250603098 |  | 7050250603098 | 2025-07-23 | 2025
32147 |  | CEF-SIMONESTI | SIMONESTI | HR | solar | 0.006 | 0.006 | 200 | 0.4 | CFP | N/A | DEER TS | 7050250603099 |  | 7050250603099 | 2025-07-23 | 2025
32148 |  | CEF-ALBESTI | ALBESTI | MS | solar | 0.0054 | 0.0054 | 300 | 0.4 | CFP | N/A | DEER TS | 7030250604997 |  | 7030250604997 | 2025-07-14 | 2025
32149 |  | CEF-CRICAU | CRICAU | AB | solar | 0.006 | 0.006 | 200 | 0.23 | CFP | N/A | DEER TS | 7040250604169 |  | 7040250604169 | 2025-07-31 | 2025
32150 |  | CEF-REMETEA | REMETEA | HR | solar | 0.005 | 0.005 | 0 | 0 | CFP | N/A | DEER TS | 7050250603101 |  | 7050250603101 | 2025-07-11 | 2025
32151 |  | CEF-SURA MARE | SURA MARE | SB | solar | 0.006 | 0.006 | 100 | 0.4 | CFP | N/A | DEER TS | 7020250604527 |  | 7020250604527 | 2025-07-25 | 2025
32152 |  | CEF-SURA MARE | SURA MARE | SB | solar | 0.005 | 0.005 | 100 | 0.4 | CFP | N/A | DEER TS | 7020250604528 |  | 7020250604528 | 2025-07-24 | 2025
32153 |  | CEF-JIDVEI | JIDVEI | AB | solar | 0.006 | 0.006 | 100 | 0.23 | CFP | N/A | DEER TS | 7040250604170 |  | 7040250604170 | 2025-07-08 | 2025
32154 |  | CEF-CRACIUNESTI | CRACIUNESTI | MS | solar | 0.0054 | 0.0054 | 0 | 0 | CFP | N/A | DEER TS | 7030250604999 |  | 7030250604999 | 2025-07-24 | 2025
32155 |  | CEF-SAULIA | SAULIA | MS | solar | 0.004 | 0.004 | 11.11 | 0.23 | CFP | N/A | DEER TS | 7030250605000 |  | 7030250605000 | 2025-07-09 | 2025
32156 |  | CEF-SAULIA | SAULIA | MS | solar | 0.0054 | 0.0054 | 11.11 | 0.23 | CFP | N/A | DEER TS | 7030250605001 |  | 7030250605001 | 2025-07-09 | 2025
32157 |  | CEF-ALBA IULIA | ALBA IULIA | AB | solar | 0.00522 | 0.00522 | 180 | 0.23 | CFP | N/A | DEER TS | 7040250604171 |  | 7040250604171 | 2025-07-18 | 2025
32158 |  | CEF-GREBENISU DE CAMPIE | GREBENISU DE CAMPIE | MS | solar | 0.005 | 0.005 | 100 | 0.23 | CFP | N/A | DEER TS | 7030250605003 |  | 7030250605003 | 2025-07-31 | 2025
32159 |  | CEF-BRADENI | BRADENI | SB | solar | 0.006 | 0.006 | 100 | 0.4 | CFP | N/A | DEER TS | 7020250604531 |  | 7020250604531 | 2025-07-03 | 2025
32160 |  | CEF-NOSLAC | NOSLAC | AB | solar | 0.005 | 0.005 | 100 | 0.23 | CFP | N/A | DEER TS | 7040250604172 |  | 7040250604172 | 2025-07-29 | 2024
32161 |  | CEF-SEBESUL DE SUS | SEBESUL DE SUS | SB | solar | 0.00861 | 0.00861 | 10 | 0.4 | CFP | N/A | DEER TS | 7020250604539 |  | 7020250604539 | 2025-07-24 | 2025
32162 |  | CEF-ALBA IULIA | ALBA IULIA | AB | solar | 0.006 | 0.006 | 100 | 0.4 | CFP | N/A | DEER TS | 7040250604180 |  | 7040250604180 | 2025-07-28 | 2025
32163 |  | CEF-BAND | BAND | MS | solar | 0.005 | 0.005 | 100 | 0.4 | CFP | N/A | DEER TS | 7030250605011 |  | 7030250605011 | 2025-07-29 | 2025
32164 |  | CEF-LUDUS | LUDUS | MS | solar | 0.006 | 0.006 | 200 | 0.23 | CFP | N/A | DEER TS | 7030250605012 |  | 7030250605012 | 2025-07-07 | 2025
32165 |  | CEF-TARGU SECUIESC | TARGU SECUIESC | CV | solar | 0.006 | 0.006 | 0 | 0 | CFP | N/A | DEER TS | 7060250601547 |  | 7060250601547 | 2025-07-12 | 2025
32166 |  | CEF-SIBIU | SIBIU | SB | solar | 0.006 | 0.006 | 200 | 0.4 | CFP | N/A | DEER TS | 7020250604548 |  | 7020250604548 | 2025-07-22 | 2025
32167 |  | CEF-EREMITU | EREMITU | MS | solar | 0.00375 | 0.00375 | 0 | 0 | CFP | N/A | DEER TS | 7030250605022 |  | 7030250605022 | 2025-07-31 | 2025
32168 |  | CEF-SANSIMION | SANSIMION | HR | solar | 0.006 | 0.006 | 200 | 0.23 | CFP | N/A | DEER TS | 7050250603110 |  | 7050250603110 | 2025-07-29 | 2025
32169 |  | CEF-SANCRAIENI | SANCRAIENI | HR | solar | 0.0046 | 0.0046 | 100 | 0.23 | CFP | N/A | DEER TS | 7050250603111 |  | 7050250603111 | 2025-07-23 | 2025
32170 |  | CEF-SEBES | SEBES | AB | solar | 0.006 | 0.006 | 200 | 0.23 | CFP | N/A | DEER TS | 7040250604184 |  | 7040250604184 | 2025-07-04 | 2025
32171 |  | CEF-REGHIN | REGHIN | MS | solar | 0.00624 | 0.00624 | 280 | 0.4 | CFP | N/A | DEER TS | 7030250605025 |  | 7030250605025 | 2025-07-21 | 2025
32172 |  | CEF-SOVATA | SOVATA | MS | solar | 0.006 | 0.006 | 50 | 0.4 | CFP | N/A | DEER TS | 7030250605026 |  | 7030250605026 | 2025-07-04 | 2025
32173 |  | CEF-SOVATA | SOVATA | MS | solar | 0.006 | 0.006 | 50 | 0.4 | CFP | N/A | DEER TS | 7030250605027 |  | 7030250605027 | 2025-07-04 | 2025
32174 |  | CEF-GHEORGHENI | GHEORGHENI | HR | solar | 0.006 | 0.006 | 100 | 0.23 | CFP | N/A | DEER TS | 7050250603114 |  | 7050250603114 | 2025-07-24 | 2025
32175 |  | CEF-SANZIENI | SANZIENI | CV | solar | 0.006 | 0.006 | 0 | 0 | CFP | N/A | DEER TS | 7060250601550 |  | 7060250601550 | 2025-07-18 | 2025
32176 |  | CEF-MIERCUREA CIUC | MIERCUREA CIUC | HR | solar | 0.005 | 0.005 | 200 | 0.23 | CFP | N/A | DEER TS | 7050250603113 |  | 7050250603113 | 2025-07-29 | 2025
32177 |  | CEF-DITRAU | DITRAU | HR | solar | 0.006 | 0.006 | 100 | 0.23 | CFP | N/A | DEER TS | 7050250603115 |  | 7050250603115 | 2025-07-24 | 2025
32178 |  | CEF-SOVATA | SOVATA | MS | solar | 0.006 | 0.006 | 50 | 0.4 | CFP | N/A | DEER TS | 7030250605029 |  | 7030250605029 | 2025-07-04 | 2025
32179 |  | CEF-CRISTESTI | CRISTESTI | MS | solar | 0.006 | 0.006 | 300 | 0.4 | CFP | N/A | DEER TS | 7030250605035 |  | 7030250605035 | 2025-07-22 | 2025
32180 |  | CEF-SAMBATA DE SUS | SAMBATA DE SUS | BV | solar | 0.01638 | 0.01638 | 0 | 0 | CFP | N/A | DEER TS | 7010250607987 |  | 7010250607987 | 2025-07-11 | 2025
32181 |  | CEF-BOD | BOD | BV | solar | 0.005 | 0.005 | 0 | 0 | CFP | N/A | DEER TS | 7010250607990 |  | 7010250607990 | 2025-07-04 | 2025
32182 |  | CEF-AVRIG | AVRIG | SB | solar | 0.006 | 0.006 | 13.89 | 0.4 | CFP | N/A | DEER TS | 7020250604574 |  | 7020250604574 | 2025-07-14 | 2025
32183 |  | CEF-GHEORGHENI | GHEORGHENI | HR | solar | 0.006 | 0.006 | 100 | 0.23 | CFP | N/A | DEER TS | 7050250603118 |  | 7050250603118 | 2025-07-24 | 2025
32184 |  | CEF-BRANCOVENESTI | BRANCOVENESTI | MS | solar | 0.0054 | 0.0054 | 0 | 0 | CFP | N/A | DEER TS | 7030250605055 |  | 7030250605055 | 2025-07-30 | 2025
32185 |  | CEF-ODORHEIU SECUIESC | ODORHEIU SECUIESC | HR | solar | 0.00675 | 0.00675 | 200 | 0.4 | CFP | N/A | DEER TS | 7050250603119 |  | 7050250603119 | 2025-07-07 | 2025
32186 |  | CEF-ALUNIS | ALUNIS | MS | solar | 0.0054 | 0.0054 | 100 | 0.23 | CFP | N/A | DEER TS | 7030250605056 |  | 7030250605056 | 2025-07-30 | 2025
32187 |  | CEF-ODORHEIU SECUIESC | ODORHEIU SECUIESC | HR | solar | 0.0063 | 0.0063 | 200 | 0.4 | CFP | N/A | DEER TS | 7050250603122 |  | 7050250603122 | 2025-07-01 | 2025
32188 |  | CEF-ADAMUS | ADAMUS | MS | solar | 0.006 | 0.006 | 11.11 | 0.23 | CFP | N/A | DEER TS | 7030250605059 |  | 7030250605059 | 2025-07-11 | 2025
32189 |  | CEF-TARGU MURES | TARGU MURES | MS | solar | 0.006 | 0.006 | 100 | 0.4 | CFP | N/A | DEER TS | 7030250605060 |  | 7030250605060 | 2025-07-10 | 2025
32190 |  | CEF-ALBA IULIA | ALBA IULIA | AB | solar | 0.005 | 0.005 | 20 | 0.23 | CFP | N/A | DEER TS | 7040250604205 |  | 7040250604205 | 2025-07-31 | 2025
32191 |  | CEF-CALNIC | CALNIC | AB | solar | 0.0058 | 0.0058 | 20 | 0.4 | CFP | N/A | DEER TS | 7040250604206 |  | 7040250604206 | 2025-07-28 | 2025
32192 |  | CEF-MARTINIS | MARTINIS | HR | solar | 0.006 | 0.006 | 100 | 0.23 | CFP | N/A | DEER TS | 7050250603128 |  | 7050250603128 | 2025-07-29 | 2025
32193 |  | CEF-ALBA IULIA | ALBA IULIA | AB | solar | 0.01462 | 0.01462 | 0 | 0 | CFP | N/A | DEER TS | 7040250604207 |  | 7040250604207 | 2025-07-10 | 2025
32194 |  | CEF-CAMPENI | CAMPENI | AB | solar | 0.005 | 0.005 | 20 | 0.23 | CFP | N/A | DEER TS | 7040250604208 |  | 7040250604208 | 2025-07-31 | 2025
32195 |  | CEF-BARCANI | BARCANI | CV | solar | 0.005 | 0.005 | 0 | 0 | CFP | N/A | DEER TS | 7060250601561 |  | 7060250601561 | 2025-07-19 | 2025
32196 |  | CEF-SELIMBAR | SELIMBAR | SB | solar | 0.006 | 0.006 | 8.3 | 0.4 | CFP | N/A | DEER TS | 7020250604586 |  | 7020250604586 | 2025-07-02 | 2025
32197 |  | CEF-CERNAT | CERNAT | CV | solar | 0.006 | 0.006 | 0 | 0 | CFP | N/A | DEER TS | 7060250601562 |  | 7060250601562 | 2025-07-12 | 2025
32198 |  | CEF-TURNU ROSU | TURNU ROSU | SB | solar | 0.008 | 0.008 | 300 | 0.4 | CFP | N/A | DEER TS | 7020250604589 |  | 7020250604589 | 2025-07-14 | 2025
32199 |  | CEF-TARLUNGENI | TARLUNGENI | BV | solar | 0.005 | 0.005 | 200 | 0.4 | CFP | N/A | DEER TS | 7010250608015 |  | 7010250608015 | 2025-07-17 | 2025
32200 |  | CEF-GHEORGHENI | GHEORGHENI | HR | solar | 0.006 | 0.006 | 100 | 0.23 | CFP | N/A | DEER TS | 7050250603138 |  | 7050250603138 | 2025-07-23 | 2025
32201 |  | CEF-TAURENI | TAURENI | MS | solar | 0.0054 | 0.0054 | 300 | 0.4 | CFP | N/A | DEER TS | 7030250605064 |  | 7030250605064 | 2025-07-31 | 2025
32202 |  | CEF-MADARAS | MADARAS | HR | solar | 0.00742 | 0.00742 | 37 | 0.4 | CFP | N/A | DEER TS | 7050250603139 |  | 7050250603139 | 2025-07-23 | 2025
32203 |  | CEF-ZAU DE CAMPIE | ZAU DE CAMPIE | MS | solar | 0.008 | 0.008 | 300 | 0.4 | CFP | N/A | DEER TS | 7030250605065 |  | 7030250605065 | 2025-07-29 | 2025
32204 |  | CEF-PRAID | PRAID | HR | solar | 0.006 | 0.006 | 200 | 0.23 | CFP | N/A | DEER TS | 7050250603140 |  | 7050250603140 | 2025-07-23 | 2025
32205 |  | CEF-ADAMUS | ADAMUS | MS | solar | 0.006 | 0.006 | 11.11 | 0.23 | CFP | N/A | DEER TS | 7030250605067 |  | 7030250605067 | 2025-07-11 | 2025
32206 |  | CEF-ROSIA DE SECAS | ROSIA DE SECAS | AB | solar | 0.006 | 0.006 | 200 | 0.23 | CFP | N/A | DEER TS | 7040250604215 |  | 7040250604215 | 2025-07-31 | 2025
32207 |  | CEF-JOSENI | JOSENI | HR | solar | 0.006 | 0.006 | 200 | 0.23 | CFP | N/A | DEER TS | 7050250603144 |  | 7050250603144 | 2025-07-23 | 2025
32208 |  | CEF-MIERCUREA CIUC | MIERCUREA CIUC | HR | solar | 0.015 | 0.015 | 37 | 0.4 | CFP | N/A | DEER TS | 7050250603145 |  | 7050250603145 | 2025-07-17 | 2025
32209 |  | CEF-ALBA IULIA | ALBA IULIA | AB | solar | 0.008 | 0.008 | 100 | 0.4 | CFP | N/A | DEER TS | 7040250604216 |  | 7040250604216 | 2025-07-10 | 2025
32210 |  | CEF-MIERCUREA CIUC | MIERCUREA CIUC | HR | solar | 0.009775 | 0.009775 | 0 | 0 | CFP | N/A | DEER TS | 7050250603147 |  | 7050250603147 | 2025-07-29 | 2025
32211 |  | CEF-BRASOV | BRASOV | BV | solar | 0.008 | 0.008 | 200 | 0.4 | CFP | N/A | DEER TS | 7010250608021 |  | 7010250608021 | 2025-07-21 | 2025
32212 |  | CEF-BRASOV | BRASOV | BV | solar | 0.00495 | 0.00495 | 50 | 0.4 | CFP | N/A | DEER TS | 7010250608022 |  | 7010250608022 | 2025-07-21 | 2025
32213 |  | CEF-SFANTUL GHEORGHE | SFANTUL GHEORGHE | CV | solar | 0.01 | 0.01 | 0 | 0 | CFP | N/A | DEER TS | 7060250601569 |  | 7060250601569 | 2025-07-30 | 2025
32214 |  | CEF-LUPSA | LUPSA | AB | solar | 0.006 | 0.006 | 14.28 | 0.4 | CFP | N/A | DEER TS | 7040250604220 |  | 7040250604220 | 2025-07-15 | 2025
32215 |  | CEF-CAMPENI | CAMPENI | AB | solar | 0.006 | 0.006 | 0 | 0 | CFP | N/A | DEER TS | 7040250604221 |  | 7040250604221 | 2025-07-28 | 2025
32216 |  | CEF-TARGU MURES | TARGU MURES | MS | solar | 0.01 | 0.01 | 0 | 0 | CFP | N/A | DEER TS | 7030250605070 |  | 7030250605070 | 2025-07-31 | 2025
32217 |  | CEF-TARGU MURES | TARGU MURES | MS | solar | 0.006 | 0.006 | 300 | 0.23 | CFP | N/A | DEER TS | 7030250605071 |  | 7030250605071 | 2025-07-17 | 2025
32218 |  | CEF-TARGU MURES | TARGU MURES | MS | solar | 0.003 | 0.003 | 200 | 0.4 | CFP | N/A | DEER TS | 7030250605072 |  | 7030250605072 | 2025-07-31 | 2025
32219 |  | CEF-CRISTURU SECUIESC | CRISTURU SECUIESC | HR | solar | 0.006 | 0.006 | 300 | 0.23 | CFP | N/A | DEER TS | 7050250603152 |  | 7050250603152 | 2025-07-23 | 2025
32220 |  | CEF-BECLEAN | BECLEAN | BV | solar | 0.006 | 0.006 | 0 | 0 | CFP | N/A | DEER TS | 7010250608028 |  | 7010250608028 | 2025-07-04 | 2025
32221 |  | CEF-SFANTUL GHEORGHE | SFANTUL GHEORGHE | CV | solar | 0.01 | 0.01 | 0 | 0 | CFP | N/A | DEER TS | 7060250601572 |  | 7060250601572 | 2025-07-30 | 2025
32222 |  | CEF-BRASOV | BRASOV | BV | solar | 0.00595 | 0.00595 | 0 | 0 | CFP | N/A | DEER TS | 7010250608030 |  | 7010250608030 | 2025-07-17 | 2025
32223 |  | CEF-SIBIU | SIBIU | SB | solar | 0.006 | 0.006 | 50 | 0.4 | CFP | N/A | DEER TS | 7020250604603 |  | 7020250604603 | 2025-07-04 | 2025
32224 |  | CEF-SELIMBAR | SELIMBAR | SB | solar | 0.01 | 0.01 | 100 | 0.4 | CFP | N/A | DEER TS | 7020250604607 |  | 7020250604607 | 2025-07-24 | 2025
32225 |  | CEF-ALBA IULIA | ALBA IULIA | AB | solar | 0.01 | 0.01 | 50 | 0.4 | CFP | N/A | DEER TS | 7040250604227 |  | 7040250604227 | 2025-07-15 | 2025
32226 |  | CEF-ALBA IULIA | ALBA IULIA | AB | solar | 0.006 | 0.006 | 30 | 0.23 | CFP | N/A | DEER TS | 7040250604228 |  | 7040250604228 | 2025-07-15 | 2025
32227 |  | CEF-ALUNIS | ALUNIS | MS | solar | 0.005 | 0.005 | 11 | 0.4 | CFP | N/A | DEER TS | 7030250605078 |  | 7030250605078 | 2025-07-30 | 2025
32228 |  | CEF-SANPETRU | SANPETRU | BV | solar | 0.01 | 0.01 | 0 | 0 | CFP | N/A | DEER TS | 7010250608045 |  | 7010250608045 | 2025-07-17 | 2025
32229 |  | CEF-SADU | SADU | SB | solar | 0.006 | 0.006 | 0 | 0 | CFP | N/A | DEER TS | 7020250604609 |  | 7020250604609 | 2025-07-25 | 2025
32230 |  | CEF-HALCHIU | HALCHIU | BV | solar | 0.006 | 0.006 | 0 | 0 | CFP | N/A | DEER TS | 7010250608047 |  | 7010250608047 | 2025-07-14 | 2025
32231 |  | CEF-HARMAN | HARMAN | BV | solar | 0.006 | 0.006 | 50 | 0.4 | CFP | N/A | DEER TS | 7010250608048 |  | 7010250608048 | 2025-07-15 | 2025
32232 |  | CEF-VALCELE | VALCELE | CV | solar | 0.006 | 0.006 | 0 | 0 | CFP | N/A | DEER TS | 7060250601573 |  | 7060250601573 | 2025-07-20 | 2025
32233 |  | CEF-CISNADIE | CISNADIE | SB | solar | 0.006 | 0.006 | 200 | 0.4 | CFP | N/A | DEER TS | 7020250604613 |  | 7020250604613 | 2025-07-21 | 2025
32234 |  | CEF-SFANTU GHEORGHE | SFANTU GHEORGHE | MS | solar | 0.0054 | 0.0054 | 0 | 0 | CFP | N/A | DEER TS | 7030250605080 |  | 7030250605080 | 2025-07-30 | 2025
32235 |  | CEF-ODORHEIU SECUIESC | ODORHEIU SECUIESC | HR | solar | 0.00696 | 0.00696 | 15.4 | 0.4 | CFP | N/A | DEER TS | 7050250603156 |  | 7050250603156 | 2025-07-07 | 2025
32236 |  | CEF-MIERCUREA NIRAJULUI | MIERCUREA NIRAJULUI | MS | solar | 0.006 | 0.006 | 0 | 0 | CFP | N/A | DEER TS | 7030250605088 |  | 7030250605088 | 2025-07-31 | 2025
32237 |  | CEF-SANGEORGIU DE PADURE | SANGEORGIU DE PADURE | MS | solar | 0.004 | 0.004 | 0 | 0 | CFP | N/A | DEER TS | 7030250605087 |  | 7030250605087 | 2025-07-30 | 2025
32238 |  | CEF-FELDIOARA | FELDIOARA | BV | solar | 0.006 | 0.006 | 0 | 0 | CFP | N/A | DEER TS | 7010250608065 |  | 7010250608065 | 2025-07-01 | 2025
32239 |  | CEF-SANGEORGIU DE PADURE | SANGEORGIU DE PADURE | MS | solar | 0.0054 | 0.0054 | 100 | 0.4 | CFP | N/A | DEER TS | 7030250605089 |  | 7030250605089 | 2025-07-29 | 2025
32240 |  | CEF-PAULENI-CIUC | PAULENI-CIUC | HR | solar | 0.008 | 0.008 | 100 | 0.4 | CFP | N/A | DEER TS | 7050250603162 |  | 7050250603162 | 2025-07-23 | 2025
32241 |  | CEF-SFANTUL GHEORGHE | SFANTUL GHEORGHE | CV | solar | 0.005 | 0.005 | 0 | 0 | CFP | N/A | DEER TS | 7060250601579 |  | 7060250601579 | 2025-07-18 | 2025
32242 |  | CEF-SFANTUL GHEORGHE | SFANTUL GHEORGHE | CV | solar | 0.006 | 0.006 | 0 | 0 | CFP | N/A | DEER TS | 7060250601580 |  | 7060250601580 | 2025-07-20 | 2025
32243 |  | CEF-ILIENI | ILIENI | CV | solar | 0.01 | 0.01 | 0 | 0 | CFP | N/A | DEER TS | 7060250601582 |  | 7060250601582 | 2025-07-18 | 2025
32244 |  | CEF-BERGHIN | BERGHIN | AB | solar | 0.008 | 0.008 | 300 | 0.4 | CFP | N/A | DEER TS | 7040250604242 |  | 7040250604242 | 2025-07-11 | 2025
32245 |  | CEF-HARMAN | HARMAN | BV | solar | 0.005 | 0.005 | 0 | 0 | CFP | N/A | DEER TS | 7010250608077 |  | 7010250608077 | 2025-07-01 | 2025
32246 |  | CEF-PRAID | PRAID | HR | solar | 0.005 | 0.005 | 200 | 0.23 | CFP | N/A | DEER TS | 7050250603168 |  | 7050250603168 | 2025-07-07 | 2025
32247 |  | CEF-TARGU SECUIESC | TARGU SECUIESC | CV | solar | 0.0059 | 0.0059 | 0 | 0 | CFP | N/A | DEER TS | 7060250601586 |  | 7060250601586 | 2025-07-18 | 2025
32248 |  | CEF-SANGEORGIU DE MURES | SANGEORGIU DE MURES | MS | solar | 0.01 | 0.01 | 300 | 0.4 | CFP | N/A | DEER TS | 7030250605107 |  | 7030250605107 | 2025-07-08 | 2025
32249 |  | CEF-BRETCU | BRETCU | CV | solar | 0.012 | 0.012 | 0 | 0 | CFP | N/A | DEER TS | 7060250601588 |  | 7060250601588 | 2025-07-12 | 2025
32250 |  | CEF-BRASOV | BRASOV | BV | solar | 0.008 | 0.008 | 0 | 0 | CFP | N/A | DEER TS | 7010250608095 |  | 7010250608095 | 2025-07-22 | 2025
32251 |  | CEF-SANPETRU | SANPETRU | BV | solar | 0.006 | 0.006 | 0 | 0 | CFP | N/A | DEER TS | 7010250608098 |  | 7010250608098 | 2025-07-15 | 2025
32252 |  | CEF-CRISTIAN | CRISTIAN | BV | solar | 0.00637 | 0.00637 | 8.3 | 0.4 | CFP | N/A | DEER TS | 7010250608100 |  | 7010250608100 | 2025-07-15 | 2025
32253 |  | CEF-DALNIC | DALNIC | CV | solar | 0.006 | 0.006 | 0 | 0 | CFP | N/A | DEER TS | 7060250601592 |  | 7060250601592 | 2025-07-18 | 2025
32254 |  | CEF-SANZIENI | SANZIENI | CV | solar | 0.01953 | 0.01953 | 0 | 0 | CFP | N/A | DEER TS | 7060250601593 | 2025-06-23 | 7060250601593 | 2025-07-24 | 2025
32255 |  | CEF-BRASOV | BRASOV | BV | solar | 0.006 | 0.006 | 0 | 0 | CFP | N/A | DEER TS | 7010250608107 |  | 7010250608107 | 2025-07-22 | 2025
32256 |  | CEF-GHEORGHENI | GHEORGHENI | HR | solar | 0.005 | 0.005 | 50 | 0.23 | CFP | N/A | DEER TS | 7050250603177 |  | 7050250603177 | 2025-07-23 | 2025
32257 |  | CEF-ARPASUL DE JOS | ARPASUL DE JOS | SB | solar | 0.005 | 0.005 | 0 | 0 | CFP | N/A | DEER TS | 7020250604648 |  | 7020250604648 | 2025-07-14 | 2025
32258 |  | CEF-SFANTUL GHEORGHE | SFANTUL GHEORGHE | CV | solar | 0.0054 | 0.0054 | 0 | 0 | CFP | N/A | DEER TS | 7060250601596 |  | 7060250601596 | 2025-07-13 | 2025
32259 |  | CEF-TARGU MURES | TARGU MURES | MS | solar | 0.006 | 0.006 | 200 | 0.23 | CFP | N/A | DEER TS | 7030250605127 |  | 7030250605127 | 2025-07-11 | 2025
32260 |  | CEF-DANESTI | DANESTI | HR | solar | 0.005 | 0.005 | 50 | 0.4 | CFP | N/A | DEER TS | 7050250603180 |  | 7050250603180 | 2025-07-17 | 2025
32261 |  | CEF-TARGU SECUIESC | TARGU SECUIESC | CV | solar | 0.006 | 0.006 | 0 | 0 | CFP | N/A | DEER TS | 7060250601597 |  | 7060250601597 | 2025-07-18 | 2025
32262 |  | CEF-MIERCUREA CIUC | MIERCUREA CIUC | HR | solar | 0.00783 | 0.00783 | 280 | 0.4 | CFP | N/A | DEER TS | 7050250603181 |  | 7050250603181 | 2025-07-29 | 2025
32263 |  | CEF-SEBES | SEBES | AB | solar | 0.006 | 0.006 | 50 | 0.4 | CFP | N/A | DEER TS | 7040250604254 |  | 7040250604254 | 2025-07-15 | 2025
32264 |  | CEF-TARGU MURES | TARGU MURES | MS | solar | 0.0054 | 0.0054 | 300 | 0.23 | CFP | N/A | DEER TS | 7030250605130 |  | 7030250605130 | 2025-07-23 | 2025
32265 |  | CEF-CRISTIAN | CRISTIAN | SB | solar | 0.006 | 0.006 | 280 | 0.4 | CFP | N/A | DEER TS | 7020250604651 |  | 7020250604651 | 2025-07-30 | 2025
32266 |  | CEF-CORUND | CORUND | HR | solar | 0.01 | 0.01 | 300 | 0.4 | CFP | N/A | DEER TS | 7050250603183 |  | 7050250603183 | 2025-07-23 | 2025
32267 |  | CEF-SEICA MARE | SEICA MARE | SB | solar | 0.01 | 0.01 | 6.25 | 0.4 | CFP | N/A | DEER TS | 7020250604654 |  | 7020250604654 | 2025-07-16 | 2025
32268 |  | CEF-SARMASU | SARMASU | MS | solar | 0.006 | 0.006 | 300 | 0.23 | CFP | N/A | DEER TS | 7030250605137 |  | 7030250605137 | 2025-07-31 | 2025
32269 |  | CEF-MICA | MICA | MS | solar | 0.006 | 0.006 | 11.11 | 0.23 | CFP | N/A | DEER TS | 7030250605138 |  | 7030250605138 | 2025-07-14 | 2025
32270 |  | CEF-SICULENI | SICULENI | HR | solar | 0.005 | 0.005 | 0 | 0 | CFP | N/A | DEER TS | 7050250603186 |  | 7050250603186 | 2025-07-17 | 2025
32271 |  | CEF-ACILIU | ACILIU | SB | solar | 0.00435 | 0.00435 | 6.25 | 0.4 | CFP | N/A | DEER TS | 7020250604656 |  | 7020250604656 | 2025-07-15 | 2025
32272 |  | CEF-LAZAREA | LAZAREA | HR | solar | 0.006 | 0.006 | 200 | 0.23 | CFP | N/A | DEER TS | 7050250603188 |  | 7050250603188 | 2025-07-17 | 2025
32273 |  | CEF-FANTANELE | FANTANELE | MS | solar | 0.0054 | 0.0054 | 100 | 0.4 | CFP | N/A | DEER TS | 7030250605141 |  | 7030250605141 | 2025-07-21 | 2025
32274 |  | CEF-FELICENI | FELICENI | HR | solar | 0.006 | 0.006 | 195.31 | 0.23 | CFP | N/A | DEER TS | 7050250603189 |  | 7050250603189 | 2025-07-29 | 2025
32275 |  | CEF-FANTANELE | FANTANELE | MS | solar | 0.0055 | 0.0055 | 100 | 0.4 | CFP | N/A | DEER TS | 7030250605143 |  | 7030250605143 | 2025-07-14 | 2025
32276 |  | CEF-SUSENI | SUSENI | HR | solar | 0.006 | 0.006 | 200 | 0.23 | CFP | N/A | DEER TS | 7050250603190 |  | 7050250603190 | 2025-07-23 | 2025
32277 |  | CEF-ZLATNA | ZLATNA | AB | solar | 0.006525 | 0.006525 | 120 | 0.4 | CFP | N/A | DEER TS | 7040250604262 |  | 7040250604262 | 2025-07-14 | 2025
32278 |  | CEF-SANCRAIENI | SANCRAIENI | HR | solar | 0.01 | 0.01 | 0 | 0 | CFP | N/A | DEER TS | 7050250603195 |  | 7050250603195 | 2025-07-07 | 2025
32279 |  | CEF-GHIMBAV | GHIMBAV | BV | solar | 0.006 | 0.006 | 20 | 0.4 | CFP | N/A | DEER TS | 7010250608128 |  | 7010250608128 | 2025-07-15 | 2025
32280 |  | CEF-DRAGUS | DRAGUS | BV | solar | 0.01 | 0.01 | 50 | 0.4 | CFP | N/A | DEER TS | 7010250608129 |  | 7010250608129 | 2025-07-15 | 2025
32281 |  | CEF-CODLEA | CODLEA | BV | solar | 0.006 | 0.006 | 30 | 0.4 | CFP | N/A | DEER TS | 7010250608130 |  | 7010250608130 | 2025-07-15 | 2025
32282 |  | CEF-CORBI | CORBI | BV | solar | 0.01 | 0.01 | 50 | 0.4 | CFP | N/A | DEER TS | 7010250608131 |  | 7010250608131 | 2025-07-15 | 2025
32283 |  | CEF-BOD | BOD | BV | solar | 0.006 | 0.006 | 100 | 0.4 | CFP | N/A | DEER TS | 7010250608132 |  | 7010250608132 | 2025-07-15 | 2025
32284 |  | CEF-ALBA IULIA | ALBA IULIA | AB | solar | 0.006525 | 0.006525 | 120 | 0.4 | CFP | N/A | DEER TS | 7040250604263 |  | 7040250604263 | 2025-07-28 | 2025
32285 |  | CEF-MAGHERANI | MAGHERANI | MS | solar | 0.0054 | 0.0054 | 314 | 0.23 | CFP | N/A | DEER TS | 7030250605144 |  | 7030250605144 | 2025-07-30 | 2025
32286 |  | CEF-ALBA IULIA | ALBA IULIA | AB | solar | 0.005 | 0.005 | 100 | 0.23 | CFP | N/A | DEER TS | 7040250604264 |  | 7040250604264 | 2025-07-18 | 2025
32287 |  | CEF-ODORHEIU SECUIESC | ODORHEIU SECUIESC | HR | solar | 0.005 | 0.005 | 200 | 0.23 | CFP | N/A | DEER TS | 7050250603199 |  | 7050250603199 | 2025-07-28 | 2025
32288 |  | CEF-INTORSURA BUZAULUI | INTORSURA BUZAULUI | CV | solar | 0.01 | 0.01 | 0 | 0 | CFP | N/A | DEER TS | 7060250601602 |  | 7060250601602 | 2025-07-19 | 2025
32289 |  | CEF-HOPARTA | HOPARTA | AB | solar | 0.004 | 0.004 | 25 | 0.23 | CFP | N/A | DEER TS | 7040250604267 |  | 7040250604267 | 2025-07-16 | 2025
32290 |  | CEF-DARJIU | DARJIU | HR | solar | 0.006 | 0.006 | 195.31 | 0.23 | CFP | N/A | DEER TS | 7050250603203 |  | 7050250603203 | 2025-07-29 | 2025
32291 |  | CEF-CORUND | CORUND | HR | solar | 0.011845 | 0.011845 | 200 | 0.4 | CFP | N/A | DEER TS | 7050250603204 |  | 7050250603204 | 2025-07-23 | 2025
32292 |  | CEF-SASCIORI | SASCIORI | AB | solar | 0.005 | 0.005 | 11.11 | 0.23 | CFP | N/A | DEER TS | 7040250604271 |  | 7040250604271 | 2025-07-10 | 2025
32293 |  | CEF-SANCRAIU DE MURES | SANCRAIU DE MURES | MS | solar | 0.0054 | 0.0054 | 314 | 0.4 | CFP | N/A | DEER TS | 7030250605159 |  | 7030250605159 | 2025-07-30 | 2025
32294 |  | CEF-REGHIN | REGHIN | MS | solar | 0.006 | 0.006 | 90 | 0.23 | CFP | N/A | DEER TS | 7030250605164 |  | 7030250605164 | 2025-07-21 | 2025
32295 |  | CEF-MIERCUREA CIUC | MIERCUREA CIUC | HR | solar | 0.00783 | 0.00783 | 300 | 0.4 | CFP | N/A | DEER TS | 7050250603208 |  | 7050250603208 | 2025-07-23 | 2025
32296 |  | CEF-GHIDFALAU | GHIDFALAU | CV | solar | 0.006 | 0.006 | 0 | 0 | CFP | N/A | DEER TS | 7060250601607 |  | 7060250601607 | 2025-07-13 | 2025
32297 |  | CEF-CALNIC | CALNIC | AB | solar | 0.005 | 0.005 | 0 | 0 | CFP | N/A | DEER TS | 7040250604275 |  | 7040250604275 | 2025-07-15 | 2025
32298 |  | CEF-LUNCA MURESULUI | LUNCA MURESULUI | AB | solar | 0.006 | 0.006 | 200 | 0.23 | CFP | N/A | DEER TS | 7040250604278 |  | 7040250604278 | 2025-07-31 | 2025
32299 |  | CEF-SFANTUL GHEORGHE | SFANTUL GHEORGHE | CV | solar | 0.005 | 0.005 | 0 | 0 | CFP | N/A | DEER TS | 7060250601615 |  | 7060250601615 | 2025-07-13 | 2025
32300 |  | CEF-CETATEA DE BALTA | CETATEA DE BALTA | AB | solar | 0.005 | 0.005 | 11.11 | 0.23 | CFP | N/A | DEER TS | 7040250604285 |  | 7040250604285 | 2025-07-28 | 2025
32301 |  | CEF-MIERCUREA CIUC | MIERCUREA CIUC | HR | solar | 0.01 | 0.01 | 100 | 0.4 | CFP | N/A | DEER TS | 7050250603215 |  | 7050250603215 | 2025-07-28 | 2025
32302 |  | CEF-TARGU MURES | TARGU MURES | MS | solar | 0.01 | 0.01 | 300 | 0.4 | CFP | N/A | DEER TS | 7030250605203 |  | 7030250605203 | 2025-07-24 | 2025
32303 |  | CEF-TEIUS | TEIUS | AB | solar | 0.005 | 0.005 | 0 | 0 | CFP | N/A | DEER TS | 7040250604293 |  | 7040250604293 | 2025-07-18 | 2025
32304 |  | CEF-AVRIG | AVRIG | SB | solar | 0.01 | 0.01 | 100 | 0.4 | CFP | N/A | DEER TS | 7020250604690 |  | 7020250604690 | 2025-07-30 | 2025
32305 |  | CEF-BRASOV | BRASOV | BV | solar | 0.005 | 0.005 | 0 | 0 | CFP | N/A | DEER TS | 7010250608165 |  | 7010250608165 | 2025-07-15 | 2025
32306 |  | CEF-TARGU SECUIESC | TARGU SECUIESC | CV | solar | 0.0065 | 0.0065 | 0 | 0 | CFP | N/A | DEER TS | 7060250601618 |  | 7060250601618 | 2025-07-13 | 2025
32307 |  | CEF-SELIMBAR | SELIMBAR | SB | solar | 0.006 | 0.006 | 11.11 | 0.4 | CFP | N/A | DEER TS | 7020250604691 |  | 7020250604691 | 2025-07-24 | 2025
32308 |  | CEF-DALNIC | DALNIC | CV | solar | 0.006 | 0.006 | 0 | 0 | CFP | N/A | DEER TS | 7060250601619 |  | 7060250601619 | 2025-07-18 | 2025
32309 |  | CEF-SURA MARE | SURA MARE | SB | solar | 0.006995 | 0.006995 | 0 | 0 | CFP | N/A | DEER TS | 7020250604695 |  | 7020250604695 | 2025-07-03 | 2025
32310 |  | CEF-OZUN | OZUN | CV | solar | 0.006 | 0.006 | 0 | 0 | CFP | N/A | DEER TS | 7060250601620 |  | 7060250601620 | 2025-07-20 | 2025
32311 |  | CEF-SELIMBAR | SELIMBAR | SB | solar | 0.015 | 0.015 | 25 | 0.4 | CFP | N/A | DEER TS | 7020250604699 |  | 7020250604699 | 2025-07-02 | 2025
32312 |  | CEF-BARCANI | BARCANI | CV | solar | 0.00504 | 0.00504 | 0 | 0 | CFP | N/A | DEER TS | 7060250601621 |  | 7060250601621 | 2025-07-20 | 2025
32313 |  | CEF-SIBIU | SIBIU | SB | solar | 0.0099 | 0.0099 | 314 | 0.4 | CFP | N/A | DEER TS | 7020250604700 |  | 7020250604700 | 2025-07-15 | 2025
32314 |  | CEF-TEIUS | TEIUS | AB | solar | 0.005 | 0.005 | 100 | 0.23 | CFP | N/A | DEER TS | 7040250604305 |  | 7040250604305 | 2025-07-18 | 2025
32315 |  | CEF-ALBA IULIA | ALBA IULIA | AB | solar | 0.005 | 0.005 | 100 | 0.23 | CFP | N/A | DEER TS | 7040250604307 |  | 7040250604307 | 2025-07-23 | 2025
32316 |  | CEF-TARGU MURES | TARGU MURES | MS | solar | 0.01 | 0.01 | 200 | 0.4 | CFP | N/A | DEER TS | 7030250605212 |  | 7030250605212 | 2025-07-10 | 2025
32317 |  | CEF-TARGU MURES | TARGU MURES | MS | solar | 0.01 | 0.01 | 200 | 0.4 | CFP | N/A | DEER TS | 7030250605215 |  | 7030250605215 | 2025-07-10 | 2025
32318 |  | CEF-ALBA IULIA | ALBA IULIA | AB | solar | 0.005 | 0.005 | 100 | 0.23 | CFP | N/A | DEER TS | 7040250604311 |  | 7040250604311 | 2025-07-18 | 2025
32319 |  | CEF-VINTU DE JOS | VINTU DE JOS | AB | solar | 0.0108 | 0.0108 | 0 | 0 | CFP | N/A | DEER TS | 7040250604313 |  | 7040250604313 | 2025-07-15 | 2025
32320 |  | CEF-CRISTURU SECUIESC | CRISTURU SECUIESC | HR | solar | 0.006 | 0.006 | 195.31 | 0.23 | CFP | N/A | DEER TS | 7050250603230 |  | 7050250603230 | 2025-07-23 | 2025
32321 |  | CEF-VALEA CRISULUI | VALEA CRISULUI | CV | solar | 0.006 | 0.006 | 0 | 0 | CFP | N/A | DEER TS | 7060250601623 |  | 7060250601623 | 2025-07-13 | 2025
32322 |  | CEF-CRISTURU SECUIESC | CRISTURU SECUIESC | HR | solar | 0.006 | 0.006 | 195.31 | 0.23 | CFP | N/A | DEER TS | 7050250603231 |  | 7050250603231 | 2025-07-23 | 2025
32323 |  | CEF-ALBA IULIA | ALBA IULIA | AB | solar | 0.15 | 0.15 | 0 | 0 | CFP | N/A | DEER TS | 7040250604315 |  | 7040250604315 | 2025-07-21 | 2025
32324 |  | CEF-BOBOHALMA | BOBOHALMA | MS | solar | 0.006 | 0.006 | 11.11 | 0.23 | CFP | N/A | DEER TS | 7030250605227 |  | 7030250605227 | 2025-07-17 | 2025
32325 |  | CEF-VALEA CRISULUI | VALEA CRISULUI | CV | solar | 0.006 | 0.006 | 0 | 0 | CFP | N/A | DEER TS | 7060250601626 |  | 7060250601626 | 2025-07-13 | 2025
32326 |  | CEF-CUGIR | CUGIR | AB | solar | 0.005 | 0.005 | 8.33 | 0.4 | CFP | N/A | DEER TS | 7040250604319 |  | 7040250604319 | 2025-07-10 | 2025
32327 |  | CEF-ODORHEIU SECUIESC | ODORHEIU SECUIESC | HR | solar | 0.006 | 0.006 | 195.31 | 0.23 | CFP | N/A | DEER TS | 7050250603235 |  | 7050250603235 | 2025-07-23 | 2025
32328 |  | CEF-GHIDFALAU | GHIDFALAU | CV | solar | 0.008 | 0.008 | 0 | 0 | CFP | N/A | DEER TS | 7060250601628 |  | 7060250601628 | 2025-07-30 | 2025
32329 |  | CEF-VALEA CRISULUI | VALEA CRISULUI | CV | solar | 0.01 | 0.01 | 0 | 0 | CFP | N/A | DEER TS | 7060250601630 |  | 7060250601630 | 2025-07-13 | 2025
32330 |  | CEF-MEDIAS | MEDIAS | SB | solar | 0.006 | 0.006 | 50 | 0.4 | CFP | N/A | DEER TS | 7020250604712 |  | 7020250604712 | 2025-07-15 | 2025
32331 |  | CEF-INTORSURA BUZAULUI | INTORSURA BUZAULUI | CV | solar | 0.005 | 0.005 | 0 | 0 | CFP | N/A | DEER TS | 7060250601631 |  | 7060250601631 | 2025-07-30 | 2025
32332 |  | CEF-TARGU MURES | TARGU MURES | MS | solar | 0.006 | 0.006 | 11.37 | 0.23 | CFP | N/A | DEER TS | 7030250605237 |  | 7030250605237 | 2025-07-10 | 2025
32333 |  | CEF-SITA BUZAULUI | SITA BUZAULUI | CV | solar | 0.005 | 0.005 | 0 | 0 | CFP | N/A | DEER TS | 7060250601632 |  | 7060250601632 | 2025-07-19 | 2025
32334 |  | CEF-MUGENI | MUGENI | HR | solar | 0.006 | 0.006 | 195.31 | 0.23 | CFP | N/A | DEER TS | 7050250603239 |  | 7050250603239 | 2025-07-29 | 2025
32335 |  | CEF-FANTANELE | FANTANELE | MS | solar | 0.006 | 0.006 | 200 | 0.4 | CFP | N/A | DEER TS | 7030250605244 |  | 7030250605244 | 2025-07-30 | 2025
32336 |  | CEF-AIUD | AIUD | AB | solar | 0.01001 | 0.01001 | 0 | 0 | CFP | N/A | DEER TS | 7040250604322 |  | 7040250604322 | 2025-07-30 | 2025
32337 |  | CEF-TARGU MURES | TARGU MURES | MS | solar | 0.006 | 0.006 | 11.37 | 0.23 | CFP | N/A | DEER TS | 7030250605250 |  | 7030250605250 | 2025-07-10 | 2025
32338 |  | CEF-CHIRPAR | CHIRPAR | SB | solar | 0.006 | 0.006 | 200 | 0.4 | CFP | N/A | DEER TS | 7020250604715 |  | 7020250604715 | 2025-07-14 | 2025
32339 |  | CEF-CAMPENI | CAMPENI | AB | solar | 0.01 | 0.01 | 300 | 0.4 | CFP | N/A | DEER TS | 7040250604325 |  | 7040250604325 | 2025-07-03 | 2025
32340 |  | CEF-MUGENI | MUGENI | HR | solar | 0.006 | 0.006 | 195.31 | 0.23 | CFP | N/A | DEER TS | 7050250603247 |  | 7050250603247 | 2025-07-29 | 2025
32341 |  | CEF-DITRAU | DITRAU | HR | solar | 0.00498 | 0.00498 | 100 | 0.23 | CFP | N/A | DEER TS | 7050250603248 |  | 7050250603248 | 2025-07-23 | 2025
32342 |  | CEF-MADARAS | MADARAS | HR | solar | 0.006 | 0.006 | 100 | 0.23 | CFP | N/A | DEER TS | 7050250603249 |  | 7050250603249 | 2025-07-23 | 2025
32343 |  | CEF-LUDUS | LUDUS | MS | solar | 0.0054 | 0.0054 | 50 | 0.23 | CFP | N/A | DEER TS | 7030250605275 |  | 7030250605275 | 2025-07-13 | 2025
32344 |  | CEF-COVASNA | COVASNA | CV | solar | 0.0054 | 0.0054 | 0 | 0 | CFP | N/A | DEER TS | 7060250601638 |  | 7060250601638 | 2025-07-20 | 2025
32345 |  | CEF-CRISTIAN | CRISTIAN | BV | solar | 0.006 | 0.006 | 100 | 0.4 | CFP | N/A | DEER TS | 7010250608208 |  | 7010250608208 | 2025-07-14 | 2025
32346 |  | CEF-GHEORGHENI | GHEORGHENI | HR | solar | 0.012 | 0.012 | 280 | 0.4 | CFP | N/A | DEER TS | 7050250603252 |  | 7050250603252 | 2025-07-24 | 2025
32347 |  | CEF-FRUMOASA | FRUMOASA | HR | solar | 0.005 | 0.005 | 100 | 0.23 | CFP | N/A | DEER TS | 7050250603253 |  | 7050250603253 | 2025-07-17 | 2025
32348 |  | CEF-LUDUS | LUDUS | MS | solar | 0.0054 | 0.0054 | 50 | 0.23 | CFP | N/A | DEER TS | 7030250605276 |  | 7030250605276 | 2025-07-13 | 2025
32349 |  | CEF-GURA RAULUI | GURA RAULUI | SB | solar | 0.006 | 0.006 | 100 | 0.4 | CFP | N/A | DEER TS | 7020250604725 |  | 7020250604725 | 2025-07-17 | 2025
32350 |  | CEF-ABRUD | ABRUD | AB | solar | 0.00609 | 0.00609 | 120 | 0.4 | CFP | N/A | DEER TS | 7040250604337 |  | 7040250604337 | 2025-07-15 | 2025
32351 |  | CEF-AVRIG | AVRIG | SB | solar | 0.005 | 0.005 | 100 | 0.4 | CFP | N/A | DEER TS | 7020250604730 |  | 7020250604730 | 2025-07-28 | 2025
32352 |  | CEF-SOVATA | SOVATA | MS | solar | 0.01 | 0.01 | 50 | 0.4 | CFP | N/A | DEER TS | 7030250605282 |  | 7030250605282 | 2025-07-04 | 2025
32353 |  | CEF-TULGHES | TULGHES | HR | solar | 0.006 | 0.006 | 0 | 0 | CFP | N/A | DEER TS | 7050250603260 |  | 7050250603260 | 2025-07-24 | 2025
32354 |  | CEF-CORUNCA | CORUNCA | MS | solar | 0.012 | 0.012 | 280 | 0.4 | CFP | N/A | DEER TS | 7030250605290 |  | 7030250605290 | 2025-07-25 | 2025
32355 |  | CEF-SEBES | SEBES | AB | solar | 0.00546 | 0.00546 | 11.11 | 0.23 | CFP | N/A | DEER TS | 7040250604344 |  | 7040250604344 | 2025-07-03 | 2025
32356 |  | CEF-ALBA IULIA | ALBA IULIA | AB | solar | 0.003 | 0.003 | 50 | 0.23 | CFP | N/A | DEER TS | 7040250604345 |  | 7040250604345 | 2025-07-11 | 2025
32357 |  | CEF-GALESTI | GALESTI | MS | solar | 0.0054 | 0.0054 | 280 | 0.4 | CFP | N/A | DEER TS | 7030250605295 |  | 7030250605295 | 2025-07-21 | 2025
32358 |  | CEF-INTORSURA BUZAULUI | INTORSURA BUZAULUI | CV | solar | 0.005 | 0.005 | 0 | 0 | CFP | N/A | DEER TS | 7060250601641 |  | 7060250601641 | 2025-07-19 | 2025
32359 |  | CEF-SANGEORGIU DE MURES | SANGEORGIU DE MURES | MS | solar | 0.0054 | 0.0054 | 100 | 0.23 | CFP | N/A | DEER TS | 7030250605300 |  | 7030250605300 | 2025-07-21 | 2025
32360 |  | CEF-TARGU SECUIESC | TARGU SECUIESC | CV | solar | 0.006 | 0.006 | 0 | 0 | CFP | N/A | DEER TS | 7060250601642 |  | 7060250601642 | 2025-07-12 | 2025
32361 |  | CEF-CIUGUD | CIUGUD | AB | solar | 0.006 | 0.006 | 314 | 0.23 | CFP | N/A | DEER TS | 7040250604347 |  | 7040250604347 | 2025-07-29 | 2025
32362 |  | CEF-DITRAU | DITRAU | HR | solar | 0.0054 | 0.0054 | 100 | 0.23 | CFP | N/A | DEER TS | 7050250603265 |  | 7050250603265 | 2025-07-24 | 2025
32363 |  | CEF-ABRUD | ABRUD | AB | solar | 0.00522 | 0.00522 | 200 | 0.23 | CFP | N/A | DEER TS | 7040250604348 |  | 7040250604348 | 2025-07-18 | 2025
32364 |  | CEF-INTORSURA BUZAULUI | INTORSURA BUZAULUI | CV | solar | 0.0021 | 0.0021 | 0 | 0 | CFP | N/A | DEER TS | 7060250601643 |  | 7060250601643 | 2025-07-19 | 2025
32365 |  | CEF-AGNITA | AGNITA | SB | solar | 0.003 | 0.003 | 100 | 0.4 | CFP | N/A | DEER TS | 7020250604733 |  | 7020250604733 | 2025-07-14 | 2025
32366 |  | CEF-MADARAS | MADARAS | HR | solar | 0.00792 | 0.00792 | 100 | 0.4 | CFP | N/A | DEER TS | 7050250603269 |  | 7050250603269 | 2025-07-24 | 2025
32367 |  | CEF-DRAGUS | DRAGUS | BV | solar | 0.006 | 0.006 | 0 | 0 | CFP | N/A | DEER TS | 7010250608231 |  | 7010250608231 | 2025-07-10 | 2025
32368 |  | CEF-BRASOV | BRASOV | BV | solar | 0.006 | 0.006 | 0 | 0 | CFP | N/A | DEER TS | 7010250608233 |  | 7010250608233 | 2025-07-09 | 2025
32369 |  | CEF-INTORSURA BUZAULUI | INTORSURA BUZAULUI | CV | solar | 0.005 | 0.005 | 0 | 0 | CFP | N/A | DEER TS | 7060250601644 |  | 7060250601644 | 2025-07-19 | 2025
32370 |  | CEF-RACOS | RACOS | BV | solar | 0.005 | 0.005 | 0 | 0 | CFP | N/A | DEER TS | 7010250608235 |  | 7010250608235 | 2025-07-16 | 2025
32371 |  | CEF-LELICENI | LELICENI | HR | solar | 0.005 | 0.005 | 50 | 0.4 | CFP | N/A | DEER TS | 7050250603273 |  | 7050250603273 | 2025-07-07 | 2025
32372 |  | CEF-TARGU SECUIESC | TARGU SECUIESC | CV | solar | 0.006 | 0.006 | 0 | 0 | CFP | N/A | DEER TS | 7060250601646 |  | 7060250601646 | 2025-07-18 | 2025
32373 |  | CEF-DANESTI | DANESTI | HR | solar | 0.006 | 0.006 | 50 | 0.23 | CFP | N/A | DEER TS | 7050250603275 |  | 7050250603275 | 2025-07-17 | 2025
32374 |  | CEF-MERGHINDEAL | MERGHINDEAL | SB | solar | 0.003 | 0.003 | 100 | 0.4 | CFP | N/A | DEER TS | 7020250604735 |  | 7020250604735 | 2025-07-14 | 2025
32375 |  | CEF-DRAGUS | DRAGUS | BV | solar | 0.006 | 0.006 | 0 | 0 | CFP | N/A | DEER TS | 7010250608240 |  | 7010250608240 | 2025-07-14 | 2025
32376 |  | CEF-INTORSURA BUZAULUI | INTORSURA BUZAULUI | CV | solar | 0.00552 | 0.00552 | 0 | 0 | CFP | N/A | DEER TS | 7060250601648 |  | 7060250601648 | 2025-07-20 | 2025
32377 |  | CEF-MEDIAS | MEDIAS | SB | solar | 0.006 | 0.006 | 200 | 0.4 | CFP | N/A | DEER TS | 7020250604740 |  | 7020250604740 | 2025-07-30 | 2025
32378 |  | CEF-CARTA | CARTA | HR | solar | 0.0057 | 0.0057 | 200 | 0.23 | CFP | N/A | DEER TS | 7050250603282 |  | 7050250603282 | 2025-07-29 | 2025
32379 |  | CEF-SIBOT | SIBOT | AB | solar | 0.006 | 0.006 | 100 | 0.23 | CFP | N/A | DEER TS | 7040250604357 |  | 7040250604357 | 2025-07-03 | 2025
32380 |  | CEF-LIVEZENI | LIVEZENI | MS | solar | 0.006 | 0.006 | 8.33 | 0.4 | CFP | N/A | DEER TS | 7030250605318 |  | 7030250605318 | 2025-07-29 | 2025
32381 |  | CEF-UCEA DE SUS | UCEA DE SUS | BV | solar | 0.006 | 0.006 | 0 | 0 | CFP | N/A | DEER TS | 7010250608251 |  | 7010250608251 | 2025-07-11 | 2025
32382 |  | CEF-ORLAT | ORLAT | SB | solar | 0.005 | 0.005 | 6.25 | 0.4 | CFP | N/A | DEER TS | 7020250604743 |  | 7020250604743 | 2025-07-15 | 2025
32383 |  | CEF-HARMAN | HARMAN | BV | solar | 0.00506 | 0.00506 | 100 | 0.4 | CFP | N/A | DEER TS | 7010250608254 |  | 7010250608254 | 2025-07-09 | 2025
32384 |  | CEF-SANCRAIU DE MURES | SANCRAIU DE MURES | MS | solar | 0.0054 | 0.0054 | 280 | 0.23 | CFP | N/A | DEER TS | 7030250605319 |  | 7030250605319 | 2025-07-21 | 2025
32385 |  | CEF-SANGEORGIU DE MURES | SANGEORGIU DE MURES | MS | solar | 0.0054 | 0.0054 | 280 | 0.23 | CFP | N/A | DEER TS | 7030250605320 |  | 7030250605320 | 2025-07-17 | 2025
32386 |  | CEF-TARGU MURES | TARGU MURES | MS | solar | 0.006 | 0.006 | 280 | 0.23 | CFP | N/A | DEER TS | 7030250605321 |  | 7030250605321 | 2025-07-17 | 2025
32387 |  | CEF-SANTANA DE MURES | SANTANA DE MURES | MS | solar | 0.0054 | 0.0054 | 280 | 0.23 | CFP | N/A | DEER TS | 7030250605322 |  | 7030250605322 | 2025-07-31 | 2025
32388 |  | CEF-CUGIR | CUGIR | AB | solar | 0.006 | 0.006 | 100 | 0.23 | CFP | N/A | DEER TS | 7040250604365 |  | 7040250604365 | 2025-07-18 | 2025
32389 |  | CEF-SANPETRU | SANPETRU | BV | solar | 0.006 | 0.006 | 0 | 0 | CFP | N/A | DEER TS | 7010250608263 |  | 7010250608263 | 2025-07-28 | 2025
32390 |  | CEF-BLAJ | BLAJ | AB | solar | 0.006 | 0.006 | 300 | 0.23 | CFP | N/A | DEER TS | 7040250604367 |  | 7040250604367 | 2025-07-11 | 2025
32391 |  | CEF-SANPETRU | SANPETRU | BV | solar | 0.00609 | 0.00609 | 0 | 0 | CFP | N/A | DEER TS | 7010250608261 |  | 7010250608261 | 2025-07-24 | 2025
32392 |  | CEF-RASNOV | RASNOV | BV | solar | 0.006 | 0.006 | 0 | 0 | CFP | N/A | DEER TS | 7010250608262 |  | 7010250608262 | 2025-07-25 | 2025
32393 |  | CEF-AIUD | AIUD | AB | solar | 0.006 | 0.006 | 280 | 0.23 | CFP | N/A | DEER TS | 7040250604368 |  | 7040250604368 | 2025-07-29 | 2025
32394 |  | CEF-ALBA IULIA | ALBA IULIA | AB | solar | 0.006 | 0.006 | 300 | 0.23 | CFP | N/A | DEER TS | 7040250604369 |  | 7040250604369 | 2025-07-11 | 2025
32395 |  | CEF-SANZIENI | SANZIENI | CV | solar | 0.006 | 0.006 | 0 | 0 | CFP | N/A | DEER TS | 7060250601656 |  | 7060250601656 | 2025-07-18 | 2025
32396 |  | CEF-TARGU MURES | TARGU MURES | MS | solar | 0.03 | 0.03 | 0 | 0 | CFP | N/A | DEER TS | 7030250605324 |  | 7030250605324 | 2025-07-30 | 2025
32397 |  | CEF-CRISTESTI | CRISTESTI | MS | solar | 0.0099 | 0.0099 | 300 | 0.4 | CFP | N/A | DEER TS | 7030250605325 |  | 7030250605325 | 2025-07-22 | 2025
32398 |  | CEF-MIERCUREA CIUC | MIERCUREA CIUC | HR | solar | 0.003915 | 0.003915 | 37 | 0.23 | CFP | N/A | DEER TS | 7050250603296 |  | 7050250603296 | 2025-07-09 | 2025
32399 |  | CEF-TARLUNGENI | TARLUNGENI | BV | solar | 0.006 | 0.006 | 0 | 0 | CFP | N/A | DEER TS | 7010250608273 |  | 7010250608273 | 2025-07-28 | 2025
32400 |  | CEF-SACELE | SACELE | BV | solar | 0.00702 | 0.00702 | 0 | 0 | CFP | N/A | DEER TS | 7010250608274 |  | 7010250608274 | 2025-07-28 | 2025
32401 |  | CEF-ALBA IULIA | ALBA IULIA | AB | solar | 0.00696 | 0.00696 | 280 | 0.23 | CFP | N/A | DEER TS | 7040250604370 |  | 7040250604370 | 2025-07-07 | 2025
32402 |  | CEF-ODORHEIU SECUIESC | ODORHEIU SECUIESC | HR | solar | 0.006 | 0.006 | 300 | 0.23 | CFP | N/A | DEER TS | 7050250603298 |  | 7050250603298 | 2025-07-15 | 2025
32403 |  | CEF-SEBES | SEBES | AB | solar | 0.00957 | 0.00957 | 200 | 0.4 | CFP | N/A | DEER TS | 7040250604371 |  | 7040250604371 | 2025-07-03 | 2025
32404 |  | CEF-DOBARLAU | DOBARLAU | CV | solar | 0.006 | 0.006 | 0 | 0 | CFP | N/A | DEER TS | 7060250601658 |  | 7060250601658 | 2025-07-20 | 2025
32405 |  | CEF-MADARAS | MADARAS | HR | solar | 0.006 | 0.006 | 50 | 0.23 | CFP | N/A | DEER TS | 7050250603299 |  | 7050250603299 | 2025-07-08 | 2025
32406 |  | CEF-GARDA DE SUS | GARDA DE SUS | AB | solar | 0.006 | 0.006 | 200 | 0.4 | CFP | N/A | DEER TS | 7040250604373 |  | 7040250604373 | 2025-07-28 | 2025
32407 |  | CEF-CRISTURU SECUIESC | CRISTURU SECUIESC | HR | solar | 0.006 | 0.006 | 300 | 0.4 | CFP | N/A | DEER TS | 7050250603300 |  | 7050250603300 | 2025-07-15 | 2025
32408 |  | CEF-SAMBATA DE SUS | SAMBATA DE SUS | BV | solar | 0.00609 | 0.00609 | 200 | 0.4 | CFP | N/A | DEER TS | 7010250608275 |  | 7010250608275 | 2025-07-11 | 2025
32409 |  | CEF-GARBOVA | GARBOVA | AB | solar | 0.006 | 0.006 | 280 | 0.23 | CFP | N/A | DEER TS | 7040250604375 |  | 7040250604375 | 2025-07-11 | 2025
32410 |  | CEF-AVRAMESTI | AVRAMESTI | HR | solar | 0.006 | 0.006 | 300 | 0.23 | CFP | N/A | DEER TS | 7050250603301 |  | 7050250603301 | 2025-07-29 | 2025
32411 |  | CEF-VINTU DE JOS | VINTU DE JOS | AB | solar | 0.006 | 0.006 | 200 | 0.4 | CFP | N/A | DEER TS | 7040250604374 |  | 7040250604374 | 2025-07-28 | 2025
32412 |  | CEF-MADARAS | MADARAS | HR | solar | 0.006 | 0.006 | 50 | 0.23 | CFP | N/A | DEER TS | 7050250603302 |  | 7050250603302 | 2025-07-08 | 2025
32413 |  | CEF-LELICENI | LELICENI | HR | solar | 0.008265 | 0.008265 | 37 | 0.4 | CFP | N/A | DEER TS | 7050250603303 |  | 7050250603303 | 2025-07-03 | 2025
32414 |  | CEF-AVRIG | AVRIG | SB | solar | 0.006 | 0.006 | 200 | 0.4 | CFP | N/A | DEER TS | 7020250604750 |  | 7020250604750 | 2025-07-15 | 2025
32415 |  | CEF-GALDA DE JOS | GALDA DE JOS | AB | solar | 0.005 | 0.005 | 200 | 0.23 | CFP | N/A | DEER TS | 7040250604378 |  | 7040250604378 | 2025-07-17 | 2025
32416 |  | CEF-SIBIU | SIBIU | SB | solar | 0.005 | 0.005 | 0 | 0 | CFP | N/A | DEER TS | 7020250604759 |  | 7020250604759 | 2025-07-08 | 2025
32417 |  | CEF-GHELINTA | GHELINTA | CV | solar | 0.006 | 0.006 | 0 | 0 | CFP | N/A | DEER TS | 7060250601664 |  | 7060250601664 | 2025-07-20 | 2025
32418 |  | CEF-BRADUT | BRADUT | CV | solar | 0.006 | 0.006 | 0 | 0 | CFP | N/A | DEER TS | 7060250601665 |  | 7060250601665 | 2025-07-18 | 2025
32419 |  | CEF-SIBIU | SIBIU | SB | solar | 0.005 | 0.005 | 0 | 0 | CFP | N/A | DEER TS | 7020250604771 |  | 7020250604771 | 2025-07-21 | 2025
32420 |  | CEF-SEBES | SEBES | AB | solar | 0.006 | 0.006 | 11.11 | 0.23 | CFP | N/A | DEER TS | 7040250604385 |  | 7040250604385 | 2025-07-02 | 2025
32421 |  | CEF-DARJIU | DARJIU | HR | solar | 0.00595 | 0.00595 | 200 | 0.23 | CFP | N/A | DEER TS | 7050250603304 |  | 7050250603304 | 2025-07-29 | 2025
32422 |  | CEF-SAMBATA DE SUS | SAMBATA DE SUS | BV | solar | 0.006 | 0.006 | 0 | 0 | CFP | N/A | DEER TS | 7010250608287 |  | 7010250608287 | 2025-07-10 | 2025
32423 |  | CEF-BLAJ | BLAJ | AB | solar | 0.01 | 0.01 | 0 | 0 | CFP | N/A | DEER TS | 7040250604387 |  | 7040250604387 | 2025-07-28 | 2025
32424 |  | CEF-TARLUNGENI | TARLUNGENI | BV | solar | 0.006 | 0.006 | 100 | 0.4 | CFP | N/A | DEER TS | 7010250608289 |  | 7010250608289 | 2025-07-14 | 2025
32425 |  | CEF-SITA BUZAULUI | SITA BUZAULUI | CV | solar | 0.00637 | 0.00637 | 0 | 0 | CFP | N/A | DEER TS | 7060250601671 |  | 7060250601671 | 2025-07-30 | 2025
32426 |  | CEF-SANDOMINIC | SANDOMINIC | HR | solar | 0.01 | 0.01 | 100 | 0.4 | CFP | N/A | DEER TS | 7050250603305 |  | 7050250603305 | 2025-07-24 | 2025
32427 |  | CEF-CUGIR | CUGIR | AB | solar | 0.006 | 0.006 | 200 | 0.23 | CFP | N/A | DEER TS | 7040250604390 |  | 7040250604390 | 2025-07-30 | 2025
32428 |  | CEF-GARBOVA | GARBOVA | AB | solar | 0.0166 | 0.0166 | 0 | 0 | CFP | N/A | DEER TS | 7040250604391 |  | 7040250604391 | 2025-07-28 | 2025
32429 |  | CEF-TARGU SECUIESC | TARGU SECUIESC | CV | solar | 0.008 | 0.008 | 0 | 0 | CFP | N/A | DEER TS | 7060250601673 |  | 7060250601673 | 2025-07-08 | 2025
32430 |  | CEF-SANCRAIU DE MURES | SANCRAIU DE MURES | MS | solar | 0.006 | 0.006 | 100 | 0.4 | CFP | N/A | DEER TS | 7030250605368 |  | 7030250605368 | 2025-07-30 | 2025
32431 |  | CEF-ALMA | ALMA | SB | solar | 0.00779 | 0.00779 | 0 | 0 | CFP | N/A | DEER TS | 7020250604783 |  | 7020250604783 | 2025-07-16 | 2025
32432 |  | CEF-POIAN | POIAN | CV | solar | 0.0054 | 0.0054 | 0 | 0 | CFP | N/A | DEER TS | 7060250601676 |  | 7060250601676 | 2025-07-13 | 2025
32433 |  | CEF-VIDRA | VIDRA | AB | solar | 0.0083 | 0.0083 | 0 | 0 | CFP | N/A | DEER TS | 7040250604394 |  | 7040250604394 | 2025-07-28 | 2025
32434 |  | CEF-INTORSURA BUZAULUI | INTORSURA BUZAULUI | CV | solar | 0.005 | 0.005 | 0 | 0 | CFP | N/A | DEER TS | 7060250601678 |  | 7060250601678 | 2025-07-30 | 2025
32435 |  | CEF-CUGIR | CUGIR | AB | solar | 0.05 | 0.05 | 0 | 0 | CFP | N/A | DEER TS | 7040250604396 |  | 7040250604396 | 2025-07-28 | 2025
32436 |  | CEF-VOILA | VOILA | BV | solar | 0.006 | 0.006 | 200 | 0.4 | CFP | N/A | DEER TS | 7010250608301 |  | 7010250608301 | 2025-07-28 | 2025
32437 |  | CEF-TARNAVENI | TARNAVENI | MS | solar | 0.006 | 0.006 | 11.11 | 0.23 | CFP | N/A | DEER TS | 7030250605379 |  | 7030250605379 | 2025-07-17 | 2025
32438 |  | CEF-IACOBENI | IACOBENI | SB | solar | 0.005 | 0.005 | 6.25 | 0.4 | CFP | N/A | DEER TS | 7020250604787 |  | 7020250604787 | 2025-07-09 | 2025
32439 |  | CEF-FAGARAS | FAGARAS | BV | solar | 0.006 | 0.006 | 0 | 0 | CFP | N/A | DEER TS | 7010250608303 |  | 7010250608303 | 2025-07-11 | 2025
32440 |  | CEF-SELIMBAR | SELIMBAR | SB | solar | 0.00696 | 0.00696 | 280 | 0.4 | CFP | N/A | DEER TS | 7020250604788 |  | 7020250604788 | 2025-07-30 | 2025
32441 |  | CEF-SANTANA DE MURES | SANTANA DE MURES | MS | solar | 0.006 | 0.006 | 200 | 0.4 | CFP | N/A | DEER TS | 7030250605390 |  | 7030250605390 | 2025-07-02 | 2025
32442 |  | CEF-CRISTURU SECUIESC | CRISTURU SECUIESC | HR | solar | 0.01 | 0.01 | 560 | 0.4 | CFP | N/A | DEER TS | 7050250603311 |  | 7050250603311 | 2025-07-07 | 2025
32443 |  | CEF-MADARAS | MADARAS | HR | solar | 0.008 | 0.008 | 100 | 0.4 | CFP | N/A | DEER TS | 7050250603314 |  | 7050250603314 | 2025-07-24 | 2025
32444 |  | CEF-CARTA | CARTA | HR | solar | 0.008 | 0.008 | 100 | 0.23 | CFP | N/A | DEER TS | 7050250603315 |  | 7050250603315 | 2025-07-28 | 2025
32445 |  | CEF-DAIA ROMANA | DAIA ROMANA | AB | solar | 0.01 | 0.01 | 8.33 | 0.4 | CFP | N/A | DEER TS | 7040250604403 |  | 7040250604403 | 2025-07-03 | 2025
32446 |  | CEF-ODORHEIU SECUIESC | ODORHEIU SECUIESC | HR | solar | 0.008 | 0.008 | 12.98 | 0.4 | CFP | N/A | DEER TS | 7050250603316 |  | 7050250603316 | 2025-07-28 | 2025
32447 |  | CEF-LELICENI | LELICENI | HR | solar | 0.01 | 0.01 | 100 | 0.4 | CFP | N/A | DEER TS | 7050250603317 |  | 7050250603317 | 2025-07-24 | 2025
32448 |  | CEF-CALNIC | CALNIC | AB | solar | 0.006 | 0.006 | 280 | 0.23 | CFP | N/A | DEER TS | 7040250604404 |  | 7040250604404 | 2025-07-30 | 2025
32449 |  | CEF-SANDOMINIC | SANDOMINIC | HR | solar | 0.006 | 0.006 | 100 | 0.4 | CFP | N/A | DEER TS | 7050250603319 |  | 7050250603319 | 2025-07-28 | 2025
32450 |  | CEF-CORBU | CORBU | HR | solar | 0.008 | 0.008 | 200 | 0.4 | CFP | N/A | DEER TS | 7050250603320 |  | 7050250603320 | 2025-07-03 | 2025
32451 |  | CEF-COVASNA | COVASNA | CV | solar | 0.006 | 0.006 | 0 | 0 | CFP | N/A | DEER TS | 7060250601682 |  | 7060250601682 | 2025-07-30 | 2025
32452 |  | CEF-LAZAREA | LAZAREA | HR | solar | 0.006 | 0.006 | 200 | 0.23 | CFP | N/A | DEER TS | 7050250603323 |  | 7050250603323 | 2025-07-29 | 2025
32453 |  | CEF-GHEORGHENI | GHEORGHENI | HR | solar | 0.0072 | 0.0072 | 200 | 0.4 | CFP | N/A | DEER TS | 7050250603322 |  | 7050250603322 | 2025-07-14 | 2025
32454 |  | CEF-MUGENI | MUGENI | HR | solar | 0.006 | 0.006 | 100 | 0.23 | CFP | N/A | DEER TS | 7050250603325 |  | 7050250603325 | 2025-07-28 | 2025
32455 |  | CEF-CARTA | CARTA | SB | solar | 0.01131 | 0.01131 | 280 | 0.4 | CFP | N/A | DEER TS | 7020250604797 |  | 7020250604797 | 2025-07-31 | 2025
32456 |  | CEF-GHEORGHENI | GHEORGHENI | HR | solar | 0.006 | 0.006 | 200 | 0.23 | CFP | N/A | DEER TS | 7050250603326 |  | 7050250603326 | 2025-07-24 | 2025
32457 |  | CEF-IDECIU DE JOS | IDECIU DE JOS | MS | solar | 0.0054 | 0.0054 | 280 | 0.4 | CFP | N/A | DEER TS | 7030250605396 |  | 7030250605396 | 2025-07-31 | 2025
32458 |  | CEF-ZETEA | ZETEA | HR | solar | 0.006 | 0.006 | 200 | 0.23 | CFP | N/A | DEER TS | 7050250603328 |  | 7050250603328 | 2025-07-10 | 2025
32459 |  | CEF-DANESTI | DANESTI | HR | solar | 0.006 | 0.006 | 100 | 0.23 | CFP | N/A | DEER TS | 7050250603329 |  | 7050250603329 | 2025-07-24 | 2025
32460 |  | CEF-ARCUS | ARCUS | CV | solar | 0.01 | 0.01 | 0 | 0 | CFP | N/A | DEER TS | 7060250601685 |  | 7060250601685 | 2025-07-18 | 2025
32461 |  | CEF-ALBA IULIA | ALBA IULIA | AB | solar | 0.00558 | 0.00558 | 0 | 0 | CFP | N/A | DEER TS | 7040250604408 |  | 7040250604408 | 2025-07-31 | 2025
32462 |  | CEF-CISNADIE | CISNADIE | SB | solar | 0.005 | 0.005 | 200 | 0.4 | CFP | N/A | DEER TS | 7020250604806 |  | 7020250604806 | 2025-07-23 | 2025
32463 |  | CEF-ALBA IULIA | ALBA IULIA | AB | solar | 0.011 | 0.011 | 0 | 0 | CFP | N/A | DEER TS | 7040250604413 |  | 7040250604413 | 2025-07-28 | 2025
32464 |  | CEF-TARGU MURES | TARGU MURES | MS | solar | 0.005 | 0.005 | 200 | 0.4 | CFP | N/A | DEER TS | 7030250605405 |  | 7030250605405 | 2025-07-30 | 2025
32465 |  | CEF-SANPETRU | SANPETRU | BV | solar | 0.006 | 0.006 | 0 | 0 | CFP | N/A | DEER TS | 7010250608316 |  | 7010250608316 | 2025-07-08 | 2025
32466 |  | CEF-SANGEORGIU DE MURES | SANGEORGIU DE MURES | MS | solar | 0.0054 | 0.0054 | 300 | 0.23 | CFP | N/A | DEER TS | 7030250605407 |  | 7030250605407 | 2025-07-31 | 2025
32467 |  | CEF-ALBA IULIA | ALBA IULIA | AB | solar | 0.008 | 0.008 | 0 | 0 | CFP | N/A | DEER TS | 7040250604415 |  | 7040250604415 | 2025-07-28 | 2025
32468 |  | CEF-SIBIU | SIBIU | SB | solar | 0.003 | 0.003 | 100 | 0.4 | CFP | N/A | DEER TS | 7020250604818 |  | 7020250604818 | 2025-07-15 | 2025
32469 |  | CEF-SANSIMION | SANSIMION | HR | solar | 0.005 | 0.005 | 100 | 0.4 | CFP | N/A | DEER TS | 7050250603334 |  | 7050250603334 | 2025-07-25 | 2025
32470 |  | CEF-ALBA IULIA | ALBA IULIA | AB | solar | 0.003 | 0.003 | 50 | 0.23 | CFP | N/A | DEER TS | 7040250604419 |  | 7040250604419 | 2025-07-23 | 2025
32471 |  | CEF-BRASOV | BRASOV | BV | solar | 0.07 | 0.07 | 0 | 0 | CFP | N/A | DEER TS | 7010250608322 |  | 7010250608322 | 2025-07-16 | 2025
32472 |  | CEF-INTORSURA BUZAULUI | INTORSURA BUZAULUI | CV | solar | 0.0021 | 0.0021 | 0 | 0 | CFP | N/A | DEER TS | 7060250601688 |  | 7060250601688 | 2025-07-19 | 2025
32473 |  | CEF-INTORSURA BUZAULUI | INTORSURA BUZAULUI | CV | solar | 0.0021 | 0.0021 | 0 | 0 | CFP | N/A | DEER TS | 7060250601689 |  | 7060250601689 | 2025-07-19 | 2025
32474 |  | CEF-MIHAILENI | MIHAILENI | HR | solar | 0.006 | 0.006 | 300 | 0.23 | CFP | N/A | DEER TS | 7050250603341 |  | 7050250603341 | 2025-07-17 | 2025
32475 |  | CEF-SANCEL | SANCEL | AB | solar | 0.01 | 0.01 | 0 | 0 | CFP | N/A | DEER TS | 7040250604422 |  | 7040250604422 | 2025-07-28 | 2025
32476 |  | CEF-BRASOV | BRASOV | BV | solar | 0.005 | 0.005 | 0 | 0 | CFP | N/A | DEER TS | 7010250608327 |  | 7010250608327 | 2025-07-29 | 2025
32477 |  | CEF-INTORSURA BUZAULUI | INTORSURA BUZAULUI | CV | solar | 0.005 | 0.005 | 0 | 0 | CFP | N/A | DEER TS | 7060250601693 |  | 7060250601693 | 2025-07-19 | 2025
32478 |  | CEF-CEUASU DE CAMPIE | CEUASU DE CAMPIE | MS | solar | 0.006 | 0.006 | 280 | 0.23 | CFP | N/A | DEER TS | 7030250605423 |  | 7030250605423 | 2025-07-29 | 2025
32479 |  | CEF-CUCERDEA | CUCERDEA | MS | solar | 0.006 | 0.006 | 200 | 0.23 | CFP | N/A | DEER TS | 7030250605425 |  | 7030250605425 | 2025-07-23 | 2025
32480 |  | CEF-TARGU MURES | TARGU MURES | MS | solar | 0.005 | 0.005 | 19.71 | 0.23 | CFP | N/A | DEER TS | 7030250605426 |  | 7030250605426 | 2025-07-10 | 2025
32481 |  | CEF-BRAN | BRAN | BV | solar | 0.006 | 0.006 | 0 | 0 | CFP | N/A | DEER TS | 7010250608338 |  | 7010250608338 | 2025-07-16 | 2025
32482 |  | CEF-INTORSURA BUZAULUI | INTORSURA BUZAULUI | CV | solar | 0.005 | 0.005 | 0 | 0 | CFP | N/A | DEER TS | 7060250601695 |  | 7060250601695 | 2025-07-19 | 2025
32483 |  | CEF-CAMPENI | CAMPENI | AB | solar | 0.006 | 0.006 | 300 | 0.23 | CFP | N/A | DEER TS | 7040250604429 |  | 7040250604429 | 2025-07-29 | 2025
32484 |  | CEF-BERENI | BERENI | MS | solar | 0.006 | 0.006 | 314 | 0.23 | CFP | N/A | DEER TS | 7030250605431 |  | 7030250605431 | 2025-07-31 | 2025
32485 |  | CEF-LUNGA | LUNGA | CV | solar | 0.006 | 0.006 | 0 | 0 | CFP | N/A | DEER TS | 7060250601699 |  | 7060250601699 | 2025-07-18 | 2025
32486 |  | CEF-SIBIU | SIBIU | SB | solar | 0.006 | 0.006 | 50 | 0.4 | CFP | N/A | DEER TS | 7020250604841 |  | 7020250604841 | 2025-07-08 | 2025
32487 |  | CEF-DEALU | DEALU | HR | solar | 0.006 | 0.006 | 195.31 | 0.4 | CFP | N/A | DEER TS | 7050250603350 |  | 7050250603350 | 2025-07-29 | 2025
32488 |  | CEF-TARGU MURES | TARGU MURES | MS | solar | 0.006 | 0.006 | 11.37 | 0.23 | CFP | N/A | DEER TS | 7030250605432 |  | 7030250605432 | 2025-07-10 | 2025
32489 |  | CEF-SATU MARE | SATU MARE | HR | solar | 0.006 | 0.006 | 195.31 | 0.23 | CFP | N/A | DEER TS | 7050250603351 |  | 7050250603351 | 2025-07-25 | 2025
32490 |  | CEF-SANCRAIENI | SANCRAIENI | HR | solar | 0.006 | 0.006 | 200 | 0.4 | CFP | N/A | DEER TS | 7050250603352 |  | 7050250603352 | 2025-07-24 | 2025
32491 |  | CEF-SASCIORI | SASCIORI | AB | solar | 0.00685 | 0.00685 | 100 | 0.23 | CFP | N/A | DEER TS | 7040250604436 |  | 7040250604436 | 2025-07-31 | 2025
32492 |  | CEF-SIBIU | SIBIU | SB | solar | 0.006 | 0.006 | 300 | 0.4 | CFP | N/A | DEER TS | 7020250604842 |  | 7020250604842 | 2025-07-15 | 2025
32493 |  | CEF-DEALU | DEALU | HR | solar | 0.006 | 0.006 | 195.31 | 0.23 | CFP | N/A | DEER TS | 7050250603353 |  | 7050250603353 | 2025-07-29 | 2025
32494 |  | CEF-SEBES | SEBES | AB | solar | 0.005 | 0.005 | 200 | 0.23 | CFP | N/A | DEER TS | 7040250604438 |  | 7040250604438 | 2025-07-31 | 2025
32495 |  | CEF-SIBIU | SIBIU | SB | solar | 0.003 | 0.003 | 100 | 0.4 | CFP | N/A | DEER TS | 7020250604844 |  | 7020250604844 | 2025-07-15 | 2025
32496 |  | CEF-DEALU | DEALU | HR | solar | 0.006 | 0.006 | 195.31 | 0.4 | CFP | N/A | DEER TS | 7050250603355 |  | 7050250603355 | 2025-07-24 | 2025
32497 |  | CEF-CIUMANI | CIUMANI | HR | solar | 0.0063 | 0.0063 | 200 | 0.4 | CFP | N/A | DEER TS | 7050250603357 |  | 7050250603357 | 2025-07-24 | 2025
32498 |  | CEF-DUMBRAVENI | DUMBRAVENI | SB | solar | 0.006 | 0.006 | 200 | 0.4 | CFP | N/A | DEER TS | 7020250604850 |  | 7020250604850 | 2025-07-14 | 2025
32499 |  | CEF-CUGIR | CUGIR | AB | solar | 0.006 | 0.006 | 200 | 0.23 | CFP | N/A | DEER TS | 7040250604441 |  | 7040250604441 | 2025-07-31 | 2025
32500 |  | CEF-FELDIOARA | FELDIOARA | BV | solar | 0.006 | 0.006 | 0 | 0 | CFP | N/A | DEER TS | 7010250608360 |  | 7010250608360 | 2025-07-09 | 2025
32501 |  | CEF-SIBIU | SIBIU | SB | solar | 0.00473 | 0.00473 | 100 | 0.4 | CFP | N/A | DEER TS | 7020250604853 |  | 7020250604853 | 2025-07-16 | 2025
32502 |  | CEF-POPLACA | POPLACA | SB | solar | 0.006 | 0.006 | 314 | 0.4 | CFP | N/A | DEER TS | 7020250604856 |  | 7020250604856 | 2025-07-21 | 2025
32503 |  | CEF-REGHIN | REGHIN | MS | solar | 0.01196 | 0.01196 | 280 | 0.4 | CFP | N/A | DEER TS | 7030250605436 |  | 7030250605436 | 2025-07-07 | 2025
32504 |  | CEF-ARCUS | ARCUS | CV | solar | 0.01 | 0.01 | 0 | 0 | CFP | N/A | DEER TS | 7060250601702 |  | 7060250601702 | 2025-07-13 | 2025
32505 |  | CEF-TEIUS | TEIUS | AB | solar | 0.008 | 0.008 | 50 | 0.4 | CFP | N/A | DEER TS | 7040250604445 |  | 7040250604445 | 2025-07-28 | 2025
32506 |  | CEF-OZUN | OZUN | CV | solar | 0.01 | 0.01 | 0 | 0 | CFP | N/A | DEER TS | 7060250601704 |  | 7060250601704 | 2025-07-13 | 2025
32507 |  | CEF-CRISTIAN | CRISTIAN | SB | solar | 0.00957 | 0.00957 | 0 | 0 | CFP | N/A | DEER TS | 7020250604867 |  | 7020250604867 | 2025-07-24 | 2025
32508 |  | CEF-SANCRAIU DE MURES | SANCRAIU DE MURES | MS | solar | 0.006 | 0.006 | 100 | 0.23 | CFP | N/A | DEER TS | 7030250605453 |  | 7030250605453 | 2025-07-30 | 2025
32509 |  | CEF-COVASNA | COVASNA | CV | solar | 0.006 | 0.006 | 0 | 0 | CFP | N/A | DEER TS | 7060250601705 |  | 7060250601705 | 2025-07-30 | 2025
32510 |  | CEF-DEDA | DEDA | MS | solar | 0.006 | 0.006 | 200 | 0.23 | CFP | N/A | DEER TS | 7030250605452 |  | 7030250605452 | 2025-07-22 | 2025
32511 |  | CEF-BEICA DE JOS | BEICA DE JOS | MS | solar | 0.0092 | 0.0092 | 0 | 0 | CFP | N/A | DEER TS | 7030250605456 |  | 7030250605456 | 2025-07-08 | 2025
32512 |  | CEF-ZABALA | ZABALA | CV | solar | 0.006 | 0.006 | 0 | 0 | CFP | N/A | DEER TS | 7060250601706 |  | 7060250601706 | 2025-07-30 | 2025
32513 |  | CEF-COVASNA | COVASNA | CV | solar | 0.006 | 0.006 | 0 | 0 | CFP | N/A | DEER TS | 7060250601708 |  | 7060250601708 | 2025-07-30 | 2025
32514 |  | CEF-CORUNCA | CORUNCA | MS | solar | 0.01 | 0.01 | 225 | 0.4 | CFP | N/A | DEER TS | 7030250605459 |  | 7030250605459 | 2025-07-31 | 2025
32515 |  | CEF-SATU MARE | SATU MARE | HR | solar | 0.006 | 0.006 | 195.31 | 0.23 | CFP | N/A | DEER TS | 7050250603373 |  | 7050250603373 | 2025-07-25 | 2025
32516 |  | CEF-LOPADEA NOUA | LOPADEA NOUA | AB | solar | 0.006 | 0.006 | 300 | 0.23 | CFP | N/A | DEER TS | 7040250604452 |  | 7040250604452 | 2025-07-31 | 2025
32517 |  | CEF-LUNCA DE SUS | LUNCA DE SUS | HR | solar | 0.01 | 0.01 | 200 | 0.4 | CFP | N/A | DEER TS | 7050250603375 |  | 7050250603375 | 2025-07-24 | 2025
32518 |  | CEF-SFANTUL GHEORGHE | SFANTUL GHEORGHE | CV | solar | 0.01 | 0.01 | 0 | 0 | CFP | N/A | DEER TS | 7060250601709 |  | 7060250601709 | 2025-07-20 | 2025
32519 |  | CEF-BRETCU | BRETCU | CV | solar | 0.01 | 0.01 | 0 | 0 | CFP | N/A | DEER TS | 7060250601710 |  | 7060250601710 | 2025-07-13 | 2025
32520 |  | CEF-CERNAT | CERNAT | CV | solar | 0.004 | 0.004 | 0 | 0 | CFP | N/A | DEER TS | 7060250601713 |  | 7060250601713 | 2025-07-18 | 2025
32521 |  | CEF-DAIA ROMANA | DAIA ROMANA | AB | solar | 0.01 | 0.01 | 0 | 0 | CFP | N/A | DEER TS | 7040250604466 |  | 7040250604466 | 2025-07-28 | 2025
32522 |  | CEF-SANGEORGIU DE MURES | SANGEORGIU DE MURES | MS | solar | 0.006 | 0.006 | 200 | 0.23 | CFP | N/A | DEER TS | 7030250605468 |  | 7030250605468 | 2025-07-15 | 2025
32523 |  | CEF-MADARAS | MADARAS | HR | solar | 0.00696 | 0.00696 | 200 | 0.23 | CFP | N/A | DEER TS | 7050250603378 |  | 7050250603378 | 2025-07-24 | 2025
32524 |  | CEF-SANGEORGIU DE MURES | SANGEORGIU DE MURES | MS | solar | 0.006 | 0.006 | 11.37 | 0.23 | CFP | N/A | DEER TS | 7030250605470 |  | 7030250605470 | 2025-07-10 | 2025
32525 |  | CEF-MEDIAS | MEDIAS | SB | solar | 0.005 | 0.005 | 100 | 0.4 | CFP | N/A | DEER TS | 7020250604880 |  | 7020250604880 | 2025-07-29 | 2025
32526 |  | CEF-AIUD | AIUD | AB | solar | 0.006 | 0.006 | 300 | 0.23 | CFP | N/A | DEER TS | 7040250604467 |  | 7040250604467 | 2025-07-29 | 2025
32527 |  | CEF-FELICENI | FELICENI | HR | solar | 0.006 | 0.006 | 100 | 0.23 | CFP | N/A | DEER TS | 7050250603380 |  | 7050250603380 | 2025-07-25 | 2025
32528 |  | CEF-ALBA IULIA | ALBA IULIA | AB | solar | 0.00636 | 0.00636 | 100 | 0.4 | CFP | N/A | DEER TS | 7040250604469 |  | 7040250604469 | 2025-07-18 | 2025
32529 |  | CEF-SANSIMION | SANSIMION | HR | solar | 0.005 | 0.005 | 100 | 0.23 | CFP | N/A | DEER TS | 7050250603383 |  | 7050250603383 | 2025-07-25 | 2025
32530 |  | CEF-BAND | BAND | MS | solar | 0.006 | 0.006 | 280 | 0.4 | CFP | N/A | DEER TS | 7030250605473 |  | 7030250605473 | 2025-07-31 | 2025
32531 |  | CEF-ZETEA | ZETEA | HR | solar | 0.01 | 0.01 | 200 | 0.4 | CFP | N/A | DEER TS | 7050250603384 |  | 7050250603384 | 2025-07-25 | 2025
32532 |  | CEF-BORSEC | BORSEC | HR | solar | 0.006 | 0.006 | 300 | 0.23 | CFP | N/A | DEER TS | 7050250603385 |  | 7050250603385 | 2025-07-04 | 2025
32533 |  | CEF-RACU | RACU | HR | solar | 0.005 | 0.005 | 100 | 0.23 | CFP | N/A | DEER TS | 7050250603386 |  | 7050250603386 | 2025-07-17 | 2025
32534 |  | CEF-ALBA IULIA | ALBA IULIA | AB | solar | 0.006 | 0.006 | 100 | 0.23 | CFP | N/A | DEER TS | 7040250604473 |  | 7040250604473 | 2025-07-18 | 2025
32535 |  | CEF-BORSEC | BORSEC | HR | solar | 0.00328 | 0.00328 | 0 | 0 | CFP | N/A | DEER TS | 7050250603388 |  | 7050250603388 | 2025-07-25 | 2025
32536 |  | CEF-SIBIU | SIBIU | SB | solar | 0.006 | 0.006 | 100 | 0.4 | CFP | N/A | DEER TS | 7020250604885 |  | 7020250604885 | 2025-07-08 | 2025
32537 |  | CEF-REGHIN | REGHIN | MS | solar | 0.0054 | 0.0054 | 200 | 0.23 | CFP | N/A | DEER TS | 7030250605474 |  | 7030250605474 | 2025-07-30 | 2025
32538 |  | CEF-SACELE | SACELE | BV | solar | 0.005 | 0.005 | 50 | 0.4 | CFP | N/A | DEER TS | 7010250608409 |  | 7010250608409 | 2025-07-28 | 2025
32539 |  | CEF-SELIMBAR | SELIMBAR | SB | solar | 0.006 | 0.006 | 280 | 0.4 | CFP | N/A | DEER TS | 7020250604889 |  | 7020250604889 | 2025-07-24 | 2025
32540 |  | CEF-DITRAU | DITRAU | HR | solar | 0.006 | 0.006 | 300 | 0.23 | CFP | N/A | DEER TS | 7050250603397 |  | 7050250603397 | 2025-07-25 | 2025
32541 |  | CEF-UNGHENI | UNGHENI | MS | solar | 0.006 | 0.006 | 50 | 0.23 | CFP | N/A | DEER TS | 7030250605476 |  | 7030250605476 | 2025-07-30 | 2025
32542 |  | CEF-ALBA IULIA | ALBA IULIA | AB | solar | 0.006 | 0.006 | 0 | 0 | CFP | N/A | DEER TS | 7040250604475 |  | 7040250604475 | 2025-07-31 | 2025
32543 |  | CEF-BALA | BALA | MS | solar | 0.005 | 0.005 | 0 | 0 | CFP | N/A | DEER TS | 7030250605477 |  | 7030250605477 | 2025-07-29 | 2025
32544 |  | CEF-TARGU MURES | TARGU MURES | MS | solar | 0.00585 | 0.00585 | 200 | 0.23 | CFP | N/A | DEER TS | 7030250605478 |  | 7030250605478 | 2025-07-31 | 2025
32545 |  | CEF-SANPAUL | SANPAUL | MS | solar | 0.006 | 0.006 | 293 | 0.23 | CFP | N/A | DEER TS | 7030250605479 |  | 7030250605479 | 2025-07-22 | 2025
32546 |  | CEF-ALBA IULIA | ALBA IULIA | AB | solar | 0.01131 | 0.01131 | 100 | 0.4 | CFP | N/A | DEER TS | 7040250604476 |  | 7040250604476 | 2025-07-11 | 2025
32547 |  | CEF-ERNEI | ERNEI | MS | solar | 0.0054 | 0.0054 | 293 | 0.23 | CFP | N/A | DEER TS | 7030250605480 |  | 7030250605480 | 2025-07-21 | 2025
32548 |  | CEF-CIUGUD | CIUGUD | AB | solar | 0.006 | 0.006 | 0 | 0 | CFP | N/A | DEER TS | 7040250604477 |  | 7040250604477 | 2025-07-31 | 2025
32549 |  | CEF-MEDIAS | MEDIAS | SB | solar | 0.025 | 0.025 | 576 | 0.4 | CFP | N/A | DEER TS | 7020250604899 |  | 7020250604899 | 2025-07-30 | 2025
32550 |  | CEF-ALBA IULIA | ALBA IULIA | AB | solar | 0.006 | 0.006 | 298 | 0.23 | CFP | N/A | DEER TS | 7040250604478 |  | 7040250604478 | 2025-07-31 | 2025
32551 |  | CEF-PREJMER | PREJMER | BV | solar | 0.00495 | 0.00495 | 100 | 0.4 | CFP | N/A | DEER TS | 7010250608418 |  | 7010250608418 | 2025-07-14 | 2025
32552 |  | CEF-REGHIN | REGHIN | MS | solar | 0.006 | 0.006 | 280 | 0.23 | CFP | N/A | DEER TS | 7030250605485 |  | 7030250605485 | 2025-07-29 | 2025
32553 |  | CEF-LUNCA BRADULUI | LUNCA BRADULUI | MS | solar | 0.006 | 0.006 | 300 | 0.23 | CFP | N/A | DEER TS | 7030250605486 |  | 7030250605486 | 2025-07-14 | 2025
32554 |  | CEF-IBANESTI | IBANESTI | MS | solar | 0.006 | 0.006 | 300 | 0.23 | CFP | N/A | DEER TS | 7030250605487 |  | 7030250605487 | 2025-07-31 | 2025
32555 |  | CEF-TARGU MURES | TARGU MURES | MS | solar | 0.006 | 0.006 | 8.3 | 0.4 | CFP | N/A | DEER TS | 7030250605501 |  | 7030250605501 | 2025-07-29 | 2025
32556 |  | CEF-FELICENI | FELICENI | HR | solar | 0.006 | 0.006 | 195.31 | 0.23 | CFP | N/A | DEER TS | 7050250603406 |  | 7050250603406 | 2025-07-25 | 2025
32557 |  | CEF-CATALINA | CATALINA | CV | solar | 0.004 | 0.004 | 0 | 0 | CFP | N/A | DEER TS | 7060250601717 |  | 7060250601717 | 2025-07-13 | 2025
32558 |  | CEF-SATU MARE | SATU MARE | HR | solar | 0.006 | 0.006 | 195.31 | 0.4 | CFP | N/A | DEER TS | 7050250603409 |  | 7050250603409 | 2025-07-25 | 2025
32559 |  | CEF-BARAOLT | BARAOLT | CV | solar | 0.006 | 0.006 | 0 | 0 | CFP | N/A | DEER TS | 7060250601718 |  | 7060250601718 | 2025-07-13 | 2025
32560 |  | CEF-DUMBRAVENI | DUMBRAVENI | SB | solar | 0.006 | 0.006 | 280 | 0.4 | CFP | N/A | DEER TS | 7020250604907 |  | 7020250604907 | 2025-07-11 | 2025
32561 |  | CEF-ODORHEIU SECUIESC | ODORHEIU SECUIESC | HR | solar | 0.005 | 0.005 | 50 | 0.23 | CFP | N/A | DEER TS | 7050250603411 |  | 7050250603411 | 2025-07-10 | 2025
32562 |  | CEF-SIBIU | SIBIU | SB | solar | 0.006 | 0.006 | 100 | 0.4 | CFP | N/A | DEER TS | 7020250604908 |  | 7020250604908 | 2025-07-21 | 2025
32563 |  | CEF-CODLEA | CODLEA | BV | solar | 0.006 | 0.006 | 22.22 | 0.4 | CFP | N/A | DEER TS | 7010250608430 |  | 7010250608430 | 2025-07-15 | 2025
32564 |  | CEF-SERCAITA | SERCAITA | BV | solar | 0.00495 | 0.00495 | 0 | 0 | CFP | N/A | DEER TS | 7010250608433 |  | 7010250608433 | 2025-07-08 | 2025
32565 |  | CEF-MOSNA | MOSNA | SB | solar | 0.006 | 0.006 | 100 | 0.4 | CFP | N/A | DEER TS | 7020250604911 |  | 7020250604911 | 2025-07-16 | 2025
32566 |  | CEF-SURA MARE | SURA MARE | SB | solar | 0.005 | 0.005 | 11.1 | 0.4 | CFP | N/A | DEER TS | 7020250604912 |  | 7020250604912 | 2025-07-15 | 2025
32567 |  | CEF-TALMACIU | TALMACIU | SB | solar | 0.006 | 0.006 | 200 | 0.4 | CFP | N/A | DEER TS | 7020250604913 |  | 7020250604913 | 2025-07-14 | 2025
32568 |  | CEF-BALAN | BALAN | HR | solar | 0.003 | 0.003 | 0 | 0 | CFP | N/A | DEER TS | 7050250603415 |  | 7050250603415 | 2025-07-28 | 2025
32569 |  | CEF-SEBES | SEBES | AB | solar | 0.01 | 0.01 | 0 | 0 | CFP | N/A | DEER TS | 7040250604483 |  | 7040250604483 | 2025-07-28 | 2025
32570 |  | CEF-TARLUNGENI | TARLUNGENI | BV | solar | 0.006 | 0.006 | 300 | 0.4 | CFP | N/A | DEER TS | 7010250608439 |  | 7010250608439 | 2025-07-14 | 2025
32571 |  | CEF-SIBIU | SIBIU | SB | solar | 0.006 | 0.006 | 50 | 0.4 | CFP | N/A | DEER TS | 7020250604920 |  | 7020250604920 | 2025-07-16 | 2025
32572 |  | CEF-BRASOV | BRASOV | BV | solar | 0.008 | 0.008 | 0 | 0 | CFP | N/A | DEER TS | 7010250608453 |  | 7010250608453 | 2025-07-23 | 2025
32573 |  | CEF-HARMAN | HARMAN | BV | solar | 0.00495 | 0.00495 | 100 | 0.4 | CFP | N/A | DEER TS | 7010250608454 |  | 7010250608454 | 2025-07-15 | 2025
32574 |  | CEF-CRISTIAN | CRISTIAN | BV | solar | 0.00576 | 0.00576 | 100 | 0.4 | CFP | N/A | DEER TS | 7010250608458 |  | 7010250608458 | 2025-07-28 | 2025
32575 |  | CEF-VULCAN | VULCAN | BV | solar | 0.006 | 0.006 | 50 | 0.4 | CFP | N/A | DEER TS | 7010250608459 |  | 7010250608459 | 2025-07-28 | 2025
32576 |  | CEF-CURCIU | CURCIU | SB | solar | 0.006 | 0.006 | 0 | 0 | CFP | N/A | DEER TS | 7020250604926 |  | 7020250604926 | 2025-07-29 | 2025
32577 |  | CEF-SACELE | SACELE | BV | solar | 0.0085 | 0.0085 | 39.58 | 0.4 | CFP | N/A | DEER TS | 7010250608461 |  | 7010250608461 | 2025-07-29 | 2025
32578 |  | CEF-SACELE | SACELE | BV | solar | 0.006 | 0.006 | 0 | 0 | CFP | N/A | DEER TS | 7010250608462 |  | 7010250608462 | 2025-07-14 | 2025
32579 |  | CEF-HARMAN | HARMAN | BV | solar | 0.00534 | 0.00534 | 8.33 | 0.4 | CFP | N/A | DEER TS | 7010250608463 |  | 7010250608463 | 2025-07-16 | 2025
32580 |  | CEF-HARMAN | HARMAN | BV | solar | 0.00534 | 0.00534 | 8.33 | 0.4 | CFP | N/A | DEER TS | 7010250608465 |  | 7010250608465 | 2025-07-16 | 2025
32581 |  | CEF-SANPAUL | SANPAUL | MS | solar | 0.006 | 0.006 | 293 | 0.23 | CFP | N/A | DEER TS | 7030250605537 |  | 7030250605537 | 2025-07-21 | 2025
32582 |  | CEF-CORUNCA | CORUNCA | MS | solar | 0.006 | 0.006 | 293 | 0.23 | CFP | N/A | DEER TS | 7030250605538 |  | 7030250605538 | 2025-07-24 | 2025
32583 |  | CEF-CHETANI | CHETANI | MS | solar | 0.006 | 0.006 | 293 | 0.4 | CFP | N/A | DEER TS | 7030250605539 |  | 7030250605539 | 2025-07-30 | 2025
32584 |  | CEF-AIUD | AIUD | AB | solar | 0.01 | 0.01 | 0 | 0 | CFP | N/A | DEER TS | 7040250604494 |  | 7040250604494 | 2025-07-15 | 2025
32585 |  | CEF-HALCHIU | HALCHIU | BV | solar | 0.00558 | 0.00558 | 200 | 0.4 | CFP | N/A | DEER TS | 7010250608473 |  | 7010250608473 | 2025-07-15 | 2025
32586 |  | CEF-SIBIU | SIBIU | SB | solar | 0.005 | 0.005 | 0 | 0 | CFP | N/A | DEER TS | 7020250604934 |  | 7020250604934 | 2025-07-21 | 2025
32587 |  | CEF-LELICENI | LELICENI | HR | solar | 0.006525 | 0.006525 | 37 | 0.4 | CFP | N/A | DEER TS | 7050250603430 |  | 7050250603430 | 2025-07-09 | 2025
32588 |  | CEF-CORUNCA | CORUNCA | MS | solar | 0.006 | 0.006 | 8.3 | 0.4 | CFP | N/A | DEER TS | 7030250605543 |  | 7030250605543 | 2025-07-31 | 2025
32589 |  | CEF-SFANTUL GHEORGHE | SFANTUL GHEORGHE | CV | solar | 0.008 | 0.008 | 0 | 0 | CFP | N/A | DEER TS | 7060250601731 |  | 7060250601731 | 2025-07-20 | 2025
32590 |  | CEF-TARGU MURES | TARGU MURES | MS | solar | 0.006 | 0.006 | 314 | 0.23 | CFP | N/A | DEER TS | 7030250605563 |  | 7030250605563 | 2025-07-30 | 2025
32591 |  | CEF-CERNAT | CERNAT | CV | solar | 0.0054 | 0.0054 | 0 | 0 | CFP | N/A | DEER TS | 7060250601733 |  | 7060250601733 | 2025-07-18 | 2025
32592 |  | CEF-DARLOS | DARLOS | SB | solar | 0.005 | 0.005 | 50 | 0.4 | CFP | N/A | DEER TS | 7020250604943 |  | 7020250604943 | 2025-07-16 | 2025
32593 |  | CEF-BRAN | BRAN | BV | solar | 0.01 | 0.01 | 0 | 0 | CFP | N/A | DEER TS | 7010250608492 |  | 7010250608492 | 2025-07-16 | 2025
32594 |  | CEF-GALDA DE JOS | GALDA DE JOS | AB | solar | 0.005 | 0.005 | 100 | 0.23 | CFP | N/A | DEER TS | 7040250604505 |  | 7040250604505 | 2025-07-18 | 2025
32595 |  | CEF-CODLEA | CODLEA | BV | solar | 0.004 | 0.004 | 200 | 0.4 | CFP | N/A | DEER TS | 7010250608495 |  | 7010250608495 | 2025-07-14 | 2025
32596 |  | CEF-CRISTESTI | CRISTESTI | MS | solar | 0.006 | 0.006 | 100 | 0.23 | CFP | N/A | DEER TS | 7030250605579 |  | 7030250605579 | 2025-07-29 | 2025
32597 |  | CEF-SANCRAIU DE MURES | SANCRAIU DE MURES | MS | solar | 0.005 | 0.005 | 300 | 0.4 | CFP | N/A | DEER TS | 7030250605580 |  | 7030250605580 | 2025-07-29 | 2025
32598 |  | CEF-ALBA IULIA | ALBA IULIA | AB | solar | 0.005 | 0.005 | 210 | 0.23 | CFP | N/A | DEER TS | 7040250604510 |  | 7040250604510 | 2025-07-31 | 2025
32599 |  | CEF-ALBA IULIA | ALBA IULIA | AB | solar | 0.006 | 0.006 | 280 | 0.23 | CFP | N/A | DEER TS | 7040250604508 |  | 7040250604508 | 2025-07-30 | 2025
32600 |  | CEF-SOVATA | SOVATA | MS | solar | 0.006 | 0.006 | 50 | 0.4 | CFP | N/A | DEER TS | 7030250605581 |  | 7030250605581 | 2025-07-31 | 2025
32601 |  | CEF-ALBA IULIA | ALBA IULIA | AB | solar | 0.006 | 0.006 | 50 | 0.23 | CFP | N/A | DEER TS | 7040250604511 | 2025-06-30 | 7040250604511 | 2025-07-14 | 2025
32602 |  | CEF-SOVATA | SOVATA | MS | solar | 0.006 | 0.006 | 50 | 0.23 | CFP | N/A | DEER TS | 7030250605582 |  | 7030250605582 | 2025-07-29 | 2025
32603 |  | CEF-OCOLIS | OCOLIS | AB | solar | 0.00473 | 0.00473 | 0 | 0 | CFP | N/A | DEER TS | 7040250604513 |  | 7040250604513 | 2025-07-31 | 2025
32604 |  | CEF-EREMITU | EREMITU | MS | solar | 0.0054 | 0.0054 | 50 | 0.23 | CFP | N/A | DEER TS | 7030250605583 |  | 7030250605583 | 2025-07-30 | 2025
32605 |  | CEF-LISA | LISA | BV | solar | 0.006 | 0.006 | 0 | 0 | CFP | N/A | DEER TS | 7010250608502 |  | 7010250608502 | 2025-07-14 | 2025
32606 |  | CEF-BUCIUM | BUCIUM | AB | solar | 0.006 | 0.006 | 0 | 0 | CFP | N/A | DEER TS | 7040250604514 |  | 7040250604514 | 2025-07-23 | 2025
32607 |  | CEF-SANTANA DE MURES | SANTANA DE MURES | MS | solar | 0.006 | 0.006 | 50 | 0.4 | CFP | N/A | DEER TS | 7030250605586 |  | 7030250605586 | 2025-07-17 | 2025
32608 |  | CEF-FAGARAS | FAGARAS | BV | solar | 0.006 | 0.006 | 50 | 0.4 | CFP | N/A | DEER TS | 7010250608505 |  | 7010250608505 | 2025-07-28 | 2025
32609 |  | CEF-SACELE | SACELE | BV | solar | 0.009605 | 0.009605 | 0 | 0 | CFP | N/A | DEER TS | 7010250608510 |  | 7010250608510 | 2025-07-14 | 2025
32610 |  | CEF-ALBA IULIA | ALBA IULIA | AB | solar | 0.008 | 0.008 | 200 | 0.4 | CFP | N/A | DEER TS | 7040250604516 |  | 7040250604516 | 2025-07-23 | 2025
32611 |  | CEF-DARLOS | DARLOS | SB | solar | 0.00798 | 0.00798 | 50 | 0.4 | CFP | N/A | DEER TS | 7020250604952 |  | 7020250604952 | 2025-07-23 | 2025
32612 |  | CEF-SOVATA | SOVATA | MS | solar | 0.01 | 0.01 | 50 | 0.4 | CFP | N/A | DEER TS | 7030250605587 |  | 7030250605587 | 2025-07-29 | 2025
32613 |  | CEF-LUPENI | LUPENI | HR | solar | 0.005 | 0.005 | 0 | 0 | CFP | N/A | DEER TS | 7050250603438 |  | 7050250603438 | 2025-07-29 | 2025
32614 |  | CEF-TARNAVENI | TARNAVENI | MS | solar | 0.006 | 0.006 | 11.11 | 0.23 | CFP | N/A | DEER TS | 7030250605588 |  | 7030250605588 | 2025-07-11 | 2025
32615 |  | CEF-TARGU SECUIESC | TARGU SECUIESC | CV | solar | 0.006 | 0.006 | 0 | 0 | CFP | N/A | DEER TS | 7060250601739 |  | 7060250601739 | 2025-07-08 | 2025
32616 |  | CEF-SANPETRU | SANPETRU | BV | solar | 0.006 | 0.006 | 0 | 0 | CFP | N/A | DEER TS | 7010250608511 |  | 7010250608511 | 2025-07-31 | 2025
32617 |  | CEF-TALMACIU | TALMACIU | SB | solar | 0.006 | 0.006 | 50 | 0.4 | CFP | N/A | DEER TS | 7020250604959 |  | 7020250604959 | 2025-07-25 | 2025
32618 |  | CEF-TARGU MURES | TARGU MURES | MS | solar | 0.006 | 0.006 | 200 | 0.4 | CFP | N/A | DEER TS | 7030250605589 |  | 7030250605589 | 2025-07-22 | 2025
32619 |  | CEF-MEDIAS | MEDIAS | SB | solar | 0.00534 | 0.00534 | 200 | 0.4 | CFP | N/A | DEER TS | 7020250604962 |  | 7020250604962 | 2025-07-28 | 2025
32620 |  | CEF-LELICENI | LELICENI | HR | solar | 0.0057 | 0.0057 | 100 | 0.23 | CFP | N/A | DEER TS | 7050250603441 |  | 7050250603441 | 2025-07-08 | 2025
32621 |  | CEF-REGHIN | REGHIN | MS | solar | 0.005 | 0.005 | 102 | 0.23 | CFP | N/A | DEER TS | 7030250605592 |  | 7030250605592 | 2025-07-07 | 2025
32622 |  | CEF-REMETEA | REMETEA | HR | solar | 0.006 | 0.006 | 300 | 0.23 | CFP | N/A | DEER TS | 7050250603442 |  | 7050250603442 | 2025-07-28 | 2025
32623 |  | CEF-LUDUS | LUDUS | MS | solar | 0.006 | 0.006 | 280 | 0.23 | CFP | N/A | DEER TS | 7030250605596 |  | 7030250605596 | 2025-07-30 | 2025
32624 |  | CEF-TARGU MURES | TARGU MURES | MS | solar | 0.006 | 0.006 | 280 | 0.23 | CFP | N/A | DEER TS | 7030250605599 |  | 7030250605599 | 2025-07-31 | 2025
32625 |  | CEF-SANPAUL | SANPAUL | MS | solar | 0.00495 | 0.00495 | 0 | 0 | CFP | N/A | DEER TS | 7030250605602 |  | 7030250605602 | 2025-07-31 | 2025
32626 |  | CEF-SALISTE | SALISTE | SB | solar | 0.01 | 0.01 | 0 | 0 | CFP | N/A | DEER TS | 7020250604975 |  | 7020250604975 | 2025-07-15 | 2025
32627 |  | CEF-SICULENI | SICULENI | HR | solar | 0.00435 | 0.00435 | 37 | 0.23 | CFP | N/A | DEER TS | 7050250603456 |  | 7050250603456 | 2025-07-14 | 2025
32628 |  | CEF-SANCRAIENI | SANCRAIENI | HR | solar | 0.0042 | 0.0042 | 37 | 0.23 | CFP | N/A | DEER TS | 7050250603457 |  | 7050250603457 | 2025-07-14 | 2025
32629 |  | CEF-TUSNAD | TUSNAD | HR | solar | 0.006 | 0.006 | 37 | 0.23 | CFP | N/A | DEER TS | 7050250603458 |  | 7050250603458 | 2025-07-14 | 2025
32630 |  | CEF-CIUCSANGEORGIU | CIUCSANGEORGIU | HR | solar | 0.006 | 0.006 | 37 | 0.23 | CFP | N/A | DEER TS | 7050250603459 |  | 7050250603459 | 2025-07-14 | 2025
32631 |  | CEF-VALEA LUNGA | VALEA LUNGA | AB | solar | 0.005 | 0.005 | 100 | 0.23 | CFP | N/A | DEER TS | 7040250604524 |  | 7040250604524 | 2025-07-18 | 2025
32632 |  | CEF-BLAJ | BLAJ | AB | solar | 0.005 | 0.005 | 100 | 0.23 | CFP | N/A | DEER TS | 7040250604528 |  | 7040250604528 | 2025-07-07 | 2025
32633 |  | CEF-DEALU | DEALU | HR | solar | 0.005915 | 0.005915 | 0 | 0 | CFP | N/A | DEER TS | 7050250603465 |  | 7050250603465 | 2025-07-15 | 2025
32634 |  | CEF-SICULENI | SICULENI | HR | solar | 0.006 | 0.006 | 48.83 | 0.23 | CFP | N/A | DEER TS | 7050250603466 |  | 7050250603466 | 2025-07-28 | 2025
32635 |  | CEF-DEALU | DEALU | HR | solar | 0.008 | 0.008 | 0 | 0 | CFP | N/A | DEER TS | 7050250603467 |  | 7050250603467 | 2025-07-28 | 2025
32636 |  | CEF-FAGARAS | FAGARAS | BV | solar | 0.008 | 0.008 | 11.11 | 0.4 | CFP | N/A | DEER TS | 7010250608525 |  | 7010250608525 | 2025-07-28 | 2025
32637 |  | CEF-FLOROAIA | FLOROAIA | CV | solar | 0.008 | 0.008 | 0 | 0 | CFP | N/A | DEER TS | 7060250601742 |  | 7060250601742 | 2025-07-30 | 2025
32638 |  | CEF-ALBA IULIA | ALBA IULIA | AB | solar | 0.005 | 0.005 | 11.11 | 0.23 | CFP | N/A | DEER TS | 7040250604530 |  | 7040250604530 | 2025-07-31 | 2025
32639 |  | CEF-SEBES | SEBES | AB | solar | 0.005 | 0.005 | 0 | 0 | CFP | N/A | DEER TS | 7040250604531 |  | 7040250604531 | 2025-07-31 | 2025
32640 |  | CEF-SIBIU | SIBIU | SB | solar | 0.006 | 0.006 | 6 | 0.4 | CFP | N/A | DEER TS | 7020250605000 |  | 7020250605000 | 2025-07-11 | 2025
32641 |  | CEF-VOILA | VOILA | BV | solar | 0.008 | 0.008 | 0 | 0 | CFP | N/A | DEER TS | 7010250608530 |  | 7010250608530 | 2025-07-16 | 2025
32642 |  | CEF-GHELINTA | GHELINTA | CV | solar | 0.006 | 0.006 | 0 | 0 | CFP | N/A | DEER TS | 7060250601744 |  | 7060250601744 | 2025-07-20 | 2025
32643 |  | CEF-DITRAU | DITRAU | HR | solar | 0.01 | 0.01 | 100 | 0.4 | CFP | N/A | DEER TS | 7050250603470 |  | 7050250603470 | 2025-07-28 | 2025
32644 |  | CEF-SANCEL | SANCEL | AB | solar | 0.006 | 0.006 | 50 | 0.23 | CFP | N/A | DEER TS | 7040250604535 |  | 7040250604535 | 2025-07-31 | 2025
32645 |  | CEF-SANMARTIN | SANMARTIN | HR | solar | 0.0059 | 0.0059 | 100 | 0.4 | CFP | N/A | DEER TS | 7050250603471 |  | 7050250603471 | 2025-07-28 | 2025
32646 |  | CEF-MIERCUREA CIUC | MIERCUREA CIUC | HR | solar | 0.005 | 0.005 | 100 | 0.23 | CFP | N/A | DEER TS | 7050250603475 |  | 7050250603475 | 2025-07-29 | 2025
32647 |  | CEF-TARGU SECUIESC | TARGU SECUIESC | CV | solar | 0.0054 | 0.0054 | 0 | 0 | CFP | N/A | DEER TS | 7060250601749 |  | 7060250601749 | 2025-07-20 | 2025
32648 |  | CEF-CAMPENI | CAMPENI | AB | solar | 0.006 | 0.006 | 100 | 0.23 | CFP | N/A | DEER TS | 7040250604541 |  | 7040250604541 | 2025-07-31 | 2025
32649 |  | CEF-CORUND | CORUND | HR | solar | 0.0099 | 0.0099 | 300 | 0.4 | CFP | N/A | DEER TS | 7050250603477 |  | 7050250603477 | 2025-07-28 | 2025
32650 |  | CEF-CHICHIS | CHICHIS | CV | solar | 0.00696 | 0.00696 | 0 | 0 | CFP | N/A | DEER TS | 7060250601752 |  | 7060250601752 | 2025-07-30 | 2025
32651 |  | CEF-SIBIU | SIBIU | SB | solar | 0.006 | 0.006 | 50 | 0.4 | CFP | N/A | DEER TS | 7020250605022 |  | 7020250605022 | 2025-07-15 | 2025
32652 |  | CEF-AVRAM IANCU | AVRAM IANCU | AB | solar | 0.01068 | 0.01068 | 0 | 0 | CFP | N/A | DEER TS | 7040250604543 |  | 7040250604543 | 2025-07-28 | 2025
32653 |  | CEF-ABRUD | ABRUD | AB | solar | 0.006 | 0.006 | 50 | 0.23 | CFP | N/A | DEER TS | 7040250604544 |  | 7040250604544 | 2025-07-23 | 2025
32654 |  | CEF-TARNAVENI | TARNAVENI | MS | solar | 0.006 | 0.006 | 21.74 | 0.4 | CFP | N/A | DEER TS | 7030250605638 |  | 7030250605638 | 2025-07-01 | 2025
32655 |  | CEF-ODORHEIU SECUIESC | ODORHEIU SECUIESC | HR | solar | 0.00795 | 0.00795 | 0 | 0 | CFP | N/A | DEER TS | 7050250603482 |  | 7050250603482 | 2025-07-29 | 2025
32656 |  | CEF-SANTANA DE MURES | SANTANA DE MURES | MS | solar | 0.005 | 0.005 | 0 | 0 | CFP | N/A | DEER TS | 7030250605639 |  | 7030250605639 | 2025-07-23 | 2025
32657 |  | CEF-SIGHISOARA | SIGHISOARA | MS | solar | 0.006 | 0.006 | 50 | 0.4 | CFP | N/A | DEER TS | 7030250605640 |  | 7030250605640 | 2025-07-31 | 2025
32658 |  | CEF-MERENI | MERENI | CV | solar | 0.006 | 0.006 | 0 | 0 | CFP | N/A | DEER TS | 7060250601756 |  | 7060250601756 | 2025-07-20 | 2025
32659 |  | CEF-DUMBRAVENI | DUMBRAVENI | SB | solar | 0.006 | 0.006 | 300 | 0.4 | CFP | N/A | DEER TS | 7020250605032 |  | 7020250605032 | 2025-07-15 | 2025
32660 |  | CEF-VOSLABENI | VOSLABENI | HR | solar | 0.006 | 0.006 | 100 | 0.4 | CFP | N/A | DEER TS | 7050250603483 |  | 7050250603483 | 2025-07-28 | 2025
32661 |  | CEF-DOBARLAU | DOBARLAU | CV | solar | 0.006 | 0.006 | 0 | 0 | CFP | N/A | DEER TS | 7060250601758 |  | 7060250601758 | 2025-07-20 | 2025
32662 |  | CEF-CIUGUD | CIUGUD | AB | solar | 0.006 | 0.006 | 0 | 0 | CFP | N/A | DEER TS | 7040250604546 |  | 7040250604546 | 2025-07-31 | 2025
32663 |  | CEF-SEBES | SEBES | AB | solar | 0.005 | 0.005 | 90 | 0.23 | CFP | N/A | DEER TS | 7040250604547 |  | 7040250604547 | 2025-07-31 | 2025
32664 |  | CEF-ABRUD | ABRUD | AB | solar | 0.006 | 0.006 | 50 | 0.23 | CFP | N/A | DEER TS | 7040250604548 |  | 7040250604548 | 2025-07-23 | 2025
32665 |  | CEF-BAZNA | BAZNA | SB | solar | 0.0075 | 0.0075 | 100 | 0.4 | CFP | N/A | DEER TS | 7020250605041 |  | 7020250605041 | 2025-07-29 | 2025
32666 |  | CEF-ORMENIS | ORMENIS | BV | solar | 0.00744 | 0.00744 | 0 | 0 | CFP | N/A | DEER TS | 7010250608550 |  | 7010250608550 | 2025-07-31 | 2025
32667 |  | CEF-ALBA IULIA | ALBA IULIA | AB | solar | 0.006 | 0.006 | 208 | 0.23 | CFP | N/A | DEER TS | 7040250704549 |  | 7040250704549 | 2025-07-31 | 2025
32668 |  | CEF-CRACIUNESTI | CRACIUNESTI | MS | solar | 0.01 | 0.01 | 0 | 0 | CFP | N/A | DEER TS | 7030250705646 |  | 7030250705646 | 2025-07-01 | 2025
32669 |  | CEF-ALBA IULIA | ALBA IULIA | AB | solar | 0.005 | 0.005 | 100 | 0.23 | CFP | N/A | DEER TS | 7040250704553 |  | 7040250704553 | 2025-07-18 | 2025
32670 |  | CEF-ARIESENI | ARIESENI | AB | solar | 0.006 | 0.006 | 0 | 0 | CFP | N/A | DEER TS | 7040250704557 |  | 7040250704557 | 2025-07-28 | 2025
32671 |  | CEF-SURA MARE | SURA MARE | SB | solar | 0.006 | 0.006 | 100 | 0.4 | CFP | N/A | DEER TS | 7020250705049 |  | 7020250705049 | 2025-07-24 | 2025
32672 |  | CEF-SIMONESTI | SIMONESTI | HR | solar | 0.005 | 0.005 | 100 | 0.23 | CFP | N/A | DEER TS | 7050250703489 |  | 7050250703489 | 2025-07-28 | 2025
32673 |  | CEF-SIBIU | SIBIU | SB | solar | 0.00411 | 0.00411 | 200 | 0.4 | CFP | N/A | DEER TS | 7020250705053 |  | 7020250705053 | 2025-07-22 | 2025
32674 |  | CEF-REMETEA | REMETEA | HR | solar | 0.00609 | 0.00609 | 195.31 | 0.4 | CFP | N/A | DEER TS | 7050250703492 |  | 7050250703492 | 2025-07-29 | 2025
32675 |  | CEF-BLANDIANA | BLANDIANA | AB | solar | 0.006 | 0.006 | 0 | 0 | CFP | N/A | DEER TS | 7040250704562 |  | 7040250704562 | 2025-07-31 | 2025
32676 |  | CEF-ROSIA MONTANA | ROSIA MONTANA | AB | solar | 0.01 | 0.01 | 0 | 0 | CFP | N/A | DEER TS | 7040250704564 |  | 7040250704564 | 2025-07-16 | 2025
32677 |  | CEF-SANGEORGIU DE MURES | SANGEORGIU DE MURES | MS | solar | 0.00512 | 0.00512 | 0 | 0 | CFP | N/A | DEER TS | 7030250705662 |  | 7030250705662 | 2025-07-01 | 2025
32678 |  | CEF-GHEORGHENI | GHEORGHENI | HR | solar | 0.01 | 0.01 | 0 | 0 | CFP | N/A | DEER TS | 7050250703495 |  | 7050250703495 | 2025-07-28 | 2025
32679 |  | CEF-CRISTIAN | CRISTIAN | BV | solar | 0.009 | 0.009 | 100 | 0.4 | CFP | N/A | DEER TS | 7010250708561 |  | 7010250708561 | 2025-07-15 | 2025
32680 |  | CEF-TARNAVENI | TARNAVENI | MS | solar | 0.0054 | 0.0054 | 11.11 | 0.23 | CFP | N/A | DEER TS | 7030250705664 |  | 7030250705664 | 2025-07-17 | 2025
32681 |  | CEF-VOILA | VOILA | BV | solar | 0.006 | 0.006 | 0 | 0 | CFP | N/A | DEER TS | 7010250708565 |  | 7010250708565 | 2025-07-14 | 2025
32682 |  | CEF-BLAJ | BLAJ | AB | solar | 0.006 | 0.006 | 11.11 | 0.23 | CFP | N/A | DEER TS | 7040250704567 |  | 7040250704567 | 2025-07-16 | 2025
32683 |  | CEF-REMETEA | REMETEA | HR | solar | 0.00498 | 0.00498 | 100 | 0.4 | CFP | N/A | DEER TS | 7050250703499 |  | 7050250703499 | 2025-07-29 | 2025
32684 |  | CEF-BRASOV | BRASOV | BV | solar | 0.0054 | 0.0054 | 0 | 0 | CFP | N/A | DEER TS | 7010250708567 |  | 7010250708567 | 2025-07-22 | 2025
32685 |  | CEF-SADU | SADU | SB | solar | 0.005 | 0.005 | 0 | 0 | CFP | N/A | DEER TS | 7020250705065 |  | 7020250705065 | 2025-07-25 | 2025
32686 |  | CEF-RECI | RECI | CV | solar | 0.008 | 0.008 | 0 | 0 | CFP | N/A | DEER TS | 7060250701764 |  | 7060250701764 | 2025-07-20 | 2025
32687 |  | CEF-ADAMUS | ADAMUS | MS | solar | 0.008 | 0.008 | 11.11 | 0.4 | CFP | N/A | DEER TS | 7030250705670 |  | 7030250705670 | 2025-07-22 | 2025
32688 |  | CEF-FRUMOASA | FRUMOASA | HR | solar | 0.006 | 0.006 | 200 | 0.23 | CFP | N/A | DEER TS | 7050250703508 |  | 7050250703508 | 2025-07-25 | 2025
32689 |  | CEF-RASINARI | RASINARI | SB | solar | 0.02496 | 0.02496 | 0 | 0 | CFP | N/A | DEER TS | 7020250705072 |  | 7020250705072 | 2025-07-01 | 2025
32690 |  | CEF-CATALINA | CATALINA | CV | solar | 0.006 | 0.006 | 0 | 0 | CFP | N/A | DEER TS | 7060250701767 |  | 7060250701767 | 2025-07-30 | 2025
32691 |  | CEF-MOIECIU | MOIECIU | BV | solar | 0.005 | 0.005 | 0 | 0 | CFP | N/A | DEER TS | 7010250708582 |  | 7010250708582 | 2025-07-08 | 2025
32692 |  | CEF-SIBIU | SIBIU | SB | solar | 0.006 | 0.006 | 200 | 0.4 | CFP | N/A | DEER TS | 7020250705073 |  | 7020250705073 | 2025-07-11 | 2025
32693 |  | CEF-PAULENI-CIUC | PAULENI-CIUC | HR | solar | 0.005 | 0.005 | 100 | 0.23 | CFP | N/A | DEER TS | 7050250703510 |  | 7050250703510 | 2025-07-29 | 2025
32694 |  | CEF-TARGU SECUIESC | TARGU SECUIESC | CV | solar | 0.006 | 0.006 | 0 | 0 | CFP | N/A | DEER TS | 7060250701768 |  | 7060250701768 | 2025-07-09 | 2025
32695 |  | CEF-CIUCSANGEORGIU | CIUCSANGEORGIU | HR | solar | 0.008 | 0.008 | 100 | 0.4 | CFP | N/A | DEER TS | 7050250703511 |  | 7050250703511 | 2025-07-29 | 2025
32696 |  | CEF-AGNITA | AGNITA | SB | solar | 0.006 | 0.006 | 50 | 0.4 | CFP | N/A | DEER TS | 7020250705074 |  | 7020250705074 | 2025-07-30 | 2025
32697 |  | CEF-SANCRAIU DE MURES | SANCRAIU DE MURES | MS | solar | 0.006 | 0.006 | 25 | 0.4 | CFP | N/A | DEER TS | 7030250705673 |  | 7030250705673 | 2025-07-22 | 2025
32698 |  | CEF-IGHIU | IGHIU | AB | solar | 0.01 | 0.01 | 100 | 0.4 | CFP | N/A | DEER TS | 7040250704576 |  | 7040250704576 | 2025-07-28 | 2025
32699 |  | CEF-LIVEZENI | LIVEZENI | MS | solar | 0.008 | 0.008 | 100 | 0.4 | CFP | N/A | DEER TS | 7030250705675 |  | 7030250705675 | 2025-07-04 | 2025
32700 |  | CEF-SCARISOARA | SCARISOARA | AB | solar | 0.006 | 0.006 | 11.11 | 0.23 | CFP | N/A | DEER TS | 7040250704577 |  | 7040250704577 | 2025-07-23 | 2025
32701 |  | CEF-BRASOV | BRASOV | BV | solar | 0.005 | 0.005 | 0 | 0 | CFP | N/A | DEER TS | 7010250708594 |  | 7010250708594 | 2025-07-24 | 2025
32702 |  | CEF-IGHIU | IGHIU | AB | solar | 0.006 | 0.006 | 44 | 0.23 | CFP | N/A | DEER TS | 7040250704578 |  | 7040250704578 | 2025-07-31 | 2025
32703 |  | CEF-MAIERUS | MAIERUS | BV | solar | 0.005 | 0.005 | 0 | 0 | CFP | N/A | DEER TS | 7010250708596 |  | 7010250708596 | 2025-07-15 | 2025
32704 |  | CEF-SIBIU | SIBIU | SB | solar | 0.01 | 0.01 | 200 | 0.4 | CFP | N/A | DEER TS | 7020250705080 |  | 7020250705080 | 2025-07-25 | 2025
32705 |  | CEF-SIBIU | SIBIU | SB | solar | 0.006 | 0.006 | 200 | 0.4 | CFP | N/A | DEER TS | 7020250705081 |  | 7020250705081 | 2025-07-31 | 2025
32706 |  | CEF-RAMET | RAMET | AB | solar | 0.005 | 0.005 | 0 | 0 | CFP | N/A | DEER TS | 7040250704586 |  | 7040250704586 | 2025-07-28 | 2025
32707 |  | CEF-TARNAVENI | TARNAVENI | MS | solar | 0.006 | 0.006 | 100 | 0.23 | CFP | N/A | DEER TS | 7030250705681 |  | 7030250705681 | 2025-07-11 | 2025
32708 |  | CEF-ADAMUS | ADAMUS | MS | solar | 0.006 | 0.006 | 100 | 0.23 | CFP | N/A | DEER TS | 7030250705683 |  | 7030250705683 | 2025-07-14 | 2025
32709 |  | CEF-CISNADIE | CISNADIE | SB | solar | 0.00522 | 0.00522 | 200 | 0.4 | CFP | N/A | DEER TS | 7020250705087 |  | 7020250705087 | 2025-07-11 | 2025
32710 |  | CEF-SATU MARE | SATU MARE | HR | solar | 0.00765 | 0.00765 | 0 | 0 | CFP | N/A | DEER TS | 7050250703528 |  | 7050250703528 | 2025-07-30 | 2025
32711 |  | CEF-SEBES | SEBES | AB | solar | 0.00609 | 0.00609 | 120 | 0.4 | CFP | N/A | DEER TS | 7040250704595 |  | 7040250704595 | 2025-07-28 | 2025
32712 |  | CEF-CIUCSANGEORGIU | CIUCSANGEORGIU | HR | solar | 0.0057 | 0.0057 | 0 | 0 | CFP | N/A | DEER TS | 7050250703529 |  | 7050250703529 | 2025-07-23 | 2025
32713 |  | CEF-DEALU | DEALU | HR | solar | 0.015 | 0.015 | 200 | 0.4 | CFP | N/A | DEER TS | 7050250703534 |  | 7050250703534 | 2025-07-29 | 2025
32714 |  | CEF-SUGAG | SUGAG | AB | solar | 0.004 | 0.004 | 100 | 0.23 | CFP | N/A | DEER TS | 7040250704601 |  | 7040250704601 | 2025-07-23 | 2025
32715 |  | CEF-CRICAU | CRICAU | AB | solar | 0.01 | 0.01 | 400 | 0.4 | CFP | N/A | DEER TS | 7040250704602 |  | 7040250704602 | 2025-07-15 | 2025
32716 |  | CEF-BRAN | BRAN | BV | solar | 0.0054 | 0.0054 | 0 | 0 | CFP | N/A | DEER TS | 7010250708626 |  | 7010250708626 | 2025-07-15 | 2025
32717 |  | CEF-JOSENI | JOSENI | HR | solar | 0.006 | 0.006 | 195.31 | 0.23 | CFP | N/A | DEER TS | 7050250703538 |  | 7050250703538 | 2025-07-30 | 2025
32718 |  | CEF-JOSENI | JOSENI | HR | solar | 0.006 | 0.006 | 195.31 | 0.23 | CFP | N/A | DEER TS | 7050250703539 |  | 7050250703539 | 2025-07-30 | 2025
32719 |  | CEF-ZARNESTI | ZARNESTI | BV | solar | 0.004 | 0.004 | 0 | 0 | CFP | N/A | DEER TS | 7010250708627 |  | 7010250708627 | 2025-07-09 | 2025
32720 |  | CEF-SUSENI | SUSENI | HR | solar | 0.006 | 0.006 | 195.31 | 0.23 | CFP | N/A | DEER TS | 7050250703540 |  | 7050250703540 | 2025-07-30 | 2025
32721 |  | CEF-VULCAN | VULCAN | BV | solar | 0.003 | 0.003 | 0 | 0 | CFP | N/A | DEER TS | 7010250708629 |  | 7010250708629 | 2025-07-09 | 2025
32722 |  | CEF-REMETEA | REMETEA | HR | solar | 0.006 | 0.006 | 195.31 | 0.23 | CFP | N/A | DEER TS | 7050250703541 |  | 7050250703541 | 2025-07-30 | 2025
32723 |  | CEF-RASNOV | RASNOV | BV | solar | 0.005 | 0.005 | 0 | 0 | CFP | N/A | DEER TS | 7010250708631 |  | 7010250708631 | 2025-07-09 | 2025
32724 |  | CEF-ZARNESTI | ZARNESTI | BV | solar | 0.005 | 0.005 | 0 | 0 | CFP | N/A | DEER TS | 7010250708633 |  | 7010250708633 | 2025-07-09 | 2025
32725 |  | CEF-BRASOV | BRASOV | BV | solar | 0.00588 | 0.00588 | 0 | 0 | CFP | N/A | DEER TS | 7010250708636 |  | 7010250708636 | 2025-07-09 | 2025
32726 |  | CEF-RASNOV | RASNOV | BV | solar | 0.00588 | 0.00588 | 50 | 0.4 | CFP | N/A | DEER TS | 7010250708634 |  | 7010250708634 | 2025-07-29 | 2025
32727 |  | CEF-HARMAN | HARMAN | BV | solar | 0.01 | 0.01 | 50 | 0.4 | CFP | N/A | DEER TS | 7010250708635 |  | 7010250708635 | 2025-07-29 | 2025
32728 |  | CEF-ROSIA | ROSIA | SB | solar | 0.008 | 0.008 | 0 | 0 | CFP | N/A | DEER TS | 7020250705119 |  | 7020250705119 | 2025-07-31 | 2025
32729 |  | CEF-JOSENI | JOSENI | HR | solar | 0.006 | 0.006 | 195.31 | 0.23 | CFP | N/A | DEER TS | 7050250703545 |  | 7050250703545 | 2025-07-29 | 2025
32730 |  | CEF-GHIMBAV | GHIMBAV | BV | solar | 0.006 | 0.006 | 0 | 0 | CFP | N/A | DEER TS | 7010250708652 |  | 7010250708652 | 2025-07-24 | 2025
32731 |  | CEF-VALCELE | VALCELE | CV | solar | 0.005 | 0.005 | 0 | 0 | CFP | N/A | DEER TS | 7060250701782 |  | 7060250701782 | 2025-07-30 | 2025
32732 |  | CEF-SIBIU | SIBIU | SB | solar | 0.016 | 0.016 | 0 | 0 | CFP | N/A | DEER TS | 7020250705128 |  | 7020250705128 | 2025-07-03 | 2025
32733 |  | CEF-SURA MARE | SURA MARE | SB | solar | 0.0092 | 0.0092 | 200 | 0.4 | CFP | N/A | DEER TS | 7020250705131 |  | 7020250705131 | 2025-07-24 | 2025
32734 |  | CEF-MANDRA | MANDRA | BV | solar | 0.006 | 0.006 | 0 | 0 | CFP | N/A | DEER TS | 7010250708688 |  | 7010250708688 | 2025-07-22 | 2025
32735 |  | CEF-TARGU SECUIESC | TARGU SECUIESC | CV | solar | 0.0054 | 0.0054 | 0 | 0 | CFP | N/A | DEER TS | 7060250701788 |  | 7060250701788 | 2025-07-18 | 2025
32736 |  | CEF-DUMBRAVENI | DUMBRAVENI | SB | solar | 0.0036 | 0.0036 | 50 | 0.4 | CFP | N/A | DEER TS | 7020250705146 |  | 7020250705146 | 2025-07-29 | 2025
32737 |  | CEF-TARNAVENI | TARNAVENI | MS | solar | 0.006 | 0.006 | 11.11 | 0.23 | CFP | N/A | DEER TS | 7030250705743 |  | 7030250705743 | 2025-07-14 | 2025
32738 |  | CEF-SANCRAIU DE MURES | SANCRAIU DE MURES | MS | solar | 0.006 | 0.006 | 50 | 0.4 | CFP | N/A | DEER TS | 7030250705745 |  | 7030250705745 | 2025-07-29 | 2025
32739 |  | CEF-ADAMUS | ADAMUS | MS | solar | 0.006 | 0.006 | 11.11 | 0.23 | CFP | N/A | DEER TS | 7030250705746 |  | 7030250705746 | 2025-07-11 | 2025
32740 |  | CEF-MOIECIU | MOIECIU | BV | solar | 0.0147 | 0.0147 | 0 | 0 | CFP | N/A | DEER TS | 7010250708698 |  | 7010250708698 | 2025-07-09 | 2025
32741 |  | CEF-TOMESTI | TOMESTI | HR | solar | 0.005 | 0.005 | 100 | 0.23 | CFP | N/A | DEER TS | 7050250703568 |  | 7050250703568 | 2025-07-30 | 2025
32742 |  | CEF-CAMPENI | CAMPENI | AB | solar | 0.006 | 0.006 | 200 | 0.4 | CFP | N/A | DEER TS | 7040250704623 |  | 7040250704623 | 2025-07-28 | 2025
32743 |  | CEF-CRISTIAN | CRISTIAN | BV | solar | 0.005915 | 0.005915 | 50 | 0.4 | CFP | N/A | DEER TS | 7010250708700 |  | 7010250708700 | 2025-07-31 | 2025
32744 |  | CEF-RACU | RACU | HR | solar | 0.01 | 0.01 | 48.83 | 0.4 | CFP | N/A | DEER TS | 7050250703572 |  | 7050250703572 | 2025-07-29 | 2025
32745 |  | CEF-AIUD | AIUD | AB | solar | 0.006 | 0.006 | 50 | 0.23 | CFP | N/A | DEER TS | 7040250704625 |  | 7040250704625 | 2025-07-31 | 2025
32746 |  | CEF-CARTA | CARTA | HR | solar | 0.01 | 0.01 | 100 | 0.4 | CFP | N/A | DEER TS | 7050250703575 |  | 7050250703575 | 2025-07-29 | 2025
32747 |  | CEF-JOSENI | JOSENI | HR | solar | 0.006 | 0.006 | 100 | 0.23 | CFP | N/A | DEER TS | 7050250703576 |  | 7050250703576 | 2025-07-11 | 2025
32748 |  | CEF-VOSLABENI | VOSLABENI | HR | solar | 0.0055 | 0.0055 | 100 | 0.23 | CFP | N/A | DEER TS | 7050250703577 |  | 7050250703577 | 2025-07-30 | 2025
32749 |  | CEF-VOSLABENI | VOSLABENI | HR | solar | 0.005 | 0.005 | 100 | 0.4 | CFP | N/A | DEER TS | 7050250703579 |  | 7050250703579 | 2025-07-30 | 2025
32750 |  | CEF-MIERCUREA CIUC | MIERCUREA CIUC | HR | solar | 0.006 | 0.006 | 48.83 | 0.23 | CFP | N/A | DEER TS | 7050250703581 |  | 7050250703581 | 2025-07-30 | 2025
32751 |  | CEF-TOPLITA | TOPLITA | HR | solar | 0.0066 | 0.0066 | 50 | 0.4 | CFP | N/A | DEER TS | 7050250703582 |  | 7050250703582 | 2025-07-25 | 2025
32752 |  | CEF-BARAOLT | BARAOLT | CV | solar | 0.005 | 0.005 | 0 | 0 | CFP | N/A | DEER TS | 7060250701796 |  | 7060250701796 | 2025-07-30 | 2025
32753 |  | CEF-FRUMOASA | FRUMOASA | HR | solar | 0.00954 | 0.00954 | 37 | 0.4 | CFP | N/A | DEER TS | 7050250703583 |  | 7050250703583 | 2025-07-25 | 2025
32754 |  | CEF-SACELE | SACELE | BV | solar | 0.006 | 0.006 | 50 | 0.4 | CFP | N/A | DEER TS | 7010250708709 |  | 7010250708709 | 2025-07-28 | 2025
32755 |  | CEF-SANCRAIU DE MURES | SANCRAIU DE MURES | MS | solar | 0.006 | 0.006 | 50 | 0.23 | CFP | N/A | DEER TS | 7030250705760 |  | 7030250705760 | 2025-07-30 | 2025
32756 |  | CEF-BLAJ | BLAJ | AB | solar | 0.006 | 0.006 | 200 | 0.23 | CFP | N/A | DEER TS | 7040250704631 |  | 7040250704631 | 2025-07-31 | 2025
32757 |  | CEF-ODORHEIU SECUIESC | ODORHEIU SECUIESC | HR | solar | 0.006 | 0.006 | 100 | 0.23 | CFP | N/A | DEER TS | 7050250703598 |  | 7050250703598 | 2025-07-30 | 2025
32758 |  | CEF-CUGIR | CUGIR | AB | solar | 0.006 | 0.006 | 50 | 0.23 | CFP | N/A | DEER TS | 7040250704636 |  | 7040250704636 | 2025-07-23 | 2025
32759 |  | CEF-TARLUNGENI | TARLUNGENI | BV | solar | 0.00534 | 0.00534 | 50 | 0.4 | CFP | N/A | DEER TS | 7010250708714 |  | 7010250708714 | 2025-07-30 | 2025
32760 |  | CEF-SURA MICA | SURA MICA | SB | solar | 0.005 | 0.005 | 135 | 0.4 | CFP | N/A | DEER TS | 7020250705166 |  | 7020250705166 | 2025-07-30 | 2025
32761 |  | CEF-ZARNESTI | ZARNESTI | BV | solar | 0.01 | 0.01 | 100 | 0.4 | CFP | N/A | DEER TS | 7010250708718 |  | 7010250708718 | 2025-07-31 | 2025
32762 |  | CEF-RAU SADULUI | RAU SADULUI | SB | solar | 0.01 | 0.01 | 0 | 0 | CFP | N/A | DEER TS | 7020250705168 |  | 7020250705168 | 2025-07-22 | 2025
32763 |  | CEF-INTORSURA BUZAULUI | INTORSURA BUZAULUI | CV | solar | 0.01 | 0.01 | 0 | 0 | CFP | N/A | DEER TS | 7060250701798 |  | 7060250701798 | 2025-07-30 | 2025
32764 |  | CEF-HARSENI | HARSENI | BV | solar | 0.006 | 0.006 | 11.11 | 0.4 | CFP | N/A | DEER TS | 7010250708725 |  | 7010250708725 | 2025-07-28 | 2025
32765 |  | CEF-SEBES | SEBES | AB | solar | 0.004 | 0.004 | 100 | 0.23 | CFP | N/A | DEER TS | 7040250704640 |  | 7040250704640 | 2025-07-23 | 2025
32766 |  | CEF-SUSENI | SUSENI | HR | solar | 0.006 | 0.006 | 100 | 0.23 | CFP | N/A | DEER TS | 7050250703637 |  | 7050250703637 | 2025-07-30 | 2025
32767 |  | CEF-MEDIAS | MEDIAS | SB | solar | 0.008 | 0.008 | 200 | 0.4 | CFP | N/A | DEER TS | 7020250705173 |  | 7020250705173 | 2025-07-30 | 2025
32768 |  | CEF-SIBIU | SIBIU | SB | solar | 0.006 | 0.006 | 50 | 0.4 | CFP | N/A | DEER TS | 7020250705175 |  | 7020250705175 | 2025-07-21 | 2025
32769 |  | CEF-SADU | SADU | SB | solar | 0.008 | 0.008 | 50 | 0.4 | CFP | N/A | DEER TS | 7020250705177 |  | 7020250705177 | 2025-07-25 | 2025
32770 |  | CEF-TARGU MURES | TARGU MURES | MS | solar | 0.00644 | 0.00644 | 200 | 0.4 | CFP | N/A | DEER TS | 7030250705782 |  | 7030250705782 | 2025-07-30 | 2025
32771 |  | CEF-FAGARAS | FAGARAS | BV | solar | 0.006 | 0.006 | 0 | 0 | CFP | N/A | DEER TS | 7010250708750 |  | 7010250708750 | 2025-07-22 | 2025
32772 |  | CEF-SACADATE | SACADATE | SB | solar | 0.006 | 0.006 | 314 | 0.4 | CFP | N/A | DEER TS | 7020250705197 |  | 7020250705197 | 2025-07-24 | 2025
32773 |  | CEF-DUMBRAVENI | DUMBRAVENI | SB | solar | 0.006 | 0.006 | 50 | 0.4 | CFP | N/A | DEER TS | 7020250705200 |  | 7020250705200 | 2025-07-28 | 2025
32774 |  | CEF-BLAJ | BLAJ | AB | solar | 0.006 | 0.006 | 50 | 0.23 | CFP | N/A | DEER TS | 7040250704655 |  | 7040250704655 | 2025-07-28 | 2025
32775 |  | CEF-ALBA IULIA | ALBA IULIA | AB | solar | 0.006 | 0.006 | 200 | 0.23 | CFP | N/A | DEER TS | 7040250704656 |  | 7040250704656 | 2025-07-30 | 2025
32776 |  | CEF-BIXAD | BIXAD | CV | solar | 0.008 | 0.008 | 0 | 0 | CFP | N/A | DEER TS | 7060250701803 |  | 7060250701803 | 2025-07-20 | 2025
32777 |  | CEF-ALBA IULIA | ALBA IULIA | AB | solar | 0.015 | 0.015 | 0 | 0 | CFP | N/A | DEER TS | 7040250704661 |  | 7040250704661 | 2025-07-28 | 2025
32778 |  | CEF-RECI | RECI | CV | solar | 0.006 | 0.006 | 0 | 0 | CFP | N/A | DEER TS | 7060250701804 |  | 7060250701804 | 2025-07-20 | 2025
32779 |  | CEF-LUDUS | LUDUS | MS | solar | 0.0054 | 0.0054 | 8.5 | 0.23 | CFP | N/A | DEER TS | 7030250705805 |  | 7030250705805 | 2025-07-30 | 2025
32780 |  | CEF-SARMASU | SARMASU | MS | solar | 0.006 | 0.006 | 300 | 0.4 | CFP | N/A | DEER TS | 7030250705809 |  | 7030250705809 | 2025-07-30 | 2025
32781 |  | CEF-SARMASU | SARMASU | MS | solar | 0.006 | 0.006 | 300 | 0.23 | CFP | N/A | DEER TS | 7030250705811 |  | 7030250705811 | 2025-07-30 | 2025
32782 |  | CEF-GHEORGHENI | GHEORGHENI | HR | solar | 0.006 | 0.006 | 100 | 0.23 | CFP | N/A | DEER TS | 7050250703649 |  | 7050250703649 | 2025-07-11 | 2025
32783 |  | CEF-SANCRAIENI | SANCRAIENI | HR | solar | 0.006 | 0.006 | 48.83 | 0.4 | CFP | N/A | DEER TS | 7050250703651 |  | 7050250703651 | 2025-07-30 | 2025
32784 |  | CEF-JOSENI | JOSENI | HR | solar | 0.00696 | 0.00696 | 280 | 0.4 | CFP | N/A | DEER TS | 7050250703653 |  | 7050250703653 | 2025-07-30 | 2025
32785 |  | CEF-GHEORGHENI | GHEORGHENI | HR | solar | 0.00928 | 0.00928 | 100 | 0.4 | CFP | N/A | DEER TS | 7050250703656 |  | 7050250703656 | 2025-07-30 | 2025
32786 |  | CEF-GHEORGHENI | GHEORGHENI | HR | solar | 0.005 | 0.005 | 100 | 0.23 | CFP | N/A | DEER TS | 7050250703655 |  | 7050250703655 | 2025-07-30 | 2025
32787 |  | CEF-GHEORGHENI | GHEORGHENI | HR | solar | 0.01 | 0.01 | 200 | 0.4 | CFP | N/A | DEER TS | 7050250703654 |  | 7050250703654 | 2025-07-30 | 2025
32788 |  | CEF-DITRAU | DITRAU | HR | solar | 0.005 | 0.005 | 100 | 0.23 | CFP | N/A | DEER TS | 7050250703658 |  | 7050250703658 | 2025-07-30 | 2025
32789 |  | CEF-MIRASLAU | MIRASLAU | AB | solar | 0.008 | 0.008 | 100 | 0.4 | CFP | N/A | DEER TS | 7040250704668 |  | 7040250704668 | 2025-07-07 | 2025
32790 |  | CEF-SFANTU GHEORGHE | SFANTU GHEORGHE | CV | solar | 0.008 | 0.008 | 0 | 0 | CFP | N/A | DEER TS | 7060250701810 |  | 7060250701810 | 2025-07-31 | 2025
32791 |  | CEF-DITRAU | DITRAU | HR | solar | 0.00648 | 0.00648 | 100 | 0.4 | CFP | N/A | DEER TS | 7050250703663 |  | 7050250703663 | 2025-07-30 | 2025
32792 |  | CEF-FARAU | FARAU | AB | solar | 0.008 | 0.008 | 200 | 0.23 | CFP | N/A | DEER TS | 7040250704672 |  | 7040250704672 | 2025-07-23 | 2025
32793 |  | CEF-CRISTIAN | CRISTIAN | BV | solar | 0.006 | 0.006 | 100 | 0.4 | CFP | N/A | DEER TS | 7010250708815 |  | 7010250708815 | 2025-07-28 | 2025
32794 |  | CEF-SIBIU | SIBIU | SB | solar | 0.00957 | 0.00957 | 300 | 0.4 | CFP | N/A | DEER TS | 7020250705230 |  | 7020250705230 | 2025-07-17 | 2025
32795 |  | CEF-SIBIU | SIBIU | SB | solar | 0.00332 | 0.00332 | 100 | 0.4 | CFP | N/A | DEER TS | 7020250705231 |  | 7020250705231 | 2025-07-29 | 2025
32796 |  | CEF-ABRUD | ABRUD | AB | solar | 0.006 | 0.006 | 50 | 0.4 | CFP | N/A | DEER TS | 7040250704682 |  | 7040250704682 | 2025-07-28 | 2025
32797 |  | CEF-LUNCA DE SUS | LUNCA DE SUS | HR | solar | 0.00624 | 0.00624 | 200 | 0.4 | CFP | N/A | DEER TS | 7050250703685 |  | 7050250703685 | 2025-07-30 | 2025
32798 |  | CEF-ORLAT | ORLAT | SB | solar | 0.00744 | 0.00744 | 50 | 0.4 | CFP | N/A | DEER TS | 7020250705237 |  | 7020250705237 | 2025-07-24 | 2025
32799 |  | CEF-SIBIU | SIBIU | SB | solar | 0.006 | 0.006 | 200 | 0.4 | CFP | N/A | DEER TS | 7020250705239 |  | 7020250705239 | 2025-07-21 | 2025
32800 |  | CEF-SANGEORGIU DE MURES | SANGEORGIU DE MURES | MS | solar | 0.006 | 0.006 | 280 | 0.23 | CFP | N/A | DEER TS | 7030250705827 |  | 7030250705827 | 2025-07-24 | 2025
32801 |  | CEF-ALBA IULIA | ALBA IULIA | AB | solar | 0.005 | 0.005 | 0 | 0 | CFP | N/A | DEER TS | 7040250704685 |  | 7040250704685 | 2025-07-31 | 2025
32802 |  | CEF-BRASOV | BRASOV | BV | solar | 0.006 | 0.006 | 0 | 0 | CFP | N/A | DEER TS | 7010250708829 |  | 7010250708829 | 2025-07-08 | 2025
32803 |  | CEF-BRASOV | BRASOV | BV | solar | 0.01 | 0.01 | 0 | 0 | CFP | N/A | DEER TS | 7010250708830 |  | 7010250708830 | 2025-07-08 | 2025
32804 |  | CEF-SANPETRU | SANPETRU | BV | solar | 0.005 | 0.005 | 0 | 0 | CFP | N/A | DEER TS | 7010250708833 |  | 7010250708833 | 2025-07-08 | 2025
32805 |  | CEF-PORUMBACUL DE JOS | PORUMBACUL DE JOS | SB | solar | 0.02 | 0.02 | 8.33 | 0.4 | CFP | N/A | DEER TS | 7020250705253 |  | 7020250705253 | 2025-07-24 | 2025
32806 |  | CEF-INTORSURA BUZAULUI | INTORSURA BUZAULUI | CV | solar | 0.005 | 0.005 | 0 | 0 | CFP | N/A | DEER TS | 7060250701816 |  | 7060250701816 | 2025-07-30 | 2025
32807 |  | CEF-HOGHILAG | HOGHILAG | SB | solar | 0.006 | 0.006 | 200 | 0.4 | CFP | N/A | DEER TS | 7020250705256 |  | 7020250705256 | 2025-07-28 | 2025
32808 |  | CEF-SEBES | SEBES | AB | solar | 0.003 | 0.003 | 0 | 0 | CFP | N/A | DEER TS | 7040250704691 |  | 7040250704691 | 2025-07-31 | 2025
32809 |  | CEF-BRADESTI | BRADESTI | HR | solar | 0.006 | 0.006 | 280 | 0.23 | CFP | N/A | DEER TS | 7050250703692 |  | 7050250703692 | 2025-07-29 | 2025
32810 |  | CEF-GHIDFALAU | GHIDFALAU | CV | solar | 0.008 | 0.008 | 0 | 0 | CFP | N/A | DEER TS | 7060250701822 |  | 7060250701822 | 2025-07-20 | 2025
32811 |  | CEF-LIVEZENI | LIVEZENI | MS | solar | 0.00736 | 0.00736 | 200 | 0.23 | CFP | N/A | DEER TS | 7030250705846 |  | 7030250705846 | 2025-07-08 | 2025
32812 |  | CEF-LUDUS | LUDUS | MS | solar | 0.006 | 0.006 | 0 | 0 | CFP | N/A | DEER TS | 7030250705847 |  | 7030250705847 | 2025-07-08 | 2025
32813 |  | CEF-JIDVEI | JIDVEI | AB | solar | 0.006 | 0.006 | 11.11 | 0.23 | CFP | N/A | DEER TS | 7040250704696 |  | 7040250704696 | 2025-07-16 | 2025
32814 |  | CEF-DARLOS | DARLOS | SB | solar | 0.015 | 0.015 | 0 | 0 | CFP | N/A | DEER TS | 7020250705262 |  | 7020250705262 | 2025-07-28 | 2025
32815 |  | CEF-SOLOVASTRU | SOLOVASTRU | MS | solar | 0.00762 | 0.00762 | 300 | 0.4 | CFP | N/A | DEER TS | 7030250705850 |  | 7030250705850 | 2025-07-30 | 2025
32816 |  | CEF-CORUNCA | CORUNCA | MS | solar | 0.00328 | 0.00328 | 0 | 0 | CFP | N/A | DEER TS | 7030250705852 |  | 7030250705852 | 2025-07-08 | 2025
32817 |  | CEF-SELIMBAR | SELIMBAR | SB | solar | 0.01 | 0.01 | 50 | 0.4 | CFP | N/A | DEER TS | 7020250705264 |  | 7020250705264 | 2025-07-16 | 2025
32818 |  | CEF-DITRAU | DITRAU | HR | solar | 0.006 | 0.006 | 100 | 0.23 | CFP | N/A | DEER TS | 7050250703697 |  | 7050250703697 | 2025-07-30 | 2025
32819 |  | CEF-ALBA IULIA | ALBA IULIA | AB | solar | 0.0075 | 0.0075 | 117.2 | 0.23 | CFP | N/A | DEER TS | 7040250704706 |  | 7040250704706 | 2025-07-09 | 2025
32820 |  | CEF-GURA RAULUI | GURA RAULUI | SB | solar | 0.005 | 0.005 | 50 | 0.4 | CFP | N/A | DEER TS | 7020250705271 |  | 7020250705271 | 2025-07-30 | 2025
32821 |  | CEF-ALBA IULIA | ALBA IULIA | AB | solar | 0.006 | 0.006 | 50 | 0.4 | CFP | N/A | DEER TS | 7040250704707 |  | 7040250704707 | 2025-07-28 | 2025
32822 |  | CEF-PANET | PANET | MS | solar | 0.006 | 0.006 | 200 | 0.23 | CFP | N/A | DEER TS | 7030250705857 |  | 7030250705857 | 2025-07-22 | 2025
32823 |  | CEF-SEBES | SEBES | AB | solar | 0.00801 | 0.00801 | 104 | 0.4 | CFP | N/A | DEER TS | 7040250704713 |  | 7040250704713 | 2025-07-28 | 2025
32824 |  | CEF-TARGU MURES | TARGU MURES | MS | solar | 0.01534 | 0.01534 | 100 | 0.4 | CFP | N/A | DEER TS | 7030250705860 |  | 7030250705860 | 2025-07-30 | 2025
32825 |  | CEF-OZUN | OZUN | CV | solar | 0.006 | 0.006 | 0 | 0 | CFP | N/A | DEER TS | 7060250701832 |  | 7060250701832 | 2025-07-20 | 2025
32826 |  | CEF-TARGU SECUIESC | TARGU SECUIESC | CV | solar | 0.0054 | 0.0054 | 0 | 0 | CFP | N/A | DEER TS | 7060250701835 |  | 7060250701835 | 2025-07-20 | 2025
32827 |  | CEF-CAMPENI | CAMPENI | AB | solar | 0.006 | 0.006 | 50 | 0.4 | CFP | N/A | DEER TS | 7040250704718 |  | 7040250704718 | 2025-07-28 | 2025
32828 |  | CEF-TOPLITA | TOPLITA | HR | solar | 0.006 | 0.006 | 50 | 0.23 | CFP | N/A | DEER TS | 7050250703702 |  | 7050250703702 | 2025-07-17 | 2025
32829 |  | CEF-TOPLITA | TOPLITA | HR | solar | 0.00352 | 0.00352 | 50 | 0.23 | CFP | N/A | DEER TS | 7050250703703 |  | 7050250703703 | 2025-07-30 | 2025
32830 |  | CEF-TOPLITA | TOPLITA | HR | solar | 0.008 | 0.008 | 50 | 0.4 | CFP | N/A | DEER TS | 7050250703704 |  | 7050250703704 | 2025-07-17 | 2025
32831 |  | CEF-TOPLITA | TOPLITA | HR | solar | 0.00792 | 0.00792 | 50 | 0.4 | CFP | N/A | DEER TS | 7050250703705 |  | 7050250703705 | 2025-07-30 | 2025
32832 |  | CEF-MEDIAS | MEDIAS | SB | solar | 0.006 | 0.006 | 280 | 0.4 | CFP | N/A | DEER TS | 7020250705293 |  | 7020250705293 | 2025-07-30 | 2025
32833 |  | CEF-SOARS | SOARS | BV | solar | 0.006 | 0.006 | 0 | 0 | CFP | N/A | DEER TS | 7010250708922 |  | 7010250708922 | 2025-07-29 | 2025
32834 |  | CEF-SFANTUL GHEORGHE | SFANTUL GHEORGHE | CV | solar | 0.01 | 0.01 | 0 | 0 | CFP | N/A | DEER TS | 7060250701837 |  | 7060250701837 | 2025-07-20 | 2025
32835 |  | CEF-SANGEORGIU DE MURES | SANGEORGIU DE MURES | MS | solar | 0.01188 | 0.01188 | 0 | 0 | CFP | N/A | DEER TS | 7030250705866 |  | 7030250705866 | 2025-07-11 | 2025
32836 |  | CEF-SANCRAIENI | SANCRAIENI | HR | solar | 0.006 | 0.006 | 200 | 0.23 | CFP | N/A | DEER TS | 7050250703709 |  | 7050250703709 | 2025-07-23 | 2025
32837 |  | CEF-MEDIAS | MEDIAS | SB | solar | 0.006 | 0.006 | 50 | 0.4 | CFP | N/A | DEER TS | 7020250705297 |  | 7020250705297 | 2025-07-29 | 2025
32838 |  | CEF-SELIMBAR | SELIMBAR | SB | solar | 0.008 | 0.008 | 0 | 0 | CFP | N/A | DEER TS | 7020250705298 |  | 7020250705298 | 2025-07-09 | 2025
32839 |  | CEF-SIGHISOARA | SIGHISOARA | MS | solar | 0.012 | 0.012 | 270 | 0.4 | CFP | N/A | DEER TS | 7030250705868 |  | 7030250705868 | 2025-07-17 | 2025
32840 |  | CEF-SIBIU | SIBIU | SB | solar | 0.17879 | 0.17879 | 0 | 0 | CFP | N/A | DEER TS | 7020250705299 |  | 7020250705299 | 2025-07-09 | 2025
32841 |  | CEF-TELIU | TELIU | BV | solar | 0.012 | 0.012 | 280 | 0.4 | CFP | N/A | DEER TS | 7010250708925 |  | 7010250708925 | 2025-07-29 | 2025
32842 |  | CEF-GHEORGHENI | GHEORGHENI | HR | solar | 0.01284 | 0.01284 | 200 | 0.4 | CFP | N/A | DEER TS | 7050250703712 |  | 7050250703712 | 2025-07-30 | 2025
32843 |  | CEF-SOVATA | SOVATA | MS | solar | 0.01 | 0.01 | 0 | 0 | CFP | N/A | DEER TS | 7030250705871 |  | 7030250705871 | 2025-07-29 | 2025
32844 |  | CEF-MARTINIS | MARTINIS | HR | solar | 0.005 | 0.005 | 200 | 0.23 | CFP | N/A | DEER TS | 7050250703714 |  | 7050250703714 | 2025-07-29 | 2025
32845 |  | CEF-AXENTE SEVER | AXENTE SEVER | SB | solar | 0.006 | 0.006 | 300 | 0.4 | CFP | N/A | DEER TS | 7020250705302 |  | 7020250705302 | 2025-07-29 | 2025
32846 |  | CEF-ZLATNA | ZLATNA | AB | solar | 0.005 | 0.005 | 50 | 0.4 | CFP | N/A | DEER TS | 7040250704722 |  | 7040250704722 | 2025-07-28 | 2025
32847 |  | CEF-BLAJ | BLAJ | AB | solar | 0.006 | 0.006 | 100 | 0.23 | CFP | N/A | DEER TS | 7040250704723 |  | 7040250704723 | 2025-07-31 | 2025
32848 |  | CEF-SUSENI | SUSENI | HR | solar | 0.006 | 0.006 | 100 | 0.23 | CFP | N/A | DEER TS | 7050250703720 |  | 7050250703720 | 2025-07-31 | 2025
32849 |  | CEF-SUSENI | SUSENI | HR | solar | 0.006 | 0.006 | 100 | 0.23 | CFP | N/A | DEER TS | 7050250703719 |  | 7050250703719 | 2025-07-30 | 2025
32850 |  | CEF-ALBA IULIA | ALBA IULIA | AB | solar | 0.008 | 0.008 | 0 | 0 | CFP | N/A | DEER TS | 7040250704733 |  | 7040250704733 | 2025-07-28 | 2025
32851 |  | CEF-RASINARI | RASINARI | SB | solar | 0.005 | 0.005 | 0 | 0 | CFP | N/A | DEER TS | 7020250705312 |  | 7020250705312 | 2025-07-16 | 2025
32852 |  | CEF-OJDULA | OJDULA | CV | solar | 0.006 | 0.006 | 0 | 0 | CFP | N/A | DEER TS | 7060250701845 |  | 7060250701845 | 2025-07-20 | 2025
32853 |  | CEF-BRASOV | BRASOV | BV | solar | 0.006 | 0.006 | 0 | 0 | CFP | N/A | DEER TS | 7010250708937 |  | 7010250708937 | 2025-07-22 | 2025
32854 |  | CEF-TARNAVENI | TARNAVENI | MS | solar | 0.006 | 0.006 | 11.11 | 0.23 | CFP | N/A | DEER TS | 7030250705897 |  | 7030250705897 | 2025-07-22 | 2025
32855 |  | CEF-ADAMUS | ADAMUS | MS | solar | 0.005 | 0.005 | 11.11 | 0.23 | CFP | N/A | DEER TS | 7030250705898 |  | 7030250705898 | 2025-07-22 | 2025
32856 |  | CEF-DITRAU | DITRAU | HR | solar | 0.006 | 0.006 | 100 | 0.23 | CFP | N/A | DEER TS | 7050250703724 |  | 7050250703724 | 2025-07-15 | 2025
32857 |  | CEF-ORLAT | ORLAT | SB | solar | 0.2108 | 0.2108 | 0 | 0 | CFP | N/A | DEER TS | 7020250705320 |  | 7020250705320 | 2025-07-11 | 2025
32858 |  | CEF-SANCRAIU DE MURES | SANCRAIU DE MURES | MS | solar | 0.0054 | 0.0054 | 280 | 0.23 | CFP | N/A | DEER TS | 7030250705902 |  | 7030250705902 | 2025-07-31 | 2025
32859 |  | CEF-HARMAN | HARMAN | BV | solar | 0.006 | 0.006 | 0 | 0 | CFP | N/A | DEER TS | 7010250708944 |  | 7010250708944 | 2025-07-10 | 2025
32860 |  | CEF-TARGU SECUIESC | TARGU SECUIESC | CV | solar | 0.006 | 0.006 | 0 | 0 | CFP | N/A | DEER TS | 7060250701849 |  | 7060250701849 | 2025-07-20 | 2025
32861 |  | CEF-BISTRA | BISTRA | AB | solar | 0.006 | 0.006 | 0 | 0 | CFP | N/A | DEER TS | 7040250704746 |  | 7040250704746 | 2025-07-31 | 2025
32862 |  | CEF-SIBIU | SIBIU | SB | solar | 0.005 | 0.005 | 11.1 | 0.4 | CFP | N/A | DEER TS | 7020250705341 |  | 7020250705341 | 2025-07-28 | 2025
32863 |  | CEF-LIVEZENI | LIVEZENI | MS | solar | 0.01 | 0.01 | 8.33 | 0.4 | CFP | N/A | DEER TS | 7030250705907 |  | 7030250705907 | 2025-07-29 | 2025
32864 |  | CEF-MADARAS | MADARAS | HR | solar | 0.003 | 0.003 | 200 | 0.23 | CFP | N/A | DEER TS | 7050250703730 |  | 7050250703730 | 2025-07-31 | 2025
32865 |  | CEF-SEBES | SEBES | AB | solar | 0.006 | 0.006 | 0 | 0 | CFP | N/A | DEER TS | 7040250704750 |  | 7040250704750 | 2025-07-31 | 2025
32866 |  | CEF-LIVEZENI | LIVEZENI | MS | solar | 0.0054 | 0.0054 | 720 | 0.4 | CFP | N/A | DEER TS | 7030250705908 |  | 7030250705908 | 2025-07-28 | 2025
32867 |  | CEF-POPLACA | POPLACA | SB | solar | 0.014 | 0.014 | 314 | 0.4 | CFP | N/A | DEER TS | 7020250705343 |  | 7020250705343 | 2025-07-11 | 2025
32868 |  | CEF-ALBA IULIA | ALBA IULIA | AB | solar | 0.00609 | 0.00609 | 120 | 0.4 | CFP | N/A | DEER TS | 7040250704754 |  | 7040250704754 | 2025-07-28 | 2025
32869 |  | CEF-SOVATA | SOVATA | MS | solar | 0.006 | 0.006 | 90 | 0.4 | CFP | N/A | DEER TS | 7030250705926 |  | 7030250705926 | 2025-07-23 | 2025
32870 |  | CEF-AXENTE SEVER | AXENTE SEVER | SB | solar | 0.006 | 0.006 | 50 | 0.4 | CFP | N/A | DEER TS | 7020250705347 |  | 7020250705347 | 2025-07-28 | 2025
32871 |  | CEF-CORUND | CORUND | HR | solar | 0.0099 | 0.0099 | 50 | 0.4 | CFP | N/A | DEER TS | 7050250703737 |  | 7050250703737 | 2025-07-31 | 2025
32872 |  | CEF-PRAID | PRAID | HR | solar | 0.00693 | 0.00693 | 50 | 0.4 | CFP | N/A | DEER TS | 7050250703738 |  | 7050250703738 | 2025-07-31 | 2025
32873 |  | CEF-SIBIU | SIBIU | SB | solar | 0.005 | 0.005 | 100 | 0.4 | CFP | N/A | DEER TS | 7020250705351 |  | 7020250705351 | 2025-07-25 | 2025
32874 |  | CEF-SEBES | SEBES | AB | solar | 0.008 | 0.008 | 0 | 0 | CFP | N/A | DEER TS | 7040250704768 |  | 7040250704768 | 2025-07-11 | 2025
32875 |  | CEF-SFANTUL GHEORGHE | SFANTUL GHEORGHE | CV | solar | 0.01 | 0.01 | 0 | 0 | CFP | N/A | DEER TS | 7060250701857 |  | 7060250701857 | 2025-07-17 | 2025
32876 |  | CEF-TALMACIU | TALMACIU | SB | solar | 0.005 | 0.005 | 11.1 | 0.4 | CFP | N/A | DEER TS | 7020250705354 |  | 7020250705354 | 2025-07-24 | 2025
32877 |  | CEF-MADARAS | MADARAS | HR | solar | 0.005 | 0.005 | 200 | 0.23 | CFP | N/A | DEER TS | 7050250703741 |  | 7050250703741 | 2025-07-31 | 2025
32878 |  | CEF-SANGEORGIU DE MURES | SANGEORGIU DE MURES | MS | solar | 0.008 | 0.008 | 8.53 | 0.4 | CFP | N/A | DEER TS | 7030250705952 |  | 7030250705952 | 2025-07-21 | 2025
32879 |  | CEF-SANDOMINIC | SANDOMINIC | HR | solar | 0.01 | 0.01 | 200 | 0.4 | CFP | N/A | DEER TS | 7050250703744 |  | 7050250703744 | 2025-07-31 | 2025
32880 |  | CEF-SELIMBAR | SELIMBAR | SB | solar | 0.01 | 0.01 | 0 | 0 | CFP | N/A | DEER TS | 7020250705362 |  | 7020250705362 | 2025-07-25 | 2025
32881 |  | CEF-LIVEZENI | LIVEZENI | MS | solar | 0.008 | 0.008 | 200 | 0.4 | CFP | N/A | DEER TS | 7030250705956 |  | 7030250705956 | 2025-07-31 | 2025
32882 |  | CEF-SANDOMINIC | SANDOMINIC | HR | solar | 0.006 | 0.006 | 100 | 0.4 | CFP | N/A | DEER TS | 7050250703748 |  | 7050250703748 | 2025-07-31 | 2025
32883 |  | CEF-LUDUS | LUDUS | MS | solar | 0.006 | 0.006 | 280 | 0.4 | CFP | N/A | DEER TS | 7030250705962 |  | 7030250705962 | 2025-07-31 | 2025
32884 |  | CEF-CARTISOARA | CARTISOARA | SB | solar | 0.007 | 0.007 | 628 | 0.4 | CFP | N/A | DEER TS | 7020250705368 |  | 7020250705368 | 2025-07-14 | 2025
32885 |  | CEF-ROD | ROD | SB | solar | 0.008 | 0.008 | 50 | 0.4 | CFP | N/A | DEER TS | 7020250705369 |  | 7020250705369 | 2025-07-30 | 2025
32886 |  | CEF-ABRUD | ABRUD | AB | solar | 0.005 | 0.005 | 11.11 | 0.23 | CFP | N/A | DEER TS | 7040250704793 |  | 7040250704793 | 2025-07-23 | 2025
32887 |  | CEF-ZARNESTI | ZARNESTI | BV | solar | 0.005 | 0.005 | 0 | 0 | CFP | N/A | DEER TS | 7010250709007 |  | 7010250709007 | 2025-07-21 | 2025
32888 |  | CEF-MIERCUREA CIUC | MIERCUREA CIUC | HR | solar | 0.00642 | 0.00642 | 37 | 0.4 | CFP | N/A | DEER TS | 7050250703754 |  | 7050250703754 | 2025-07-30 | 2025
32889 |  | CEF-CIUGUD | CIUGUD | AB | solar | 0.006 | 0.006 | 0 | 0 | CFP | N/A | DEER TS | 7040250704794 |  | 7040250704794 | 2025-07-31 | 2025
32890 |  | CEF-BORSEC | BORSEC | HR | solar | 0.006 | 0.006 | 300 | 0.23 | CFP | N/A | DEER TS | 7050250703756 |  | 7050250703756 | 2025-07-31 | 2025
32891 |  | CEF-ABRUD | ABRUD | AB | solar | 0.006 | 0.006 | 0 | 0 | CFP | N/A | DEER TS | 7040250704795 |  | 7040250704795 | 2025-07-31 | 2025
32892 |  | CEF-CIUMANI | CIUMANI | HR | solar | 0.006 | 0.006 | 280 | 0.23 | CFP | N/A | DEER TS | 7050250703758 |  | 7050250703758 | 2025-07-31 | 2025
32893 |  | CEF-MIERCUREA CIUC | MIERCUREA CIUC | HR | solar | 0.008 | 0.008 | 200 | 0.4 | CFP | N/A | DEER TS | 7050250703757 |  | 7050250703757 | 2025-07-31 | 2025
32894 |  | CEF-ZARNESTI | ZARNESTI | BV | solar | 0.005 | 0.005 | 0 | 0 | CFP | N/A | DEER TS | 7010250709011 |  | 7010250709011 | 2025-07-21 | 2025
32895 |  | CEF-BRAN | BRAN | BV | solar | 0.003 | 0.003 | 0 | 0 | CFP | N/A | DEER TS | 7010250709013 |  | 7010250709013 | 2025-07-21 | 2025
32896 |  | CEF-ALBA IULIA | ALBA IULIA | AB | solar | 0.003 | 0.003 | 427 | 0.4 | CFP | N/A | DEER TS | 7040250704797 |  | 7040250704797 | 2025-07-28 | 2025
32897 |  | CEF-SIBIU | SIBIU | SB | solar | 0.014 | 0.014 | 11.6 | 0.4 | CFP | N/A | DEER TS | 7020250705391 |  | 7020250705391 | 2025-07-11 | 2025
32898 |  | CEF-ALBA IULIA | ALBA IULIA | AB | solar | 0.00464 | 0.00464 | 0 | 0 | CFP | N/A | DEER TS | 7040250704799 |  | 7040250704799 | 2025-07-31 | 2025
32899 |  | CEF-MEDIAS | MEDIAS | SB | solar | 0.006 | 0.006 | 280 | 0.4 | CFP | N/A | DEER TS | 7020250705401 |  | 7020250705401 | 2025-07-29 | 2025
32900 |  | CEF-SURA MARE | SURA MARE | SB | solar | 0.00332 | 0.00332 | 0 | 0 | CFP | N/A | DEER TS | 7020250705400 |  | 7020250705400 | 2025-07-11 | 2025
32901 |  | CEF-CORUNCA | CORUNCA | MS | solar | 0.008 | 0.008 | 200 | 0.4 | CFP | N/A | DEER TS | 7030250705980 |  | 7030250705980 | 2025-07-31 | 2025
32902 |  | CEF-SEBES | SEBES | AB | solar | 0.008 | 0.008 | 100 | 0.4 | CFP | N/A | DEER TS | 7040250704809 |  | 7040250704809 | 2025-07-28 | 2025
32903 |  | CEF-SALISTEA | SALISTEA | AB | solar | 0.0046 | 0.0046 | 0 | 0 | CFP | N/A | DEER TS | 7040250704811 |  | 7040250704811 | 2025-07-31 | 2025
32904 |  | CEF-TILISCA | TILISCA | SB | solar | 0.006 | 0.006 | 50 | 0.4 | CFP | N/A | DEER TS | 7020250705413 |  | 7020250705413 | 2025-07-30 | 2025
32905 |  | CEF-MIERCUREA CIUC | MIERCUREA CIUC | HR | solar | 0.006 | 0.006 | 100 | 0.4 | CFP | N/A | DEER TS | 7050250703768 |  | 7050250703768 | 2025-07-31 | 2025
32906 |  | CEF-BRANCOVENESTI | BRANCOVENESTI | MS | solar | 0.006 | 0.006 | 102 | 0.4 | CFP | N/A | DEER TS | 7030250705998 |  | 7030250705998 | 2025-07-31 | 2025
32907 |  | CEF-FRUMOASA | FRUMOASA | HR | solar | 0.006 | 0.006 | 100 | 0.23 | CFP | N/A | DEER TS | 7050250703769 |  | 7050250703769 | 2025-07-31 | 2025
32908 |  | CEF-ALUNIS | ALUNIS | MS | solar | 0.005 | 0.005 | 293 | 0.4 | CFP | N/A | DEER TS | 7030250705999 |  | 7030250705999 | 2025-07-31 | 2025
32909 |  | CEF-BRATES | BRATES | CV | solar | 0.008 | 0.008 | 0 | 0 | CFP | N/A | DEER TS | 7060250701877 |  | 7060250701877 | 2025-07-30 | 2025
32910 |  | CEF-SLIMNIC | SLIMNIC | SB | solar | 0.006 | 0.006 | 50 | 0.4 | CFP | N/A | DEER TS | 7020250705430 |  | 7020250705430 | 2025-07-24 | 2025
32911 |  | CEF-ALBA IULIA | ALBA IULIA | AB | solar | 0.005 | 0.005 | 11.11 | 0.23 | CFP | N/A | DEER TS | 7040250704822 |  | 7040250704822 | 2025-07-23 | 2025
32912 |  | CEF-LISA | LISA | BV | solar | 0.006 | 0.006 | 11.11 | 0.4 | CFP | N/A | DEER TS | 7010250709065 |  | 7010250709065 | 2025-07-29 | 2025
32913 |  | CEF-MEDIAS | MEDIAS | SB | solar | 0.005 | 0.005 | 50 | 0.4 | CFP | N/A | DEER TS | 7020250705441 |  | 7020250705441 | 2025-07-29 | 2025
32914 |  | CEF-MIERCUREA CIUC | MIERCUREA CIUC | HR | solar | 0.006 | 0.006 | 48.83 | 0.23 | CFP | N/A | DEER TS | 7050250703779 |  | 7050250703779 | 2025-07-23 | 2025
32915 |  | CEF-MIERCUREA CIUC | MIERCUREA CIUC | HR | solar | 0.00726 | 0.00726 | 37 | 0.4 | CFP | N/A | DEER TS | 7050250703782 |  | 7050250703782 | 2025-07-30 | 2025
32916 |  | CEF-FANTANELE | FANTANELE | MS | solar | 0.006 | 0.006 | 0 | 0 | CFP | N/A | DEER TS | 7030250706008 |  | 7030250706008 | 2025-07-25 | 2025
32917 |  | CEF-SIBIU | SIBIU | SB | solar | 0.006 | 0.006 | 314 | 0.4 | CFP | N/A | DEER TS | 7020250705450 |  | 7020250705450 | 2025-07-29 | 2025
32918 |  | CEF-SIBIU | SIBIU | SB | solar | 0.01 | 0.01 | 314 | 0.4 | CFP | N/A | DEER TS | 7020250705451 |  | 7020250705451 | 2025-07-30 | 2025
32919 |  | CEF-BLAJEL | BLAJEL | SB | solar | 0.01115 | 0.01115 | 280 | 0.4 | CFP | N/A | DEER TS | 7020250705455 |  | 7020250705455 | 2025-07-30 | 2025
32920 |  | CEF-DAIA ROMANA | DAIA ROMANA | AB | solar | 0.005 | 0.005 | 200 | 0.23 | CFP | N/A | DEER TS | 7040250704826 |  | 7040250704826 | 2025-07-31 | 2025
32921 |  | CEF-TARGU MURES | TARGU MURES | MS | solar | 0.006 | 0.006 | 11.11 | 0.23 | CFP | N/A | DEER TS | 7030250706012 |  | 7030250706012 | 2025-07-31 | 2025
32922 |  | CEF-ALBA IULIA | ALBA IULIA | AB | solar | 0.00783 | 0.00783 | 200 | 0.4 | CFP | N/A | DEER TS | 7040250704831 |  | 7040250704831 | 2025-07-14 | 2025
32923 |  | CEF-ALBA IULIA | ALBA IULIA | AB | solar | 0.006 | 0.006 | 280 | 0.23 | CFP | N/A | DEER TS | 7040250704832 |  | 7040250704832 | 2025-07-14 | 2025
32924 |  | CEF-SIBIU | SIBIU | SB | solar | 0.005 | 0.005 | 100 | 0.4 | CFP | N/A | DEER TS | 7020250705468 |  | 7020250705468 | 2025-07-25 | 2025
32925 |  | CEF-BRASOV | BRASOV | BV | solar | 0.005 | 0.005 | 100 | 0.4 | CFP | N/A | DEER TS | 7010250709085 |  | 7010250709085 | 2025-07-29 | 2025
32926 |  | CEF-OJDULA | OJDULA | CV | solar | 0.0054 | 0.0054 | 0 | 0 | CFP | N/A | DEER TS | 7060250701882 |  | 7060250701882 | 2025-07-20 | 2025
32927 |  | CEF-SANCRAIU DE MURES | SANCRAIU DE MURES | MS | solar | 0.0054 | 0.0054 | 293 | 0.23 | CFP | N/A | DEER TS | 7030250706023 |  | 7030250706023 | 2025-07-28 | 2025
32928 |  | CEF-CORUNCA | CORUNCA | MS | solar | 0.006 | 0.006 | 200 | 0.23 | CFP | N/A | DEER TS | 7030250706024 |  | 7030250706024 | 2025-07-31 | 2025
32929 |  | CEF-DARLOS | DARLOS | SB | solar | 0.006 | 0.006 | 280 | 0.4 | CFP | N/A | DEER TS | 7020250705474 |  | 7020250705474 | 2025-07-29 | 2025
32930 |  | CEF-CATALINA | CATALINA | CV | solar | 0.01 | 0.01 | 0 | 0 | CFP | N/A | DEER TS | 7060250701883 |  | 7060250701883 | 2025-07-17 | 2025
32931 |  | CEF-ABRUD | ABRUD | AB | solar | 0.004 | 0.004 | 0 | 0 | CFP | N/A | DEER TS | 7040250704842 |  | 7040250704842 | 2025-07-31 | 2025
32932 |  | CEF-GHEORGHENI | GHEORGHENI | HR | solar | 0.006 | 0.006 | 100 | 0.23 | CFP | N/A | DEER TS | 7050250703797 |  | 7050250703797 | 2025-07-30 | 2025
32933 |  | CEF-SFANTUL GHEORGHE | SFANTUL GHEORGHE | CV | solar | 0.01 | 0.01 | 0 | 0 | CFP | N/A | DEER TS | 7060250701884 |  | 7060250701884 | 2025-07-17 | 2025
32934 |  | CEF-GURA RAULUI | GURA RAULUI | SB | solar | 0.005 | 0.005 | 8.3 | 0.4 | CFP | N/A | DEER TS | 7020250705480 |  | 7020250705480 | 2025-07-30 | 2025
32935 |  | CEF-ALBA IULIA | ALBA IULIA | AB | solar | 0.006 | 0.006 | 0 | 0 | CFP | N/A | DEER TS | 7040250704844 |  | 7040250704844 | 2025-07-31 | 2025
32936 |  | CEF-SANCRAIU DE MURES | SANCRAIU DE MURES | MS | solar | 0.008 | 0.008 | 200 | 0.4 | CFP | N/A | DEER TS | 7030250706038 |  | 7030250706038 | 2025-07-30 | 2025
32937 |  | CEF-CUGIR | CUGIR | AB | solar | 0.01 | 0.01 | 0 | 0 | CFP | N/A | DEER TS | 7040250704864 |  | 7040250704864 | 2025-07-28 | 2025
32938 |  | CEF-ODORHEIU SECUIESC | ODORHEIU SECUIESC | HR | solar | 0.00609 | 0.00609 | 195.31 | 0.4 | CFP | N/A | DEER TS | 7050250703822 |  | 7050250703822 | 2025-07-23 | 2025
32939 |  | CEF-OCNA MURES | OCNA MURES | AB | solar | 0.006 | 0.006 | 341 | 0.4 | CFP | N/A | DEER TS | 7040250704866 |  | 7040250704866 | 2025-07-16 | 2025
32940 |  | CEF-CEUASU DE CAMPIE | CEUASU DE CAMPIE | MS | solar | 0.006 | 0.006 | 200 | 0.23 | CFP | N/A | DEER TS | 7030250706053 |  | 7030250706053 | 2025-07-31 | 2025
32941 |  | CEF-MIERCUREA NIRAJULUI | MIERCUREA NIRAJULUI | MS | solar | 0.0054 | 0.0054 | 280 | 0.4 | CFP | N/A | DEER TS | 7030250706061 |  | 7030250706061 | 2025-07-23 | 2025
32942 |  | CEF-CERNAT | CERNAT | CV | solar | 0.006 | 0.006 | 0 | 0 | CFP | N/A | DEER TS | 7060250701891 |  | 7060250701891 | 2025-07-30 | 2025
32943 |  | CEF-CRISTURU SECUIESC | CRISTURU SECUIESC | HR | solar | 0.006 | 0.006 | 195.31 | 0.4 | CFP | N/A | DEER TS | 7050250703837 |  | 7050250703837 | 2025-07-15 | 2025
32944 |  | CEF-ERNEI | ERNEI | MS | solar | 0.01 | 0.01 | 280 | 0.4 | CFP | N/A | DEER TS | 7030250706077 |  | 7030250706077 | 2025-07-28 | 2025
32945 |  | CEF-BOROSNEU MARE | BOROSNEU MARE | CV | solar | 0.005 | 0.005 | 0 | 0 | CFP | N/A | DEER TS | 7060250701892 |  | 7060250701892 | 2025-07-30 | 2025
32946 |  | CEF-SANTIMBRU | SANTIMBRU | AB | solar | 0.0675 | 0.0675 | 0 | 0 | CFP | N/A | DEER TS | 7040250704875 |  | 7040250704875 | 2025-07-28 | 2025
32947 |  | CEF-AXENTE SEVER | AXENTE SEVER | SB | solar | 0.005 | 0.005 | 100 | 0.4 | CFP | N/A | DEER TS | 7020250705533 |  | 7020250705533 | 2025-07-28 | 2025
32948 |  | CEF-TARGU MURES | TARGU MURES | MS | solar | 0.006 | 0.006 | 200 | 0.23 | CFP | N/A | DEER TS | 7030250706080 |  | 7030250706080 | 2025-07-29 | 2025
32949 |  | CEF-CIUGUD | CIUGUD | AB | solar | 0.01 | 0.01 | 0 | 0 | CFP | N/A | DEER TS | 7040250704880 |  | 7040250704880 | 2025-07-28 | 2025
32950 |  | CEF-TARGU MURES | TARGU MURES | MS | solar | 0.006 | 0.006 | 280 | 0.23 | CFP | N/A | DEER TS | 7030250706085 |  | 7030250706085 | 2025-07-31 | 2025
32951 |  | CEF-TARGU MURES | TARGU MURES | MS | solar | 0.006 | 0.006 | 200 | 0.23 | CFP | N/A | DEER TS | 7030250706087 |  | 7030250706087 | 2025-07-30 | 2025
32952 |  | CEF-ZABALA | ZABALA | CV | solar | 0.006 | 0.006 | 0 | 0 | CFP | N/A | DEER TS | 7060250701894 |  | 7060250701894 | 2025-07-30 | 2025
32953 |  | CEF-COVASNA | COVASNA | CV | solar | 0.006 | 0.006 | 0 | 0 | CFP | N/A | DEER TS | 7060250701895 |  | 7060250701895 | 2025-07-30 | 2025
32954 |  | CEF-FARAU | FARAU | AB | solar | 0.01 | 0.01 | 0 | 0 | CFP | N/A | DEER TS | 7040250704884 |  | 7040250704884 | 2025-07-28 | 2025
32955 |  | CEF-COVASNA | COVASNA | CV | solar | 0.005 | 0.005 | 0 | 0 | CFP | N/A | DEER TS | 7060250701897 |  | 7060250701897 | 2025-07-30 | 2025
32956 |  | CEF-BRETCU | BRETCU | CV | solar | 0.006 | 0.006 | 0 | 0 | CFP | N/A | DEER TS | 7060250701899 |  | 7060250701899 | 2025-07-30 | 2025
32957 |  | CEF-ALBA IULIA | ALBA IULIA | AB | solar | 0.006 | 0.006 | 200 | 0.23 | CFP | N/A | DEER TS | 7040250704891 |  | 7040250704891 | 2025-07-28 | 2025
32958 |  | CEF-IDECIU DE JOS | IDECIU DE JOS | MS | solar | 0.006 | 0.006 | 200 | 0.23 | CFP | N/A | DEER TS | 7030250706100 |  | 7030250706100 | 2025-07-31 | 2025
32959 |  | CEF-CORUNCA | CORUNCA | MS | solar | 0.01 | 0.01 | 8.53 | 0.4 | CFP | N/A | DEER TS | 7030250706101 |  | 7030250706101 | 2025-07-22 | 2025
32960 |  | CEF-PAULENI-CIUC | PAULENI-CIUC | HR | solar | 0.00492 | 0.00492 | 100 | 0.23 | CFP | N/A | DEER TS | 7050250703858 |  | 7050250703858 | 2025-07-25 | 2025
32961 |  | CEF-CARTA | CARTA | HR | solar | 0.003 | 0.003 | 100 | 0.23 | CFP | N/A | DEER TS | 7050250703860 |  | 7050250703860 | 2025-07-25 | 2025
32962 |  | CEF-PAULENI-CIUC | PAULENI-CIUC | HR | solar | 0.005 | 0.005 | 100 | 0.23 | CFP | N/A | DEER TS | 7050250703862 |  | 7050250703862 | 2025-07-25 | 2025
32963 |  | CEF-SIBIU | SIBIU | SB | solar | 0.005 | 0.005 | 22.2 | 0.23 | CFP | N/A | DEER TS | 7020250705559 |  | 7020250705559 | 2025-07-25 | 2025
32964 |  | CEF-RUSI | RUSI | SB | solar | 0.006 | 0.006 | 200 | 0.4 | CFP | N/A | DEER TS | 7020250705561 |  | 7020250705561 | 2025-07-17 | 2025
32965 |  | CEF-SURA MICA | SURA MICA | SB | solar | 0.006 | 0.006 | 0 | 0 | CFP | N/A | DEER TS | 7020250705567 |  | 7020250705567 | 2025-07-30 | 2025
32966 |  | CEF-METES | METES | AB | solar | 0.012 | 0.012 | 600 | 0.4 | CFP | N/A | DEER TS | 7040250704894 |  | 7040250704894 | 2025-07-28 | 2025
32967 |  | CEF-ZAGON | ZAGON | CV | solar | 0.005 | 0.005 | 0 | 0 | CFP | N/A | DEER TS | 7060250701901 |  | 7060250701901 | 2025-07-30 | 2025
32968 |  | CEF-ALBA IULIA | ALBA IULIA | AB | solar | 0.01032 | 0.01032 | 30 | 0.4 | CFP | N/A | DEER TS | 7040250704898 |  | 7040250704898 | 2025-07-16 | 2025
32969 |  | CEF-COVASNA | COVASNA | CV | solar | 0.005 | 0.005 | 0 | 0 | CFP | N/A | DEER TS | 7060250701902 |  | 7060250701902 | 2025-07-30 | 2025
32970 |  | CEF-TARGU MURES | TARGU MURES | MS | solar | 0.005 | 0.005 | 0 | 0 | CFP | N/A | DEER TS | 7030250706109 |  | 7030250706109 | 2025-07-30 | 2025
32971 |  | CEF-MIERCUREA CIUC | MIERCUREA CIUC | HR | solar | 0.006 | 0.006 | 300 | 0.23 | CFP | N/A | DEER TS | 7050250703876 |  | 7050250703876 | 2025-07-30 | 2025
32972 |  | CEF-VINTU DE JOS | VINTU DE JOS | AB | solar | 0.005 | 0.005 | 0 | 0 | CFP | N/A | DEER TS | 7040250704903 |  | 7040250704903 | 2025-07-31 | 2025
32973 |  | CEF-BOTORCA | BOTORCA | MS | solar | 0.006 | 0.006 | 200 | 0.23 | CFP | N/A | DEER TS | 7030250706117 |  | 7030250706117 | 2025-07-31 | 2025
32974 |  | CEF-SALISTEA | SALISTEA | AB | solar | 0.015 | 0.015 | 400 | 0.4 | CFP | N/A | DEER TS | 7040250704905 |  | 7040250704905 | 2025-07-28 | 2025
32975 |  | CEF-GHEORGHENI | GHEORGHENI | HR | solar | 0.005 | 0.005 | 100 | 0.23 | CFP | N/A | DEER TS | 7050250703880 |  | 7050250703880 | 2025-07-25 | 2025
32976 |  | CEF-COVASNA | COVASNA | CV | solar | 0.006 | 0.006 | 0 | 0 | CFP | N/A | DEER TS | 7060250701907 |  | 7060250701907 | 2025-07-30 | 2025
32977 |  | CEF-SEBES | SEBES | AB | solar | 0.01395 | 0.01395 | 0 | 0 | CFP | N/A | DEER TS | 7040250704906 |  | 7040250704906 | 2025-07-28 | 2025
32978 |  | CEF-MEDIAS | MEDIAS | SB | solar | 0.006 | 0.006 | 200 | 0.4 | CFP | N/A | DEER TS | 7020250705583 |  | 7020250705583 | 2025-07-16 | 2025
32979 |  | CEF-ROSIA | ROSIA | SB | solar | 0.006 | 0.006 | 11.1 | 0.4 | CFP | N/A | DEER TS | 7020250705585 |  | 7020250705585 | 2025-07-25 | 2025
32980 |  | CEF-SEBES | SEBES | AB | solar | 0.005 | 0.005 | 0 | 0 | CFP | N/A | DEER TS | 7040250704909 |  | 7040250704909 | 2025-07-31 | 2025
32981 |  | CEF-BRETCU | BRETCU | CV | solar | 0.005 | 0.005 | 0 | 0 | CFP | N/A | DEER TS | 7060250701910 |  | 7060250701910 | 2025-07-30 | 2025
32982 |  | CEF-BARCANI | BARCANI | CV | solar | 0.005 | 0.005 | 0 | 0 | CFP | N/A | DEER TS | 7060250701911 |  | 7060250701911 | 2025-07-30 | 2025
32983 |  | CEF-CATALINA | CATALINA | CV | solar | 0.006 | 0.006 | 0 | 0 | CFP | N/A | DEER TS | 7060250701912 |  | 7060250701912 | 2025-07-30 | 2025
32984 |  | CEF-SITA BUZAULUI | SITA BUZAULUI | CV | solar | 0.00644 | 0.00644 | 0 | 0 | CFP | N/A | DEER TS | 7060250701913 |  | 7060250701913 | 2025-07-30 | 2025
32985 |  | CEF-SIBIU | SIBIU | SB | solar | 0.006 | 0.006 | 6.25 | 0.4 | CFP | N/A | DEER TS | 7020250705591 |  | 7020250705591 | 2025-07-28 | 2025
32986 |  | CEF-SELIMBAR | SELIMBAR | SB | solar | 0.006 | 0.006 | 50 | 0.4 | CFP | N/A | DEER TS | 7020250705597 |  | 7020250705597 | 2025-07-30 | 2025
32987 |  | CEF-FELICENI | FELICENI | HR | solar | 0.006 | 0.006 | 195.31 | 0.23 | CFP | N/A | DEER TS | 7050250703908 |  | 7050250703908 | 2025-07-25 | 2025
32988 |  | CEF-PARAU | PARAU | BV | solar | 78.08 | 70.35 | 0 | 0 | CFP | N/A | DEER TS | 7010250709192 |  | 7010250709192 | 2025-07-17 | 2024
32989 |  | CEF-SEBES | SEBES | AB | solar | 0.006 | 0.006 | 0 | 0 | CFP | N/A | DEER TS | 7040250704932 |  | 7040250704932 | 2025-07-31 | 2025
32990 |  | CEF-CRISTESTI | CRISTESTI | MS | solar | 0.006 | 0.006 | 0 | 0 | CFP | N/A | DEER TS | 7030250706143 |  | 7030250706143 | 2025-07-17 | 2025
32991 |  | CEF-CORUNCA | CORUNCA | MS | solar | 0.006 | 0.006 | 400 | 0.23 | CFP | N/A | DEER TS | 7030250706148 |  | 7030250706148 | 2025-07-28 | 2025
32992 |  | CEF-MIERCUREA CIUC | MIERCUREA CIUC | HR | solar | 0.006 | 0.006 | 300 | 0.23 | CFP | N/A | DEER TS | 7050250703925 |  | 7050250703925 | 2025-07-29 | 2025
32993 |  | CEF-BRETCU | BRETCU | CV | solar | 0.0054 | 0.0054 | 0 | 0 | CFP | N/A | DEER TS | 7060250701922 |  | 7060250701922 | 2025-07-29 | 2025
32994 |  | CEF-OJDULA | OJDULA | CV | solar | 0.006 | 0.006 | 0 | 0 | CFP | N/A | DEER TS | 7060250701925 |  | 7060250701925 | 2025-07-31 | 2025
32995 |  | CEF-TARGU MURES | TARGU MURES | MS | solar | 0.006 | 0.006 | 200 | 0.23 | CFP | N/A | DEER TS | 7030250706153 |  | 7030250706153 | 2025-07-23 | 2025
32996 |  | CEF-VINTU DE JOS | VINTU DE JOS | AB | solar | 0.006 | 0.006 | 0 | 0 | CFP | N/A | DEER TS | 7040250704938 |  | 7040250704938 | 2025-07-31 | 2025
32997 |  | CEF-INTORSURA BUZAULUI | INTORSURA BUZAULUI | CV | solar | 0.00364 | 0.00364 | 0 | 0 | CFP | N/A | DEER TS | 7060250701928 |  | 7060250701928 | 2025-07-30 | 2025
32998 |  | CEF-TARGU MURES | TARGU MURES | MS | solar | 0.0054 | 0.0054 | 200 | 0.4 | CFP | N/A | DEER TS | 7030250706159 |  | 7030250706159 | 2025-07-30 | 2025
32999 |  | CEF-SANTANA DE MURES | SANTANA DE MURES | MS | solar | 0.006 | 0.006 | 293 | 0.23 | CFP | N/A | DEER TS | 7030250706158 |  | 7030250706158 | 2025-07-31 | 2025
33000 |  | CEF-GHEORGHENI | GHEORGHENI | HR | solar | 0.006 | 0.006 | 100 | 0.23 | CFP | N/A | DEER TS | 7050250703928 |  | 7050250703928 | 2025-07-29 | 2025
33001 |  | CEF-SANCRAIU DE MURES | SANCRAIU DE MURES | MS | solar | 0.006 | 0.006 | 200 | 0.23 | CFP | N/A | DEER TS | 7030250706164 |  | 7030250706164 | 2025-07-29 | 2025
33002 |  | CEF-SANCRAIU DE MURES | SANCRAIU DE MURES | MS | solar | 0.006 | 0.006 | 280 | 0.23 | CFP | N/A | DEER TS | 7030250706160 |  | 7030250706160 | 2025-07-31 | 2025
33003 |  | CEF-INTORSURA BUZAULUI | INTORSURA BUZAULUI | CV | solar | 0.00364 | 0.00364 | 0 | 0 | CFP | N/A | DEER TS | 7060250701930 |  | 7060250701930 | 2025-07-30 | 2025
33004 |  | CEF-ALBA IULIA | ALBA IULIA | AB | solar | 0.008 | 0.008 | 8.33 | 0.4 | CFP | N/A | DEER TS | 7040250704950 |  | 7040250704950 | 2025-07-23 | 2025
33005 |  | CEF-GHEORGHENI | GHEORGHENI | HR | solar | 0.006 | 0.006 | 100 | 0.23 | CFP | N/A | DEER TS | 7050250703935 |  | 7050250703935 | 2025-07-31 | 2025
33006 |  | CEF-ZABALA | ZABALA | CV | solar | 0.006 | 0.006 | 0 | 0 | CFP | N/A | DEER TS | 7060250701937 |  | 7060250701937 | 2025-07-30 | 2025
33007 |  | CEF-TILISCA | TILISCA | SB | solar | 0.003 | 0.003 | 100 | 0.4 | CFP | N/A | DEER TS | 7020250705641 |  | 7020250705641 | 2025-07-30 | 2025
33008 |  | CEF-GURGHIU | GURGHIU | MS | solar | 0.006 | 0.006 | 200 | 0.4 | CFP | N/A | DEER TS | 7030250706179 |  | 7030250706179 | 2025-07-31 | 2025
33009 |  | CEF-CORUNCA | CORUNCA | MS | solar | 0.01 | 0.01 | 200 | 0.4 | CFP | N/A | DEER TS | 7030250706180 |  | 7030250706180 | 2025-07-31 | 2025
33010 |  | CEF-PANET | PANET | MS | solar | 0.006 | 0.006 | 280 | 0.4 | CFP | N/A | DEER TS | 7030250706181 |  | 7030250706181 | 2025-07-23 | 2025
33011 |  | CEF-CISNADIE | CISNADIE | SB | solar | 0.005 | 0.005 | 100 | 0.4 | CFP | N/A | DEER TS | 7020250705667 |  | 7020250705667 | 2025-07-25 | 2025
33012 |  | CEF-SOVATA | SOVATA | MS | solar | 0.005 | 0.005 | 280 | 0.23 | CFP | N/A | DEER TS | 7030250706191 |  | 7030250706191 | 2025-07-29 | 2025
33013 |  | CEF-SOARS | SOARS | BV | solar | 0.004 | 0.004 | 0 | 0 | CFP | N/A | DEER TS | 7010250709259 |  | 7010250709259 | 2025-07-30 | 2025
33014 |  | CEF-RASNOV | RASNOV | BV | solar | 0.006 | 0.006 | 50 | 0.4 | CFP | N/A | DEER TS | 7010250709263 |  | 7010250709263 | 2025-07-30 | 2025
33015 |  | CEF-CRISTIAN | CRISTIAN | BV | solar | 0.01 | 0.01 | 100 | 0.4 | CFP | N/A | DEER TS | 7010250709266 |  | 7010250709266 | 2025-07-30 | 2025
33016 |  | CEF-CISNADIE | CISNADIE | SB | solar | 0.006 | 0.006 | 6.25 | 0.4 | CFP | N/A | DEER TS | 7020250705704 |  | 7020250705704 | 2025-07-25 | 2025
33017 |  | CEF-LISA | LISA | BV | solar | 0.00328 | 0.00328 | 0 | 0 | CFP | N/A | DEER TS | 7010250709275 |  | 7010250709275 | 2025-07-30 | 2025
33018 |  | CEF-SELIMBAR | SELIMBAR | SB | solar | 0.02 | 0.02 | 11.6 | 0.4 | CFP | N/A | DEER TS | 7020250705711 |  | 7020250705711 | 2025-07-23 | 2025
33019 |  | CEF-ALUNIS | ALUNIS | MS | solar | 0.012 | 0.012 | 280 | 0.4 | CFP | N/A | DEER TS | 7030250706218 |  | 7030250706218 | 2025-07-29 | 2025
33020 |  | CEF-CORUNCA | CORUNCA | MS | solar | 0.006 | 0.006 | 100 | 0.23 | CFP | N/A | DEER TS | 7030250706227 |  | 7030250706227 | 2025-07-28 | 2025
33021 |  | CEF-COVASNA | COVASNA | CV | solar | 0.006 | 0.006 | 0 | 0 | CFP | N/A | DEER TS | 7060250701957 |  | 7060250701957 | 2025-07-30 | 2025
33022 |  | CEF-COVASNA | COVASNA | CV | solar | 0.006 | 0.006 | 0 | 0 | CFP | N/A | DEER TS | 7060250701961 |  | 7060250701961 | 2025-07-30 | 2025
33023 |  | CEF-DRAGUS | DRAGUS | BV | solar | 0.004 | 0.004 | 0 | 0 | CFP | N/A | DEER TS | 7010250709331 |  | 7010250709331 | 2025-07-23 | 2025
33024 |  | CEF-GURA RAULUI | GURA RAULUI | SB | solar | 0.005 | 0.005 | 13.5 | 0.4 | CFP | N/A | DEER TS | 7020250705736 |  | 7020250705736 | 2025-07-30 | 2025
33025 |  | CEF-SURA MICA | SURA MICA | SB | solar | 0.006 | 0.006 | 0 | 0 | CFP | N/A | DEER TS | 7020250705738 |  | 7020250705738 | 2025-07-23 | 2025
33026 |  | CEF-CISNADIE | CISNADIE | SB | solar | 0.01305 | 0.01305 | 200 | 0.4 | CFP | N/A | DEER TS | 7020250705744 |  | 7020250705744 | 2025-07-25 | 2025
33027 |  | CEF-MIERCUREA CIUC | MIERCUREA CIUC | HR | solar | 0.005445 | 0.005445 | 37 | 0.4 | CFP | N/A | DEER TS | 7050250704029 |  | 7050250704029 | 2025-07-31 | 2025
33028 |  | CEF-AIUD | AIUD | AB | solar | 0.006 | 0.006 | 0 | 0 | CFP | N/A | DEER TS | 7040250705044 |  | 7040250705044 | 2025-07-29 | 2025
33029 |  | CEF-SEBES | SEBES | AB | solar | 0.008 | 0.008 | 0 | 0 | CFP | N/A | DEER TS | 7040250705054 |  | 7040250705054 | 2025-07-28 | 2025
33030 |  | CEF-MEDIAS | MEDIAS | SB | solar | 0.006 | 0.006 | 280 | 0.4 | CFP | N/A | DEER TS | 7020250705767 |  | 7020250705767 | 2025-07-30 | 2025
33031 |  | CEF-MOIECIU | MOIECIU | BV | solar | 0.00555 | 0.00555 | 0 | 0 | CFP | N/A | DEER TS | 7010250709372 |  | 7010250709372 | 2025-07-29 | 2025
33032 |  | CEF-VOILA | VOILA | BV | solar | 0.003 | 0.003 | 0 | 0 | CFP | N/A | DEER TS | 7010250709380 |  | 7010250709380 | 2025-07-23 | 2025
33033 |  | CEF-BOGATA | BOGATA | MS | solar | 0.006 | 0.006 | 200 | 0.23 | CFP | N/A | DEER TS | 7030250706286 |  | 7030250706286 | 2025-07-30 | 2025
33034 |  | CEF-MADARAS | MADARAS | HR | solar | 0.003045 | 0.003045 | 37 | 0.4 | CFP | N/A | DEER TS | 7050250704066 |  | 7050250704066 | 2025-07-30 | 2025
33035 |  | CEF-MADARAS | MADARAS | HR | solar | 0.00696 | 0.00696 | 37 | 0.4 | CFP | N/A | DEER TS | 7050250704067 |  | 7050250704067 | 2025-07-30 | 2025
33036 |  | CEF-VULCAN | VULCAN | BV | solar | 0.0025 | 0.0025 | 0 | 0 | CFP | N/A | DEER TS | 7010250709391 |  | 7010250709391 | 2025-07-24 | 2025
33037 |  | CEF-CIUMANI | CIUMANI | HR | solar | 0.006 | 0.006 | 100 | 0.23 | CFP | N/A | DEER TS | 7050250704070 |  | 7050250704070 | 2025-07-31 | 2025
33038 |  | CEF-TARGU SECUIESC | TARGU SECUIESC | CV | solar | 0.0054 | 0.0054 | 0 | 0 | CFP | N/A | DEER TS | 7060250701994 |  | 7060250701994 | 2025-07-29 | 2025
33039 |  | CEF-MANDRA | MANDRA | BV | solar | 0.0034 | 0.0034 | 0 | 0 | CFP | N/A | DEER TS | 7010250709395 |  | 7010250709395 | 2025-07-23 | 2025
33040 |  | CEF-SIBIU | SIBIU | SB | solar | 0.01 | 0.01 | 100 | 0.4 | CFP | N/A | DEER TS | 7020250705803 |  | 7020250705803 | 2025-07-29 | 2025
33041 |  | CEF-APOLD | APOLD | MS | solar | 0.006 | 0.006 | 300 | 0.23 | CFP | N/A | DEER TS | 7030250706305 |  | 7030250706305 | 2025-07-29 | 2025
33042 |  | CEF-TARLUNGENI | TARLUNGENI | BV | solar | 0.006 | 0.006 | 30 | 0.4 | CFP | N/A | DEER TS | 7010250709414 |  | 7010250709414 | 2025-07-29 | 2025
33043 |  | CEF-DANES | DANES | MS | solar | 0.006 | 0.006 | 280 | 0.4 | CFP | N/A | DEER TS | 7030250706308 |  | 7030250706308 | 2025-07-24 | 2025
33044 |  | CEF-SAMBATA DE SUS | SAMBATA DE SUS | BV | solar | 0.006 | 0.006 | 0 | 0 | CFP | N/A | DEER TS | 7010250709416 |  | 7010250709416 | 2025-07-23 | 2025
33045 |  | CEF-LELICENI | LELICENI | HR | solar | 0.012 | 0.012 | 300 | 0.4 | CFP | N/A | DEER TS | 7050250704085 |  | 7050250704085 | 2025-07-30 | 2025
33046 |  | CEF-MIERCUREA CIUC | MIERCUREA CIUC | HR | solar | 0.006 | 0.006 | 37 | 0.23 | CFP | N/A | DEER TS | 7050250704102 |  | 7050250704102 | 2025-07-29 | 2025
33047 |  | CEF-RASINARI | RASINARI | SB | solar | 0.01 | 0.01 | 314 | 0.4 | CFP | N/A | DEER TS | 7020250705839 |  | 7020250705839 | 2025-07-31 | 2025
33048 |  | CEF-LUDUS | LUDUS | MS | solar | 0.006 | 0.006 | 280 | 0.23 | CFP | N/A | DEER TS | 7030250706336 |  | 7030250706336 | 2025-07-31 | 2025
33049 |  | CEF-baia de aries | baia de aries | AB | solar | 0.005 | 0.005 | 50 | 0.23 | CFP | N/A | DEER TS | 7040250705110 |  | 7040250705110 | 2025-07-24 | 2025
33050 |  | CEF-CHIHERU DE JOS | CHIHERU DE JOS | MS | solar | 0.005 | 0.005 | 13.88 | 0.23 | CFP | N/A | DEER TS | 7030250706340 |  | 7030250706340 | 2025-07-31 | 2025
33051 |  | CEF-TARNAVENI | TARNAVENI | MS | solar | 0.005 | 0.005 | 200 | 0.23 | CFP | N/A | DEER TS | 7030250706345 |  | 7030250706345 | 2025-07-31 | 2025
33052 |  | CEF-JOSENI | JOSENI | HR | solar | 0.01078 | 0.01078 | 100 | 0.4 | CFP | N/A | DEER TS | 7050250704124 |  | 7050250704124 | 2025-07-29 | 2025
33053 |  | CEF-SELIMBAR | SELIMBAR | SB | solar | 0.005 | 0.005 | 50 | 0.4 | CFP | N/A | DEER TS | 7020250705872 |  | 7020250705872 | 2025-07-31 | 2025
33054 |  | CEF-RASINARI | RASINARI | SB | solar | 0.01 | 0.01 | 314 | 0.4 | CFP | N/A | DEER TS | 7020250705922 |  | 7020250705922 | 2025-07-31 | 2025
33055 |  | CEF-harman | harman | BV | solar | 0.01112 | 0.01112 | 0 | 0 | CFP | N/A | DEER TS | 7010250709553 |  | 7010250709553 | 2025-07-31 | 2025
33056 |  | CEF-TARGU SECUIESC | TARGU SECUIESC | CV | solar | 0.012 | 0.012 | 0 | 0 | CFP | N/A | DEER TS | 7060250702029 |  | 7060250702029 | 2025-07-29 | 2025
33057 |  | CEF-BOTORCA | BOTORCA | MS | solar | 0.006 | 0.006 | 11.11 | 0.23 | CFP | N/A | DEER TS | 7030250706458 |  | 7030250706458 | 2025-07-30 | 2025
33058 |  | CEF-TARGU MURES | TARGU MURES | MS | solar | 0.01 | 0.01 | 100 | 0.23 | CFP | N/A | DEER TS | 7030250706484 |  | 7030250706484 | 2025-07-30 | 2025
33059 |  | CEF-CORUNCA | CORUNCA | MS | solar | 0.0054 | 0.0054 | 293 | 0.23 | CFP | N/A | DEER TS | 7030250706485 |  | 7030250706485 | 2025-07-30 | 2025
33060 |  | CEF-BRATEIU | BRATEIU | SB | solar | 0.005 | 0.005 | 200 | 0.4 | CFP | N/A | DEER TS | 7020250706018 |  | 7020250706018 | 2025-07-30 | 2025
33061 |  | CEF-ARPASUL DE SUS | ARPASUL DE SUS | SB | solar | 0.005 | 0.005 | 50 | 0.4 | CFP | N/A | DEER TS | 7020250706032 |  | 7020250706032 | 2025-07-31 | 2025
33062 |  | CEF-GURA RAULUI | GURA RAULUI | SB | solar | 0.015 | 0.015 | 100 | 0.4 | CFP | N/A | DEER TS | 7020250706038 |  | 7020250706038 | 2025-07-31 | 2025
33063 |  | CEF-SANCRAIU DE MURES | SANCRAIU DE MURES | MS | solar | 0.01 | 0.01 | 11.11 | 0.4 | CFP | N/A | DEER TS | 7030250706529 |  | 7030250706529 | 2025-07-31 | 2025
33064 |  | CEF-TARGU MURES | TARGU MURES | MS | solar | 0.01 | 0.01 | 200 | 0.4 | CFP | N/A | DEER TS | 7030250706535 |  | 7030250706535 | 2025-07-31 | 2025
33065 |  | CEF-SANPETRU | SANPETRU | BV | solar | 0.004 | 0.004 | 0 | 0 | CFP | N/A | DEER TS | 7010250709673 |  | 7010250709673 | 2025-07-31 | 2025
33066 |  | CEF-ALBA IULIA | ALBA IULIA | AB | solar | 0.0082 | 0.0082 | 0 | 0 | CFP | N/A | DEER TS | 7040230114812 |  | 7040230114812 | 2025-07-17 | 2025
33067 |  | CEF-LASLEA | LASLEA | SB | solar | 2.5 | 2.5 | 0 | 0 | CFP | N/A | DEER TS | 7020230420043 | 2023-07-03 | 7020230420043 | 2025-07-11 | 2025
33068 |  | CEF-SANPAUL | SANPAUL | MS | solar | 0.9 | 0.9 | 0 | 0 | CFP | N/A | DEER TS | 7030230825514 | 2023-10-20 | 7030230825514 | 2025-07-30 | 2025
33069 |  | CEF-TARGU MURES | TARGU MURES | MS | solar | 0.015 | 0.015 | 0 | 0 | CFP | N/A | DEER TS | 7030240301907 | 2024-04-11 | 7030240301907 | 2025-07-18 | 2025
33070 |  | CEF-AITA SEACA | AITA SEACA | CV | solar | 0.00333 | 0.00333 | 0 | 0 | CFP | N/A | DEER TS | 7060240400806 |  | 7060240400806 | 2025-07-18 | 2025
33071 |  | CEF-HARMAN | HARMAN | BV | solar | 0.006 | 0.006 | 0 | 0 | CFP | N/A | DEER TS | 7010240404858 | 2024-05-09 | 7010240404858 | 2025-07-01 | 2025
33072 |  | CEF-SONA | SONA | AB | solar | 0.008 | 0.008 | 0 | 0 | CFP | N/A | DEER TS | 7040240503249 | 2024-10-04 | 7040240503249 | 2025-08-14 | 2025
33073 |  | CEF-MIERCUREA SIBIULUI | MIERCUREA SIBIULUI | SB | solar | 0.0083 | 0.0083 | 0 | 0 | CFP | N/A | DEER TS | 7020240605038 |  | 7020240605038 | 2025-08-29 | 2025
33074 |  | CEF-MEDIAS | MEDIAS | SB | solar | 0.003 | 0.003 | 0 | 0 | CFP | N/A | DEER TS | 7020240705610 |  | 7020240705610 | 2025-08-22 | 2025
33075 |  | CEF-ALBA IULIA | ALBA IULIA | AB | solar | 0.025 | 0.025 | 0 | 0 | CFP | N/A | DEER TS | 7040240704487 | 2024-10-18 | 7040240704487 | 2025-08-14 | 2025
33076 |  | CEF-STREMT | STREMT | AB | solar | 0.02 | 0.02 | 0 | 0 | CFP | N/A | DEER TS | 7040240704566 | 2024-11-04 | 7040240704566 | 2025-08-08 | 2025
33077 |  | CEF-BRASOV | BRASOV | BV | solar | 0.008 | 0.008 | 0 | 0 | CFP | N/A | DEER TS | 7010240709136 | 2024-08-08 | 7010240709136 | 2025-08-21 | 2025
33078 |  | CEF-HOMOROD | HOMOROD | BV | solar | 0.006 | 0.006 | 0 | 0 | CFP | N/A | DEER TS | 7010240709366 | 2024-08-02 | 7010240709366 | 2025-08-13 | 2025
33079 |  | CEF-JINA | JINA | SB | solar | 0.006 | 0.006 | 0 | 0 | CFP | N/A | DEER TS | 7020240805990 |  | 7020240805990 | 2025-08-22 | 2025
33080 |  | CEF-PREJMER | PREJMER | BV | solar | 0.0198 | 0.0198 | 0 | 0 | CFP | N/A | DEER TS | 7010240809807 | 2024-08-30 | 7010240809807 | 2025-08-26 | 2025
33081 |  | CEF-SACELE | SACELE | BV | solar | 0.15 | 0.15 | 0 | 0 | CFP | N/A | DEER TS | 7010240810156 | 2024-10-16 | 7010240810156 | 2025-08-04 | 2025
33082 |  | CEF-BRASOV | BRASOV | BV | solar | 0.02 | 0.02 | 0 | 0 | CFP | N/A | DEER TS | 7010240810510 |  | 7010240810510 | 2025-08-13 | 2024
33083 |  | CEF-EREMITU | EREMITU | MS | solar | 0.006 | 0.006 | 0 | 0 | CFP | N/A | DEER TS | 7030240907492 |  | 7030240907492 | 2025-08-18 | 2025
33084 |  | CEF-CERNAT | CERNAT | CV | solar | 0.008 | 0.008 | 0 | 0 | CFP | N/A | DEER TS | 7060241002880 | 2025-02-26 | 7060241002880 | 2025-08-28 | 2025
33085 |  | CEF-DANES | DANES | MS | solar | 0.008 | 0.008 | 0 | 0 | CFP | N/A | DEER TS | 7030241008657 |  | 7030241008657 | 2025-08-11 | 2025
33086 |  | CEF-BARCANI | BARCANI | CV | solar | 0.02 | 0.02 | 0 | 0 | CFP | N/A | DEER TS | 7060241003030 |  | 7060241003030 | 2025-08-27 | 2024
33087 |  | CEF-AVRIG | AVRIG | SB | solar | 0.015 | 0.015 | 0 | 0 | CFP | N/A | DEER TS | 7020241008160 |  | 7020241008160 | 2025-08-27 | 2025
33088 |  | CEF-BLAJ | BLAJ | AB | solar | 0.008 | 0.008 | 0 | 0 | CFP | N/A | DEER TS | 7040241106745 | 2024-11-29 | 7040241106745 | 2025-08-26 | 2025
33089 |  | CEF-BRASOV | BRASOV | BV | solar | 0.0046 | 0.0046 | 0 | 0 | CFP | N/A | DEER TS | 7010241114381 |  | 7010241114381 | 2025-08-13 | 2025
33090 |  | CEF-ALUNIS | ALUNIS | MS | solar | 0.013 | 0.013 | 0 | 0 | CFP | N/A | DEER TS | 7030241109497 | 2024-11-25 | 7030241109497 | 2025-08-12 | 2025
33091 |  | CEF-TURIA | TURIA | CV | solar | 0.01 | 0.01 | 0 | 0 | CFP | N/A | DEER TS | 7060241103177 | 2025-05-24 | 7060241103177 | 2025-08-18 | 2025
33092 |  | CEF-MEDIAS | MEDIAS | SB | solar | 0.005 | 0.005 | 0 | 0 | CFP | N/A | DEER TS | 7020241108639 | 2024-11-29 | 7020241108639 | 2025-08-29 | 2025
33093 |  | CEF-ALBA IULIA | ALBA IULIA | AB | solar | 0.4 | 0.4 | 0 | 0 | CFP | N/A | DEER TS | 7040241107230 | 2025-03-13 | 7040241107230 | 2025-08-14 | 2025
33094 |  | CEF-HARMAN | HARMAN | BV | solar | 0.00774 | 0.00774 | 0 | 0 | CFP | N/A | DEER TS | 7010241215442 | 2025-04-14 | 7010241215442 | 2025-08-18 | 2025
33095 |  | CEF-SIBIU | SIBIU | SB | solar | 0.395 | 0.395 | 0 | 0 | CFP | N/A | DEER TS | 7020241209444 |  | 7020241209444 | 2025-08-13 | 2025
33096 |  | CEF-BLAJ | BLAJ | AB | solar | 0.008 | 0.008 | 0 | 0 | CFP | N/A | DEER TS | 7040250100398 | 2025-02-18 | 7040250100398 | 2025-08-18 | 2025
33097 |  | CEF-CODLEA | CODLEA | BV | solar | 0.005 | 0.005 | 0 | 0 | CFP | N/A | DEER TS | 7010250100855 |  | 7010250100855 | 2025-08-26 | 2025
33098 |  | CEF-GURGHIU | GURGHIU | MS | solar | 0.02 | 0.02 | 150 | 0.4 | CFP | N/A | DEER TS | 7030250100644 | 2025-02-27 | 7030250100644 | 2025-08-21 | 2025
33099 |  | CEF-SEBES | SEBES | AB | solar | 0.01 | 0.01 | 0 | 0 | CFP | N/A | DEER TS | 7040250100568 | 2025-02-24 | 7040250100568 | 2025-08-21 | 2025
33100 |  | CEF-MOACSA | MOACSA | CV | solar | 0.01 | 0.01 | 0 | 0 | CFP | N/A | DEER TS | 7060250200286 | 2025-05-05 | 7060250200286 | 2025-08-14 | 2025
33101 |  | CEF-TARGU MURES | TARGU MURES | MS | solar | 0.0044 | 0.0044 | 0 | 0 | CFP | N/A | DEER TS | 7030250201045 |  | 7030250201045 | 2025-08-25 | 2025
33102 |  | CEF-VALCELE | VALCELE | CV | solar | 0.010235 | 0.010235 | 0 | 0 | CFP | N/A | DEER TS | 7060250200376 | 2025-06-05 | 7060250200376 | 2025-08-27 | 2025
33103 |  | CEF-SANPETRU | SANPETRU | BV | solar | 0.06 | 0.06 | 0 | 0 | CFP | N/A | DEER TS | 7010250202024 |  | 7010250202024 | 2025-08-13 | 2025
33104 |  | CEF-BRASOV | BRASOV | BV | solar | 0.015 | 0.015 | 0 | 0 | CFP | N/A | DEER TS | 7010250202143 | 2025-03-17 | 7010250202143 | 2025-08-12 | 2025
33105 |  | CEF-SELIMBAR | SELIMBAR | SB | solar | 0.006 | 0.006 | 200 | 0.4 | CFP | N/A | DEER TS | 7020250301538 |  | 7020250301538 | 2025-08-27 | 2025
33106 |  | CEF-STANCENI | STANCENI | MS | solar | 0.01 | 0.01 | 0 | 0 | CFP | N/A | DEER TS | 7030250301796 | 2025-03-18 | 7030250301796 | 2025-08-27 | 2025
33107 |  | CEF-HARMAN | HARMAN | BV | solar | 0.005 | 0.005 | 8.33 | 0.4 | CFP | N/A | DEER TS | 7010250302386 |  | 7010250302386 | 2025-08-26 | 2025
33108 |  | CEF-BRASOV | BRASOV | BV | solar | 0.006 | 0.006 | 0 | 0 | CFP | N/A | DEER TS | 7010250302556 | 2025-04-02 | 7010250302556 | 2025-08-22 | 2025
33109 |  | CEF-SURA MICA | SURA MICA | SB | solar | 0.006 | 0.006 | 100 | 0.4 | CFP | N/A | DEER TS | 7020250301820 |  | 7020250301820 | 2025-08-14 | 2025
33110 |  | CEF-ALBA IULIA | ALBA IULIA | AB | solar | 0.8 | 0 | 0 | 0 | CFP | N/A | DEER TS | 7040250301785 |  | 7040250301785 | 2025-08-22 | 2025
33111 |  | CEF-SACELE | SACELE | BV | solar | 0.003185 | 0.003185 | 0 | 0 | CFP | N/A | DEER TS | 7010250303057 |  | 7010250303057 | 2025-08-19 | 2025
33112 |  | CEF-SELIMBAR | SELIMBAR | SB | solar | 0.006 | 0.006 | 13.9 | 0.4 | CFP | N/A | DEER TS | 7020250301908 |  | 7020250301908 | 2025-08-11 | 2025
33113 |  | CEF-FELDIOARA | FELDIOARA | BV | solar | 0.006 | 0.006 | 0 | 0 | CFP | N/A | DEER TS | 7010250303281 | 2025-04-11 | 7010250303281 | 2025-08-11 | 2025
33114 |  | CEF-BATOS | BATOS | MS | solar | 0.0064 | 0.0064 | 100 | 0.4 | CFP | N/A | DEER TS | 7030250302465 |  | 7030250302465 | 2025-08-05 | 2025
33115 |  | CEF-BORSEC | BORSEC | HR | solar | 0.026 | 0.026 | 1680 | 0.4 | CFP | N/A | DEER TS | 7050250301283 |  | 7050250301283 | 2025-08-27 | 2025
33116 |  | CEF-SELIMBAR | SELIMBAR | SB | solar | 0.005 | 0.005 | 8.33 | 0.4 | CFP | N/A | DEER TS | 7020250302041 |  | 7020250302041 | 2025-08-11 | 2025
33117 |  | CEF-BUCERDEA GRANOASA | BUCERDEA GRANOASA | AB | solar | 0.006 | 0.006 | 11.11 | 0.23 | CFP | N/A | DEER TS | 7040250302116 | 2025-04-24 | 7040250302116 | 2025-08-08 | 2025
33118 |  | CEF-OCNA MURES | OCNA MURES | AB | solar | 0.006 | 0.006 | 0 | 0 | CFP | N/A | DEER TS | 7040250302149 | 2025-04-25 | 7040250302149 | 2025-08-04 | 2025
33119 |  | CEF-RECEA | RECEA | BV | solar | 0.008 | 0.008 | 0 | 0 | CFP | N/A | DEER TS | 7010250303842 | 2025-04-24 | 7010250303842 | 2025-08-12 | 2025
33120 |  | CEF-LOPADEA NOUA | LOPADEA NOUA | AB | solar | 0.05 | 0.05 | 0 | 0 | CFP | N/A | DEER TS | 7040250402236 | 2025-04-24 | 7040250402236 | 2025-08-13 | 2025
33121 |  | CEF-RASNOV | RASNOV | BV | solar | 0.005 | 0.005 | 11.11 | 0.4 | CFP | N/A | DEER TS | 7010250403918 |  | 7010250403918 | 2025-08-08 | 2025
33122 |  | CEF-PREJMER | PREJMER | BV | solar | 0.01 | 0.01 | 22.22 | 0.4 | CFP | N/A | DEER TS | 7010250403919 | 2025-04-14 | 7010250403919 | 2025-08-27 | 2025
33123 |  | CEF-RASNOV | RASNOV | BV | solar | 0.006 | 0.006 | 100 | 0.4 | CFP | N/A | DEER TS | 7010250403930 |  | 7010250403930 | 2025-08-26 | 2025
33124 |  | CEF-CERGAU | CERGAU | AB | solar | 0.008 | 0.008 | 0 | 0 | CFP | N/A | DEER TS | 7040250402264 | 2025-04-30 | 7040250402264 | 2025-08-27 | 2025
33125 |  | CEF-RICIU | RICIU | MS | solar | 0.005 | 0.005 | 200 | 0.4 | CFP | N/A | DEER TS | 7030250402812 |  | 7030250402812 | 2025-08-28 | 2025
33126 |  | CEF-MEDIAS | MEDIAS | SB | solar | 0.006 | 0.006 | 100 | 0.4 | CFP | N/A | DEER TS | 7020250402319 |  | 7020250402319 | 2025-08-26 | 2025
33127 |  | CEF-SELIMBAR | SELIMBAR | SB | solar | 0.006 | 0.006 | 200 | 0.4 | CFP | N/A | DEER TS | 7020250402356 |  | 7020250402356 | 2025-08-27 | 2025
33128 |  | CEF-SELIMBAR | SELIMBAR | SB | solar | 0.01 | 0.01 | 0 | 0 | CFP | N/A | DEER TS | 7020250402414 |  | 7020250402414 | 2025-08-06 | 2025
33129 |  | CEF-REGHIN | REGHIN | MS | solar | 0.006 | 0.006 | 200 | 0.4 | CFP | N/A | DEER TS | 7030250403062 |  | 7030250403062 | 2025-08-11 | 2025
33130 |  | CEF-TARGU MURES | TARGU MURES | MS | solar | 0.006 | 0.006 | 0 | 0 | CFP | N/A | DEER TS | 7030250403081 |  | 7030250403081 | 2025-08-05 | 2025
33131 |  | CEF-MOIECIU | MOIECIU | BV | solar | 0.006 | 0.006 | 280 | 0.4 | CFP | N/A | DEER TS | 7010250404441 |  | 7010250404441 | 2025-08-26 | 2025
33132 |  | CEF-IGHIU | IGHIU | AB | solar | 0.02 | 0.02 | 16.66 | 0.4 | CFP | N/A | DEER TS | 7040250402558 | 2025-05-09 | 7040250402558 | 2025-08-08 | 2025
33133 |  | CEF-TARLUNGENI | TARLUNGENI | BV | solar | 0.006 | 0.006 | 10 | 0.4 | CFP | N/A | DEER TS | 7010250404528 | 2025-05-06 | 7010250404528 | 2025-08-19 | 2025
33134 |  | CEF-CEUASU DE CAMPIE | CEUASU DE CAMPIE | MS | solar | 0.006 | 0.006 | 300 | 0.23 | CFP | N/A | DEER TS | 7030250403293 |  | 7030250403293 | 2025-08-20 | 2025
33135 |  | CEF-AVRIG | AVRIG | SB | solar | 0.005 | 0.005 | 8.33 | 0.4 | CFP | N/A | DEER TS | 7020250402727 |  | 7020250402727 | 2025-08-14 | 2025
33136 |  | CEF-VIISOARA | VIISOARA | MS | solar | 0.006 | 0.006 | 0 | 0 | CFP | N/A | DEER TS | 7030250403342 |  | 7030250403342 | 2025-08-19 | 2025
33137 |  | CEF-CRISTIAN | CRISTIAN | BV | solar | 0.006 | 0.006 | 50 | 0.4 | CFP | N/A | DEER TS | 7010250404800 |  | 7010250404800 | 2025-08-26 | 2025
33138 |  | CEF-BRAN | BRAN | BV | solar | 0.005 | 0.005 | 0 | 0 | CFP | N/A | DEER TS | 7010250404830 |  | 7010250404830 | 2025-08-12 | 2025
33139 |  | CEF-AVRIG | AVRIG | SB | solar | 0.005 | 0.005 | 0 | 0 | CFP | N/A | DEER TS | 7020250402851 |  | 7020250402851 | 2025-08-14 | 2025
33140 |  | CEF-SELIMBAR | SELIMBAR | SB | solar | 0.006 | 0.006 | 13.89 | 0.4 | CFP | N/A | DEER TS | 7020250402854 |  | 7020250402854 | 2025-08-19 | 2025
33141 |  | CEF-SACADATE | SACADATE | SB | solar | 0.004 | 0.004 | 0 | 0 | CFP | N/A | DEER TS | 7020250402929 |  | 7020250402929 | 2025-08-14 | 2025
33142 |  | CEF-SACELE | SACELE | BV | solar | 0.005 | 0.005 | 0 | 0 | CFP | N/A | DEER TS | 7010250405191 |  | 7010250405191 | 2025-08-14 | 2025
33143 |  | CEF-SELIMBAR | SELIMBAR | SB | solar | 0.006 | 0.006 | 200 | 0.4 | CFP | N/A | DEER TS | 7020250403004 |  | 7020250403004 | 2025-08-18 | 2025
33144 |  | CEF-CAPENI | CAPENI | CV | solar | 0.00415 | 0.00415 | 0 | 0 | CFP | N/A | DEER TS | 7060250401018 |  | 7060250401018 | 2025-08-22 | 2025
33145 |  | CEF-CISNADIE | CISNADIE | SB | solar | 0.006 | 0.006 | 100 | 0.4 | CFP | N/A | DEER TS | 7020250403018 |  | 7020250403018 | 2025-08-18 | 2025
33146 |  | CEF-SELIMBAR | SELIMBAR | SB | solar | 0.006 | 0.006 | 10 | 0.4 | CFP | N/A | DEER TS | 7020250403026 |  | 7020250403026 | 2025-08-27 | 2025
33147 |  | CEF-CISNADIE | CISNADIE | SB | solar | 0.015 | 0.015 | 0 | 0 | CFP | N/A | DEER TS | 7020250403030 |  | 7020250403030 | 2025-08-27 | 2025
33148 |  | CEF-SALISTE | SALISTE | SB | solar | 0.0096 | 0.0096 | 37 | 0.4 | CFP | N/A | DEER TS | 7020250403036 |  | 7020250403036 | 2025-08-12 | 2025
33149 |  | CEF-CISNADIE | CISNADIE | SB | solar | 0.008 | 0.008 | 50 | 0.4 | CFP | N/A | DEER TS | 7020250403056 |  | 7020250403056 | 2025-08-14 | 2025
33150 |  | CEF-BRASOV | BRASOV | BV | solar | 0.006 | 0.006 | 0 | 0 | CFP | N/A | DEER TS | 7010250505378 |  | 7010250505378 | 2025-08-18 | 2025
33151 |  | CEF-BRASOV | BRASOV | BV | solar | 0.006 | 0.006 | 0 | 0 | CFP | N/A | DEER TS | 7010250505386 |  | 7010250505386 | 2025-08-19 | 2025
33152 |  | CEF-SELIMBAR | SELIMBAR | SB | solar | 0.006 | 0.006 | 314 | 0.4 | CFP | N/A | DEER TS | 7020250503113 |  | 7020250503113 | 2025-08-29 | 2025
33153 |  | CEF-HARMAN | HARMAN | BV | solar | 0.006 | 0.006 | 200 | 0.4 | CFP | N/A | DEER TS | 7010250505475 | 2025-05-26 | 7010250505475 | 2025-08-11 | 2025
33154 |  | CEF-PREJMER | PREJMER | BV | solar | 0.005 | 0.005 | 100 | 0.4 | CFP | N/A | DEER TS | 7010250505476 |  | 7010250505476 | 2025-08-20 | 2025
33155 |  | CEF-VALCHID | VALCHID | SB | solar | 0.005785 | 0.005785 | 13.88 | 0.4 | CFP | N/A | DEER TS | 7020250503154 |  | 7020250503154 | 2025-08-05 | 2025
33156 |  | CEF-TARLUNGENI | TARLUNGENI | BV | solar | 0.006 | 0.006 | 300 | 0.4 | CFP | N/A | DEER TS | 7010250505499 | 2025-06-06 | 7010250505499 | 2025-08-06 | 2025
33157 |  | CEF-TARGU MURES | TARGU MURES | MS | solar | 0.006 | 0.006 | 50 | 0.23 | CFP | N/A | DEER TS | 7030250503844 |  | 7030250503844 | 2025-08-20 | 2025
33158 |  | CEF-BARAOLT | BARAOLT | CV | solar | 0.00536 | 0.00536 | 0 | 0 | CFP | N/A | DEER TS | 7060250501106 |  | 7060250501106 | 2025-08-22 | 2025
33159 |  | CEF-BRATES | BRATES | CV | solar | 0.003 | 0.003 | 0 | 0 | CFP | N/A | DEER TS | 7060250501109 |  | 7060250501109 | 2025-08-22 | 2025
33160 |  | CEF-FANTANELE | FANTANELE | MS | solar | 0.0054 | 0.0054 | 300 | 0.23 | CFP | N/A | DEER TS | 7030250503888 |  | 7030250503888 | 2025-08-05 | 2025
33161 |  | CEF-SELIMBAR | SELIMBAR | SB | solar | 0.0036 | 0.0036 | 37 | 0.4 | CFP | N/A | DEER TS | 7020250503263 |  | 7020250503263 | 2025-08-29 | 2025
33162 |  | CEF-VARGATA | VARGATA | MS | solar | 0.008 | 0.008 | 300 | 0.4 | CFP | N/A | DEER TS | 7030250503996 |  | 7030250503996 | 2025-08-27 | 2025
33163 |  | CEF-TARLUNGENI | TARLUNGENI | BV | solar | 0.005 | 0.005 | 20 | 0.4 | CFP | N/A | DEER TS | 7010250505742 |  | 7010250505742 | 2025-08-19 | 2025
33164 |  | CEF-CISNADIE | CISNADIE | SB | solar | 0.006 | 0.006 | 20 | 0.4 | CFP | N/A | DEER TS | 7020250503324 |  | 7020250503324 | 2025-08-27 | 2025
33165 |  | CEF-CISNADIE | CISNADIE | SB | solar | 0.005 | 0.005 | 20 | 0.4 | CFP | N/A | DEER TS | 7020250503351 |  | 7020250503351 | 2025-08-14 | 2025
33166 |  | CEF-CISNADIE | CISNADIE | SB | solar | 0.005 | 0.005 | 20 | 0.4 | CFP | N/A | DEER TS | 7020250503338 |  | 7020250503338 | 2025-08-27 | 2025
33167 |  | CEF-ORMENIS | ORMENIS | BV | solar | 0.006 | 0.006 | 100 | 0.4 | CFP | N/A | DEER TS | 7010250505706 |  | 7010250505706 | 2025-08-20 | 2025
33168 |  | CEF-HARMAN | HARMAN | BV | solar | 0.008 | 0.008 | 100 | 0.4 | CFP | N/A | DEER TS | 7010250505710 |  | 7010250505710 | 2025-08-20 | 2025
33169 |  | CEF-BRASOV | BRASOV | BV | solar | 0.00605 | 0.00605 | 0 | 0 | CFP | N/A | DEER TS | 7010250505712 |  | 7010250505712 | 2025-08-21 | 2025
33170 |  | CEF-TARLUNGENI | TARLUNGENI | BV | solar | 0.008 | 0.008 | 300 | 0.4 | CFP | N/A | DEER TS | 7010250505720 | 2025-05-30 | 7010250505720 | 2025-08-26 | 2025
33171 |  | CEF-FANTANELE | FANTANELE | MS | solar | 0.18 | 0.18 | 0 | 0 | CFP | N/A | DEER TS | 7030250504003 | 2025-06-24 | 7030250504003 | 2025-08-08 | 2025
33172 |  | CEF-SUPLAC | SUPLAC | MS | solar | 0.0054 | 0.0054 | 50 | 0.4 | CFP | N/A | DEER TS | 7030250504006 |  | 7030250504006 | 2025-08-18 | 2025
33173 |  | CEF-ERNEI | ERNEI | MS | solar | 0.0044 | 0.0044 | 288 | 0.4 | CFP | N/A | DEER TS | 7030250504015 |  | 7030250504015 | 2025-08-08 | 2025
33174 |  | CEF-BRASOV | BRASOV | BV | solar | 0.006 | 0.006 | 0 | 0 | CFP | N/A | DEER TS | 7010250505802 |  | 7010250505802 | 2025-08-19 | 2025
33175 |  | CEF-BRASOV | BRASOV | BV | solar | 0.13019 | 0.13019 | 0 | 0 | CFP | N/A | DEER TS | 7010250505837 |  | 7010250505837 | 2025-08-21 | 2025
33176 |  | CEF-SACELE | SACELE | BV | solar | 0.005 | 0.005 | 11.11 | 0.4 | CFP | N/A | DEER TS | 7010250505906 | 2025-06-06 | 7010250505906 | 2025-08-20 | 2025
33177 |  | CEF-MICA | MICA | MS | solar | 0.006 | 0.006 | 11.11 | 0.23 | CFP | N/A | DEER TS | 7030250504087 |  | 7030250504087 | 2025-08-18 | 2025
33178 |  | CEF-GURGHIU | GURGHIU | MS | solar | 0.0054 | 0.0054 | 100 | 0.4 | CFP | N/A | DEER TS | 7030250504093 |  | 7030250504093 | 2025-08-19 | 2025
33179 |  | CEF-SACELE | SACELE | BV | solar | 0.006 | 0.006 | 11.11 | 0.4 | CFP | N/A | DEER TS | 7010250505953 |  | 7010250505953 | 2025-08-26 | 2025
33180 |  | CEF-SANGEORGIU DE MURES | SANGEORGIU DE MURES | MS | solar | 0.006 | 0.006 | 200 | 0.4 | CFP | N/A | DEER TS | 7030250504115 |  | 7030250504115 | 2025-08-12 | 2025
33181 |  | CEF-PIANU | PIANU | AB | solar | 0.006 | 0.006 | 0 | 0 | CFP | N/A | DEER TS | 7040250503429 |  | 7040250503429 | 2025-08-21 | 2025
33182 |  | CEF-HARSENI | HARSENI | BV | solar | 0.0099 | 0.0099 | 0 | 0 | CFP | N/A | DEER TS | 7010250505976 | 2025-06-04 | 7010250505976 | 2025-08-22 | 2025
33183 |  | CEF-REGHIN | REGHIN | MS | solar | 0.0054 | 0.0054 | 300 | 0.4 | CFP | N/A | DEER TS | 7030250504172 |  | 7030250504172 | 2025-08-12 | 2025
33184 |  | CEF-TARNAVENI | TARNAVENI | MS | solar | 0.005 | 0.005 | 0 | 0 | CFP | N/A | DEER TS | 7030250504175 |  | 7030250504175 | 2025-08-29 | 2025
33185 |  | CEF-VESTEM | VESTEM | SB | solar | 0.008 | 0.008 | 0 | 0 | CFP | N/A | DEER TS | 7020250503689 |  | 7020250503689 | 2025-08-06 | 2025
33186 |  | CEF-ALBESTI | ALBESTI | MS | solar | 0.0054 | 0.0054 | 0 | 0 | CFP | N/A | DEER TS | 7030250504264 |  | 7030250504264 | 2025-08-28 | 2025
33187 |  | CEF-MEDIAS | MEDIAS | SB | solar | 0.006 | 0.006 | 50 | 0.4 | CFP | N/A | DEER TS | 7020250503694 |  | 7020250503694 | 2025-08-25 | 2025
33188 |  | CEF-SURA MARE | SURA MARE | SB | solar | 0.006 | 0.006 | 314 | 0.4 | CFP | N/A | DEER TS | 7020250503698 |  | 7020250503698 | 2025-08-12 | 2025
33189 |  | CEF-CISNADIE | CISNADIE | SB | solar | 0.00651 | 0.00651 | 50 | 0.4 | CFP | N/A | DEER TS | 7020250503706 |  | 7020250503706 | 2025-08-19 | 2025
33190 |  | CEF-SURA MARE | SURA MARE | SB | solar | 0.006 | 0.006 | 50 | 0.4 | CFP | N/A | DEER TS | 7020250503726 |  | 7020250503726 | 2025-08-12 | 2025
33191 |  | CEF-VESTEM | VESTEM | SB | solar | 0.006 | 0.006 | 50 | 0.4 | CFP | N/A | DEER TS | 7020250503748 |  | 7020250503748 | 2025-08-06 | 2025
33192 |  | CEF-OCNA SIBIULUI | OCNA SIBIULUI | SB | solar | 0.025 | 0.025 | 0 | 0 | CFP | N/A | DEER TS | 7020250503751 | 2025-06-12 | 7020250503751 | 2025-08-11 | 2025
33193 |  | CEF-TARGU MURES | TARGU MURES | MS | solar | 0.008 | 0.008 | 200 | 0.4 | CFP | N/A | DEER TS | 7030250504316 |  | 7030250504316 | 2025-08-19 | 2025
33194 |  | CEF-RASNOV | RASNOV | BV | solar | 0.0154 | 0.0154 | 250 | 0.4 | CFP | N/A | DEER TS | 7010250506311 |  | 7010250506311 | 2025-08-11 | 2025
33195 |  | CEF-ORLAT | ORLAT | SB | solar | 0.006 | 0.006 | 50 | 0.4 | CFP | N/A | DEER TS | 7020250503804 |  | 7020250503804 | 2025-08-04 | 2025
33196 |  | CEF-BOD | BOD | BV | solar | 0.011 | 0.011 | 405 | 0.4 | CFP | N/A | DEER TS | 7010250506314 |  | 7010250506314 | 2025-08-08 | 2025
33197 |  | CEF-ODORHEIU SECUIESC | ODORHEIU SECUIESC | HR | solar | 0.05614 | 0.05614 | 0 | 0 | CFP | N/A | DEER TS | 7050250502618 |  | 7050250502618 | 2025-08-26 | 2025
33198 |  | CEF-CORUNCA | CORUNCA | MS | solar | 0.0054 | 0.0054 | 293 | 0.4 | CFP | N/A | DEER TS | 7030250504363 |  | 7030250504363 | 2025-08-12 | 2025
33199 |  | CEF-MEDIAS | MEDIAS | SB | solar | 0.006 | 0.006 | 50 | 0.4 | CFP | N/A | DEER TS | 7020250503874 |  | 7020250503874 | 2025-08-25 | 2025
33200 |  | CEF-CISNADIE | CISNADIE | SB | solar | 0.005 | 0.005 | 50 | 0.4 | CFP | N/A | DEER TS | 7020250503877 |  | 7020250503877 | 2025-08-27 | 2025
33201 |  | CEF-BRASOV | BRASOV | BV | solar | 0.006 | 0.006 | 0 | 0 | CFP | N/A | DEER TS | 7010250506400 |  | 7010250506400 | 2025-08-20 | 2025
33202 |  | CEF-SURA MARE | SURA MARE | SB | solar | 0.006 | 0.006 | 8.3 | 0.4 | CFP | N/A | DEER TS | 7020250503901 |  | 7020250503901 | 2025-08-04 | 2025
33203 |  | CEF-RACOVITA | RACOVITA | SB | solar | 0.008 | 0.008 | 150 | 0.4 | CFP | N/A | DEER TS | 7020250503914 |  | 7020250503914 | 2025-08-14 | 2025
33204 |  | CEF-OCNA SIBIULUI | OCNA SIBIULUI | SB | solar | 0.006 | 0.006 | 150 | 0.4 | CFP | N/A | DEER TS | 7020250503915 |  | 7020250503915 | 2025-08-14 | 2025
33205 |  | CEF-SELIMBAR | SELIMBAR | SB | solar | 0.01 | 0.01 | 20 | 0.4 | CFP | N/A | DEER TS | 7020250503916 |  | 7020250503916 | 2025-08-08 | 2025
33206 |  | CEF-TARGU MURES | TARGU MURES | MS | solar | 0.01 | 0.01 | 200 | 0.4 | CFP | N/A | DEER TS | 7030250504399 |  | 7030250504399 | 2025-08-20 | 2025
33207 |  | CEF-FLORESTI | FLORESTI | SB | solar | 0.006 | 0.006 | 200 | 0.4 | CFP | N/A | DEER TS | 7020250503949 |  | 7020250503949 | 2025-08-26 | 2025
33208 |  | CEF-ORLAT | ORLAT | SB | solar | 0.00696 | 0.00696 | 200 | 0.4 | CFP | N/A | DEER TS | 7020250503952 |  | 7020250503952 | 2025-08-04 | 2025
33209 |  | CEF-COVASNA | COVASNA | CV | solar | 0.006 | 0.006 | 0 | 0 | CFP | N/A | DEER TS | 7060250501321 |  | 7060250501321 | 2025-08-25 | 2025
33210 |  | CEF-BRASOV | BRASOV | BV | solar | 0.006 | 0.006 | 0 | 0 | CFP | N/A | DEER TS | 7010250506450 |  | 7010250506450 | 2025-08-20 | 2025
33211 |  | CEF-AVRIG | AVRIG | SB | solar | 0.005 | 0.005 | 13.89 | 0.4 | CFP | N/A | DEER TS | 7020250503965 |  | 7020250503965 | 2025-08-14 | 2025
33212 |  | CEF-VARGATA | VARGATA | MS | solar | 0.006 | 0.006 | 200 | 0.4 | CFP | N/A | DEER TS | 7030250504418 |  | 7030250504418 | 2025-08-20 | 2025
33213 |  | CEF-IDECIU DE JOS | IDECIU DE JOS | MS | solar | 0.006 | 0.006 | 280 | 0.4 | CFP | N/A | DEER TS | 7030250504421 |  | 7030250504421 | 2025-08-04 | 2025
33214 |  | CEF-BOD | BOD | BV | solar | 0.008 | 0.008 | 314 | 0.4 | CFP | N/A | DEER TS | 7010250506477 |  | 7010250506477 | 2025-08-21 | 2025
33215 |  | CEF-APOLDUL DE JOS | APOLDUL DE JOS | SB | solar | 0.006 | 0.006 | 280 | 0.4 | CFP | N/A | DEER TS | 7020250503985 |  | 7020250503985 | 2025-08-12 | 2025
33216 |  | CEF-BRASOV | BRASOV | BV | solar | 0.01 | 0.01 | 0 | 0 | CFP | N/A | DEER TS | 7010250506485 |  | 7010250506485 | 2025-08-14 | 2025
33217 |  | CEF-FAGARAS | FAGARAS | BV | solar | 0.003115 | 0.003115 | 0 | 0 | CFP | N/A | DEER TS | 7010250506492 |  | 7010250506492 | 2025-08-14 | 2025
33218 |  | CEF-HALCHIU | HALCHIU | BV | solar | 0.003115 | 0.003115 | 0 | 0 | CFP | N/A | DEER TS | 7010250506513 |  | 7010250506513 | 2025-08-19 | 2025
33219 |  | CEF-VAMA BUZAULUI | VAMA BUZAULUI | BV | solar | 0.005 | 0.005 | 10 | 0.4 | CFP | N/A | DEER TS | 7010250506562 | 2025-06-11 | 7010250506562 | 2025-08-11 | 2025
33220 |  | CEF-VLAHITA | VLAHITA | HR | solar | 0.05 | 0.05 | 0 | 0 | CFP | N/A | DEER TS | 7050250502684 |  | 7050250502684 | 2025-08-19 | 2025
33221 |  | CEF-SANPETRU | SANPETRU | BV | solar | 0.006 | 0.006 | 0 | 0 | CFP | N/A | DEER TS | 7010250506572 |  | 7010250506572 | 2025-08-14 | 2025
33222 |  | CEF-GHEORGHE DOJA | GHEORGHE DOJA | MS | solar | 0.006 | 0.006 | 200 | 0.4 | CFP | N/A | DEER TS | 7030250504485 |  | 7030250504485 | 2025-08-25 | 2025
33223 |  | CEF-CISNADIOARA | CISNADIOARA | SB | solar | 0.01 | 0.01 | 0 | 0 | CFP | N/A | DEER TS | 7020250504038 |  | 7020250504038 | 2025-08-28 | 2025
33224 |  | CEF-CRISTIAN | CRISTIAN | SB | solar | 0.01547 | 0.01547 | 0 | 0 | CFP | N/A | DEER TS | 7020250504046 |  | 7020250504046 | 2025-08-14 | 2025
33225 |  | CEF-SANGEORGIU DE MURES | SANGEORGIU DE MURES | MS | solar | 0.01 | 0.01 | 8.53 | 0.4 | CFP | N/A | DEER TS | 7030250504537 |  | 7030250504537 | 2025-08-20 | 2025
33226 |  | CEF-SANPAUL | SANPAUL | MS | solar | 0.0054 | 0.0054 | 300 | 0.4 | CFP | N/A | DEER TS | 7030250504542 |  | 7030250504542 | 2025-08-08 | 2025
33227 |  | CEF-BRANCOVENESTI | BRANCOVENESTI | MS | solar | 0.006 | 0.006 | 0 | 0 | CFP | N/A | DEER TS | 7030250504545 |  | 7030250504545 | 2025-08-19 | 2025
33228 |  | CEF-OCNA SIBIULUI | OCNA SIBIULUI | SB | solar | 0.006 | 0.006 | 50 | 0.4 | CFP | N/A | DEER TS | 7020250504095 |  | 7020250504095 | 2025-08-19 | 2025
33229 |  | CEF-TARLUNGENI | TARLUNGENI | BV | solar | 0.006 | 0.006 | 200 | 0.4 | CFP | N/A | DEER TS | 7010250506683 |  | 7010250506683 | 2025-08-11 | 2025
33230 |  | CEF-MEDIAS | MEDIAS | SB | solar | 0.006 | 0.006 | 200 | 0.4 | CFP | N/A | DEER TS | 7020250504113 |  | 7020250504113 | 2025-08-22 | 2025
33231 |  | CEF-CORUNCA | CORUNCA | MS | solar | 0.008 | 0.008 | 8.3 | 0.4 | CFP | N/A | DEER TS | 7030250504590 |  | 7030250504590 | 2025-08-05 | 2025
33232 |  | CEF-ORLAT | ORLAT | SB | solar | 0.006 | 0.006 | 50 | 0.4 | CFP | N/A | DEER TS | 7020250504115 |  | 7020250504115 | 2025-08-04 | 2025
33233 |  | CEF-SIBIU | SIBIU | SB | solar | 0.0232 | 0.0232 | 600 | 0.4 | CFP | N/A | DEER TS | 7020250504116 |  | 7020250504116 | 2025-08-12 | 2025
33234 |  | CEF-UNGHENI | UNGHENI | MS | solar | 0.005 | 0.005 | 50 | 0.23 | CFP | N/A | DEER TS | 7030250504605 |  | 7030250504605 | 2025-08-19 | 2025
33235 |  | CEF-TARNAVENI | TARNAVENI | MS | solar | 0.006 | 0.006 | 314 | 0.4 | CFP | N/A | DEER TS | 7030250504606 |  | 7030250504606 | 2025-08-18 | 2025
33236 |  | CEF-TARGU MURES | TARGU MURES | MS | solar | 0.006 | 0.006 | 314 | 0.4 | CFP | N/A | DEER TS | 7030250504640 |  | 7030250504640 | 2025-08-04 | 2025
33237 |  | CEF-MEDIAS | MEDIAS | SB | solar | 0.006 | 0.006 | 20 | 0.4 | CFP | N/A | DEER TS | 7020250504204 |  | 7020250504204 | 2025-08-25 | 2025
33238 |  | CEF-CRISTIAN | CRISTIAN | SB | solar | 0.01 | 0.01 | 150 | 0.4 | CFP | N/A | DEER TS | 7020250504205 |  | 7020250504205 | 2025-08-14 | 2025
33239 |  | CEF-SEBESUL DE JOS | SEBESUL DE JOS | SB | solar | 0.005 | 0.005 | 150 | 0.4 | CFP | N/A | DEER TS | 7020250504206 |  | 7020250504206 | 2025-08-14 | 2025
33240 |  | CEF-SACEL | SACEL | SB | solar | 0.006 | 0.006 | 280 | 0.4 | CFP | N/A | DEER TS | 7020250504235 |  | 7020250504235 | 2025-08-19 | 2025
33241 |  | CEF-SELIMBAR | SELIMBAR | SB | solar | 0.005 | 0.005 | 11.11 | 0.4 | CFP | N/A | DEER TS | 7020250604249 |  | 7020250604249 | 2025-08-21 | 2025
33242 |  | CEF-MEDIAS | MEDIAS | SB | solar | 0.006 | 0.006 | 50 | 0.4 | CFP | N/A | DEER TS | 7020250604256 |  | 7020250604256 | 2025-08-04 | 2025
33243 |  | CEF-RECEA | RECEA | BV | solar | 0.005 | 0.005 | 10 | 0.4 | CFP | N/A | DEER TS | 7010250606830 |  | 7010250606830 | 2025-08-06 | 2025
33244 |  | CEF-CODLEA | CODLEA | BV | solar | 0.008 | 0.008 | 100 | 0.4 | CFP | N/A | DEER TS | 7010250606833 | 2025-06-13 | 7010250606833 | 2025-08-27 | 2025
33245 |  | CEF-FAGARAS | FAGARAS | BV | solar | 0.015 | 0.015 | 0 | 0 | CFP | N/A | DEER TS | 7010250606844 |  | 7010250606844 | 2025-08-18 | 2025
33246 |  | CEF-CRISTIAN | CRISTIAN | SB | solar | 0.006 | 0.006 | 50 | 0.4 | CFP | N/A | DEER TS | 7020250604268 |  | 7020250604268 | 2025-08-04 | 2025
33247 |  | CEF-SIBIU | SIBIU | SB | solar | 0.012 | 0.012 | 314 | 0.4 | CFP | N/A | DEER TS | 7020250604270 |  | 7020250604270 | 2025-08-18 | 2025
33248 |  | CEF-ORLAT | ORLAT | SB | solar | 0.006 | 0.006 | 314 | 0.4 | CFP | N/A | DEER TS | 7020250604272 |  | 7020250604272 | 2025-08-04 | 2025
33249 |  | CEF-CISNADIE | CISNADIE | SB | solar | 0.006 | 0.006 | 50 | 0.4 | CFP | N/A | DEER TS | 7020250604281 |  | 7020250604281 | 2025-08-28 | 2025
33250 |  | CEF-SURA MARE | SURA MARE | SB | solar | 0.008 | 0.008 | 50 | 0.4 | CFP | N/A | DEER TS | 7020250604284 |  | 7020250604284 | 2025-08-12 | 2025
33251 |  | CEF-SURA MARE | SURA MARE | SB | solar | 0.008 | 0.008 | 50 | 0.4 | CFP | N/A | DEER TS | 7020250604290 |  | 7020250604290 | 2025-08-12 | 2025
33252 |  | CEF-MEDIAS | MEDIAS | SB | solar | 0.01 | 0.01 | 50 | 0.4 | CFP | N/A | DEER TS | 7020250604302 |  | 7020250604302 | 2025-08-25 | 2025
33253 |  | CEF-SIBIU | SIBIU | SB | solar | 0.005 | 0.005 | 50 | 0.4 | CFP | N/A | DEER TS | 7020250604307 |  | 7020250604307 | 2025-08-12 | 2025
33254 |  | CEF-SANPETRU | SANPETRU | BV | solar | 0.00615 | 0.00615 | 0 | 0 | CFP | N/A | DEER TS | 7010250607323 |  | 7010250607323 | 2025-08-28 | 2025
33255 |  | CEF-SANPETRU | SANPETRU | BV | solar | 0.015 | 0.015 | 0 | 0 | CFP | N/A | DEER TS | 7010250607466 |  | 7010250607466 | 2025-08-29 | 2025
33256 |  | CEF-CISNADIOARA | CISNADIOARA | SB | solar | 0.006 | 0.006 | 280 | 0.4 | CFP | N/A | DEER TS | 7020250604336 |  | 7020250604336 | 2025-08-28 | 2025
33257 |  | CEF-ROANDOLA | ROANDOLA | SB | solar | 0.01 | 0.01 | 0 | 0 | CFP | N/A | DEER TS | 7020250604340 |  | 7020250604340 | 2025-08-22 | 2025
33258 |  | CEF-SALISTE | SALISTE | SB | solar | 0.09307 | 0.09307 | 0 | 0 | CFP | N/A | DEER TS | 7020250604342 |  | 7020250604342 | 2025-08-04 | 2025
33259 |  | CEF-AVRIG | AVRIG | SB | solar | 0.006 | 0.006 | 280 | 0.4 | CFP | N/A | DEER TS | 7020250604353 |  | 7020250604353 | 2025-08-14 | 2025
33260 |  | CEF-SUSENI | SUSENI | HR | solar | 0.006 | 0.006 | 100 | 0.23 | CFP | N/A | DEER TS | 7050250602893 |  | 7050250602893 | 2025-08-27 | 2025
33261 |  | CEF-ALUNIS | ALUNIS | MS | solar | 0.003 | 0.003 | 0 | 0 | CFP | N/A | DEER TS | 7030250604802 |  | 7030250604802 | 2025-08-19 | 2025
33262 |  | CEF-SANDOMINIC | SANDOMINIC | HR | solar | 0.005 | 0.005 | 100 | 0.4 | CFP | N/A | DEER TS | 7050250602919 |  | 7050250602919 | 2025-08-05 | 2025
33263 |  | CEF-TOMESTI | TOMESTI | HR | solar | 0.005 | 0.005 | 100 | 0.4 | CFP | N/A | DEER TS | 7050250602921 |  | 7050250602921 | 2025-08-27 | 2025
33264 |  | CEF-CARTA | CARTA | HR | solar | 0.006 | 0.006 | 100 | 0.4 | CFP | N/A | DEER TS | 7050250602925 |  | 7050250602925 | 2025-08-27 | 2025
33265 |  | CEF-SIGHISOARA | SIGHISOARA | MS | solar | 0.005 | 0.005 | 50 | 0.23 | CFP | N/A | DEER TS | 7030250604822 |  | 7030250604822 | 2025-08-19 | 2025
33266 |  | CEF-SIBIU | SIBIU | SB | solar | 0.0099 | 0.0099 | 200 | 0.4 | CFP | N/A | DEER TS | 7020250604405 |  | 7020250604405 | 2025-08-18 | 2025
33267 |  | CEF-SANPETRU | SANPETRU | BV | solar | 0.005 | 0.005 | 0 | 0 | CFP | N/A | DEER TS | 7010250607760 |  | 7010250607760 | 2025-08-19 | 2025
33268 |  | CEF-SIBIU | SIBIU | SB | solar | 0.00552 | 0.00552 | 0 | 0 | CFP | N/A | DEER TS | 7020250604430 |  | 7020250604430 | 2025-08-20 | 2025
33269 |  | CEF-MIERCUREA CIUC | MIERCUREA CIUC | HR | solar | 0.08 | 0.08 | 0 | 0 | CFP | N/A | DEER TS | 7050250602985 |  | 7050250602985 | 2025-08-12 | 2025
33270 |  | CEF-AVRIG | AVRIG | SB | solar | 0.005 | 0.005 | 11.11 | 0.4 | CFP | N/A | DEER TS | 7020250604443 |  | 7020250604443 | 2025-08-14 | 2025
33271 |  | CEF-TARGU MURES | TARGU MURES | MS | solar | 0.0054 | 0.0054 | 8.3 | 0.4 | CFP | N/A | DEER TS | 7030250604888 |  | 7030250604888 | 2025-08-08 | 2025
33272 |  | CEF-BRASOV | BRASOV | BV | solar | 0.00736 | 0.00736 | 0 | 0 | CFP | N/A | DEER TS | 7010250607806 |  | 7010250607806 | 2025-08-21 | 2025
33273 |  | CEF-SIMONESTI | SIMONESTI | HR | solar | 0.006 | 0.006 | 195.31 | 0.23 | CFP | N/A | DEER TS | 7050250603012 |  | 7050250603012 | 2025-08-18 | 2025
33274 |  | CEF-MOIECIU | MOIECIU | BV | solar | 0.01 | 0.01 | 0 | 0 | CFP | N/A | DEER TS | 7010250607826 |  | 7010250607826 | 2025-08-26 | 2025
33275 |  | CEF-RASINARI | RASINARI | SB | solar | 0.00765 | 0.00765 | 300 | 0.4 | CFP | N/A | DEER TS | 7020250604459 |  | 7020250604459 | 2025-08-08 | 2025
33276 |  | CEF-RACOVITA | RACOVITA | SB | solar | 0.00576 | 0.00576 | 50 | 0.4 | CFP | N/A | DEER TS | 7020250604462 |  | 7020250604462 | 2025-08-14 | 2025
33277 |  | CEF-CRISTIAN | CRISTIAN | SB | solar | 0.01 | 0.01 | 300 | 0.4 | CFP | N/A | DEER TS | 7020250604466 |  | 7020250604466 | 2025-08-14 | 2025
33278 |  | CEF-MEDIAS | MEDIAS | SB | solar | 0.008 | 0.008 | 300 | 0.4 | CFP | N/A | DEER TS | 7020250604469 |  | 7020250604469 | 2025-08-26 | 2025
33279 |  | CEF-CORUND | CORUND | HR | solar | 0.006 | 0.006 | 100 | 0.23 | CFP | N/A | DEER TS | 7050250603040 |  | 7050250603040 | 2025-08-05 | 2025
33280 |  | CEF-SIMONESTI | SIMONESTI | HR | solar | 0.00581 | 0.00581 | 0 | 0 | CFP | N/A | DEER TS | 7050250603043 |  | 7050250603043 | 2025-08-27 | 2025
33281 |  | CEF-DEALU | DEALU | HR | solar | 0.004 | 0.004 | 0 | 0 | CFP | N/A | DEER TS | 7050250603044 |  | 7050250603044 | 2025-08-12 | 2025
33282 |  | CEF-SARMAS | SARMAS | HR | solar | 0.006 | 0.006 | 280 | 0.4 | CFP | N/A | DEER TS | 7050250603047 |  | 7050250603047 | 2025-08-12 | 2025
33283 |  | CEF-VLAHITA | VLAHITA | HR | solar | 0.006 | 0.006 | 100 | 0.23 | CFP | N/A | DEER TS | 7050250603048 |  | 7050250603048 | 2025-08-12 | 2025
33284 |  | CEF-SECUIENI | SECUIENI | HR | solar | 0.006 | 0.006 | 100 | 0.23 | CFP | N/A | DEER TS | 7050250603050 |  | 7050250603050 | 2025-08-12 | 2025
33285 |  | CEF-VLAHITA | VLAHITA | HR | solar | 0.006 | 0.006 | 300 | 0.23 | CFP | N/A | DEER TS | 7050250603052 |  | 7050250603052 | 2025-08-27 | 2025
33286 |  | CEF-SIGHISOARA | SIGHISOARA | MS | solar | 0.00522 | 0.00522 | 0 | 0 | CFP | N/A | DEER TS | 7030250604956 |  | 7030250604956 | 2025-08-19 | 2025
33287 |  | CEF-ARMENI | ARMENI | SB | solar | 0.00783 | 0.00783 | 0 | 0 | CFP | N/A | DEER TS | 7020250604487 |  | 7020250604487 | 2025-08-27 | 2025
33288 |  | CEF-UNGHENI | UNGHENI | MS | solar | 0.006 | 0.006 | 0 | 0 | CFP | N/A | DEER TS | 7030250604962 |  | 7030250604962 | 2025-08-06 | 2025
33289 |  | CEF-VOIVODENI | VOIVODENI | MS | solar | 0.0054 | 0.0054 | 300 | 0.4 | CFP | N/A | DEER TS | 7030250604969 |  | 7030250604969 | 2025-08-12 | 2025
33290 |  | CEF-CEUASU DE CAMPIE | CEUASU DE CAMPIE | MS | solar | 0.006 | 0.006 | 100 | 0.4 | CFP | N/A | DEER TS | 7030250604971 |  | 7030250604971 | 2025-08-21 | 2025
33291 |  | CEF-ODORHEIU SECUIESC | ODORHEIU SECUIESC | HR | solar | 0.006 | 0.006 | 195.31 | 0.23 | CFP | N/A | DEER TS | 7050250603069 |  | 7050250603069 | 2025-08-05 | 2025
33292 |  | CEF-ODORHEIU SECUIESC | ODORHEIU SECUIESC | HR | solar | 0.006 | 0.006 | 97.6 | 0.23 | CFP | N/A | DEER TS | 7050250603070 |  | 7050250603070 | 2025-08-27 | 2025
33293 |  | CEF-POPLACA | POPLACA | SB | solar | 0.006 | 0.006 | 300 | 0.4 | CFP | N/A | DEER TS | 7020250604501 |  | 7020250604501 | 2025-08-08 | 2025
33294 |  | CEF-SIBIU | SIBIU | SB | solar | 0.006 | 0.006 | 280 | 0.4 | CFP | N/A | DEER TS | 7020250604502 |  | 7020250604502 | 2025-08-13 | 2025
33295 |  | CEF-VLAHITA | VLAHITA | HR | solar | 0.006 | 0.006 | 300 | 0.23 | CFP | N/A | DEER TS | 7050250603090 |  | 7050250603090 | 2025-08-22 | 2025
33296 |  | CEF-SIBIU | SIBIU | SB | solar | 0.01044 | 0.01044 | 280 | 0.4 | CFP | N/A | DEER TS | 7020250604520 |  | 7020250604520 | 2025-08-12 | 2025
33297 |  | CEF-SECUIENI | SECUIENI | HR | solar | 0.009135 | 0.009135 | 100 | 0.4 | CFP | N/A | DEER TS | 7050250603094 |  | 7050250603094 | 2025-08-12 | 2025
33298 |  | CEF-SANCRAIU DE MURES | SANCRAIU DE MURES | MS | solar | 0.006 | 0.006 | 300 | 0.4 | CFP | N/A | DEER TS | 7030250604994 |  | 7030250604994 | 2025-08-25 | 2025
33299 |  | CEF-MIERCUREA CIUC | MIERCUREA CIUC | HR | solar | 0.0057 | 0.0057 | 200 | 0.23 | CFP | N/A | DEER TS | 7050250603097 |  | 7050250603097 | 2025-08-05 | 2025
33300 |  | CEF-BRADESTI | BRADESTI | HR | solar | 0.006 | 0.006 | 314 | 0.4 | CFP | N/A | DEER TS | 7050250603102 |  | 7050250603102 | 2025-08-27 | 2025
33301 |  | CEF-FELDIOARA | FELDIOARA | BV | solar | 0.005 | 0.005 | 100 | 0.4 | CFP | N/A | DEER TS | 7010250607952 |  | 7010250607952 | 2025-08-20 | 2025
33302 |  | CEF-BRADESTI | BRADESTI | HR | solar | 0.008 | 0.008 | 0 | 0 | CFP | N/A | DEER TS | 7050250603105 |  | 7050250603105 | 2025-08-27 | 2025
33303 |  | CEF-AVRIG | AVRIG | SB | solar | 0.0144 | 0.0144 | 0 | 0 | CFP | N/A | DEER TS | 7020250604547 |  | 7020250604547 | 2025-08-08 | 2025
33304 |  | CEF-FELICENI | FELICENI | HR | solar | 0.0149 | 0.0149 | 200 | 0.4 | CFP | N/A | DEER TS | 7050250603107 |  | 7050250603107 | 2025-08-18 | 2025
33305 |  | CEF-POIANA MARULUI | POIANA MARULUI | BV | solar | 0.005 | 0.005 | 100 | 0.4 | CFP | N/A | DEER TS | 7010250607965 |  | 7010250607965 | 2025-08-20 | 2025
33306 |  | CEF-ZARNESTI | ZARNESTI | BV | solar | 0.005 | 0.005 | 100 | 0.4 | CFP | N/A | DEER TS | 7010250607970 |  | 7010250607970 | 2025-08-06 | 2025
33307 |  | CEF-SURA MARE | SURA MARE | SB | solar | 0.008 | 0.008 | 300 | 0.4 | CFP | N/A | DEER TS | 7020250604550 |  | 7020250604550 | 2025-08-05 | 2025
33308 |  | CEF-RASINARI | RASINARI | SB | solar | 0.005655 | 0.005655 | 0 | 0 | CFP | N/A | DEER TS | 7020250604564 |  | 7020250604564 | 2025-08-22 | 2025
33309 |  | CEF-SELIMBAR | SELIMBAR | SB | solar | 0.007215 | 0.007215 | 200 | 0.4 | CFP | N/A | DEER TS | 7020250604579 |  | 7020250604579 | 2025-08-28 | 2025
33310 |  | CEF-BODOC | BODOC | CV | solar | 0.005 | 0.005 | 0 | 0 | CFP | N/A | DEER TS | 7060250601558 |  | 7060250601558 | 2025-08-26 | 2025
33311 |  | CEF-SIBIU | SIBIU | SB | solar | 0.006 | 0.006 | 200 | 0.4 | CFP | N/A | DEER TS | 7020250604582 |  | 7020250604582 | 2025-08-06 | 2025
33312 |  | CEF-ZETEA | ZETEA | HR | solar | 0.008 | 0.008 | 50 | 0.4 | CFP | N/A | DEER TS | 7050250603120 |  | 7050250603120 | 2025-08-12 | 2025
33313 |  | CEF-SANPETRU | SANPETRU | BV | solar | 0.008 | 0.008 | 0 | 0 | CFP | N/A | DEER TS | 7010250608006 |  | 7010250608006 | 2025-08-12 | 2025
33314 |  | CEF-MUGENI | MUGENI | HR | solar | 0.005 | 0.005 | 50 | 0.23 | CFP | N/A | DEER TS | 7050250603130 |  | 7050250603130 | 2025-08-27 | 2025
33315 |  | CEF-SURA MARE | SURA MARE | SB | solar | 0.01 | 0.01 | 200 | 0.4 | CFP | N/A | DEER TS | 7020250604585 |  | 7020250604585 | 2025-08-12 | 2025
33316 |  | CEF-CISNADIE | CISNADIE | SB | solar | 0.00534 | 0.00534 | 0 | 0 | CFP | N/A | DEER TS | 7020250604601 |  | 7020250604601 | 2025-08-20 | 2025
33317 |  | CEF-PASARENI | PASARENI | MS | solar | 0.012 | 0.012 | 0 | 0 | CFP | N/A | DEER TS | 7030250605076 |  | 7030250605076 | 2025-08-26 | 2025
33318 |  | CEF-RUSCIORI | RUSCIORI | SB | solar | 0.005 | 0.005 | 200 | 0.4 | CFP | N/A | DEER TS | 7020250604608 |  | 7020250604608 | 2025-08-28 | 2025
33319 |  | CEF-SURA MARE | SURA MARE | SB | solar | 0.01 | 0.01 | 200 | 0.4 | CFP | N/A | DEER TS | 7020250604610 |  | 7020250604610 | 2025-08-12 | 2025
33320 |  | CEF-SIBIU | SIBIU | SB | solar | 0.0063 | 0.0063 | 200 | 0.4 | CFP | N/A | DEER TS | 7020250604611 |  | 7020250604611 | 2025-08-06 | 2025
33321 |  | CEF-RASINARI | RASINARI | SB | solar | 0.006 | 0.006 | 314 | 0.4 | CFP | N/A | DEER TS | 7020250604616 |  | 7020250604616 | 2025-08-08 | 2025
33322 |  | CEF-CODLEA | CODLEA | BV | solar | 0.006 | 0.006 | 300 | 0.4 | CFP | N/A | DEER TS | 7010250608052 |  | 7010250608052 | 2025-08-06 | 2025
33323 |  | CEF-CODLEA | CODLEA | BV | solar | 0.006 | 0.006 | 300 | 0.4 | CFP | N/A | DEER TS | 7010250608053 |  | 7010250608053 | 2025-08-06 | 2025
33324 |  | CEF-CODLEA | CODLEA | BV | solar | 0.0045 | 0.0045 | 300 | 0.4 | CFP | N/A | DEER TS | 7010250608071 |  | 7010250608071 | 2025-08-18 | 2025
33325 |  | CEF-PORUMBENII MARI | PORUMBENII MARI | HR | solar | 0.006 | 0.006 | 300 | 0.23 | CFP | N/A | DEER TS | 7050250603185 |  | 7050250603185 | 2025-08-27 | 2025
33326 |  | CEF-GANESTI | GANESTI | MS | solar | 0.006 | 0.006 | 0 | 0 | CFP | N/A | DEER TS | 7030250605139 |  | 7030250605139 | 2025-08-26 | 2025
33327 |  | CEF-IDECIU DE JOS | IDECIU DE JOS | MS | solar | 0.006 | 0.006 | 280 | 0.4 | CFP | N/A | DEER TS | 7030250605140 |  | 7030250605140 | 2025-08-11 | 2025
33328 |  | CEF-MUGENI | MUGENI | HR | solar | 0.006 | 0.006 | 97.6 | 0.23 | CFP | N/A | DEER TS | 7050250603191 |  | 7050250603191 | 2025-08-27 | 2025
33329 |  | CEF-CISNADIE | CISNADIE | SB | solar | 0.006 | 0.006 | 280 | 0.4 | CFP | N/A | DEER TS | 7020250604658 |  | 7020250604658 | 2025-08-19 | 2025
33330 |  | CEF-CISNADIE | CISNADIE | SB | solar | 0.004 | 0.004 | 200 | 0.4 | CFP | N/A | DEER TS | 7020250604659 |  | 7020250604659 | 2025-08-20 | 2025
33331 |  | CEF-SIBIU | SIBIU | SB | solar | 0.004 | 0.004 | 100 | 0.4 | CFP | N/A | DEER TS | 7020250604660 |  | 7020250604660 | 2025-08-20 | 2025
33332 |  | CEF-MARTINIS | MARTINIS | HR | solar | 0.006 | 0.006 | 195.31 | 0.23 | CFP | N/A | DEER TS | 7050250603193 |  | 7050250603193 | 2025-08-12 | 2025
33333 |  | CEF-BRADESTI | BRADESTI | HR | solar | 0.006 | 0.006 | 314 | 0.23 | CFP | N/A | DEER TS | 7050250603194 |  | 7050250603194 | 2025-08-12 | 2025
33334 |  | CEF-APOLDUL DE JOS | APOLDUL DE JOS | SB | solar | 0.005 | 0.005 | 20 | 0.4 | CFP | N/A | DEER TS | 7020250604664 |  | 7020250604664 | 2025-08-12 | 2025
33335 |  | CEF-SANPETRU | SANPETRU | BV | solar | 0.006 | 0.006 | 0 | 0 | CFP | N/A | DEER TS | 7010250608127 |  | 7010250608127 | 2025-08-14 | 2025
33336 |  | CEF-SANPETRU | SANPETRU | BV | solar | 0.006 | 0.006 | 0 | 0 | CFP | N/A | DEER TS | 7010250608137 |  | 7010250608137 | 2025-08-13 | 2025
33337 |  | CEF-MARTINIS | MARTINIS | HR | solar | 0.006 | 0.006 | 97.6 | 0.23 | CFP | N/A | DEER TS | 7050250603202 |  | 7050250603202 | 2025-08-27 | 2025
33338 |  | CEF-TARGU MURES | TARGU MURES | MS | solar | 0.0054 | 0.0054 | 280 | 0.4 | CFP | N/A | DEER TS | 7030250605152 |  | 7030250605152 | 2025-08-20 | 2025
33339 |  | CEF-MARTINIS | MARTINIS | HR | solar | 0.006 | 0.006 | 195.31 | 0.23 | CFP | N/A | DEER TS | 7050250603205 |  | 7050250603205 | 2025-08-19 | 2025
33340 |  | CEF-SACELE | SACELE | BV | solar | 0.006 | 0.006 | 200 | 0.4 | CFP | N/A | DEER TS | 7010250608145 |  | 7010250608145 | 2025-08-08 | 2025
33341 |  | CEF-SIBIU | SIBIU | SB | solar | 0.006 | 0.006 | 300 | 0.4 | CFP | N/A | DEER TS | 7020250604678 |  | 7020250604678 | 2025-08-18 | 2025
33342 |  | CEF-GURGHIU | GURGHIU | MS | solar | 0.0054 | 0.0054 | 200 | 0.23 | CFP | N/A | DEER TS | 7030250605172 |  | 7030250605172 | 2025-08-22 | 2025
33343 |  | CEF-SACELE | SACELE | BV | solar | 0.0045 | 0.0045 | 105 | 0.4 | CFP | N/A | DEER TS | 7010250608153 |  | 7010250608153 | 2025-08-26 | 2025
33344 |  | CEF-BRASOV | BRASOV | BV | solar | 0.01 | 0.01 | 0 | 0 | CFP | N/A | DEER TS | 7010250608162 |  | 7010250608162 | 2025-08-27 | 2025
33345 |  | CEF-VARSAG | VARSAG | HR | solar | 0.0044 | 0.0044 | 0 | 0 | CFP | N/A | DEER TS | 7050250603217 |  | 7050250603217 | 2025-08-19 | 2025
33346 |  | CEF-DEALU | DEALU | HR | solar | 0.0063 | 0.0063 | 14.33 | 0.4 | CFP | N/A | DEER TS | 7050250603234 |  | 7050250603234 | 2025-08-27 | 2025
33347 |  | CEF-PORUMBENII MARI | PORUMBENII MARI | HR | solar | 0.006 | 0.006 | 97.6 | 0.23 | CFP | N/A | DEER TS | 7050250603236 |  | 7050250603236 | 2025-08-27 | 2025
33348 |  | CEF-CRISTURU SECUIESC | CRISTURU SECUIESC | HR | solar | 0.006 | 0.006 | 195.31 | 0.23 | CFP | N/A | DEER TS | 7050250603237 |  | 7050250603237 | 2025-08-25 | 2025
33349 |  | CEF-VINTU DE JOS | VINTU DE JOS | AB | solar | 0.0176 | 0.0176 | 200 | 0.4 | CFP | N/A | DEER TS | 7040250604334 |  | 7040250604334 | 2025-08-21 | 2025
33350 |  | CEF-POIANA SIBIULUI | POIANA SIBIULUI | SB | solar | 0.006 | 0.006 | 100 | 0.4 | CFP | N/A | DEER TS | 7020250604726 |  | 7020250604726 | 2025-08-14 | 2025
33351 |  | CEF-SACELE | SACELE | BV | solar | 0.0053 | 0.0053 | 100 | 0.4 | CFP | N/A | DEER TS | 7010250608214 |  | 7010250608214 | 2025-08-08 | 2025
33352 |  | CEF-SELIMBAR | SELIMBAR | SB | solar | 0.006 | 0.006 | 200 | 0.4 | CFP | N/A | DEER TS | 7020250604729 |  | 7020250604729 | 2025-08-28 | 2025
33353 |  | CEF-ODORHEIU SECUIESC | ODORHEIU SECUIESC | HR | solar | 0.006 | 0.006 | 195.31 | 0.23 | CFP | N/A | DEER TS | 7050250603259 |  | 7050250603259 | 2025-08-18 | 2025
33354 |  | CEF-SIBIU | SIBIU | SB | solar | 0.00364 | 0.00364 | 200 | 0.4 | CFP | N/A | DEER TS | 7020250604741 |  | 7020250604741 | 2025-08-18 | 2025
33355 |  | CEF-LUDUS | LUDUS | MS | solar | 0.006 | 0.006 | 200 | 0.23 | CFP | N/A | DEER TS | 7030250605317 |  | 7030250605317 | 2025-08-08 | 2025
33356 |  | CEF-MUGENI | MUGENI | HR | solar | 0.006 | 0.006 | 97.6 | 0.23 | CFP | N/A | DEER TS | 7050250603284 |  | 7050250603284 | 2025-08-27 | 2025
33357 |  | CEF-DITRAU | DITRAU | HR | solar | 0.04 | 0.04 | 0 | 0 | CFP | N/A | DEER TS | 7050250603285 |  | 7050250603285 | 2025-08-19 | 2025
33358 |  | CEF-SAMBATA DE SUS | SAMBATA DE SUS | BV | solar | 0.006 | 0.006 | 100 | 0.4 | CFP | N/A | DEER TS | 7010250608253 | 2025-07-03 | 7010250608253 | 2025-08-27 | 2025
33359 |  | CEF-SACEL | SACEL | SB | solar | 0.006 | 0.006 | 100 | 0.4 | CFP | N/A | DEER TS | 7020250604747 |  | 7020250604747 | 2025-08-19 | 2025
33360 |  | CEF-OCNA MURES | OCNA MURES | AB | solar | 0.006 | 0.006 | 280 | 0.23 | CFP | N/A | DEER TS | 7040250604366 |  | 7040250604366 | 2025-08-05 | 2025
33361 |  | CEF-SIBIU | SIBIU | SB | solar | 0.006 | 0.006 | 300 | 0.4 | CFP | N/A | DEER TS | 7020250604749 |  | 7020250604749 | 2025-08-18 | 2025
33362 |  | CEF-ORLAT | ORLAT | SB | solar | 0.0066 | 0.0066 | 314 | 0.4 | CFP | N/A | DEER TS | 7020250604751 |  | 7020250604751 | 2025-08-04 | 2025
33363 |  | CEF-SIBIU | SIBIU | SB | solar | 0.00405 | 0.00405 | 100 | 0.4 | CFP | N/A | DEER TS | 7020250604764 |  | 7020250604764 | 2025-08-20 | 2025
33364 |  | CEF-CISNADIE | CISNADIE | SB | solar | 0.00582 | 0.00582 | 8.3 | 0.4 | CFP | N/A | DEER TS | 7020250604766 |  | 7020250604766 | 2025-08-08 | 2025
33365 |  | CEF-TARLUNGENI | TARLUNGENI | BV | solar | 0.005 | 0.005 | 150 | 0.4 | CFP | N/A | DEER TS | 7010250608284 |  | 7010250608284 | 2025-08-18 | 2025
33366 |  | CEF-JINA | JINA | SB | solar | 0.01 | 0.01 | 100 | 0.4 | CFP | N/A | DEER TS | 7020250604776 |  | 7020250604776 | 2025-08-12 | 2025
33367 |  | CEF-COVASNA | COVASNA | CV | solar | 0.012 | 0.012 | 0 | 0 | CFP | N/A | DEER TS | 7060250601675 |  | 7060250601675 | 2025-08-26 | 2025
33368 |  | CEF-CRISTIAN | CRISTIAN | BV | solar | 0.006 | 0.006 | 200 | 0.4 | CFP | N/A | DEER TS | 7010250608295 |  | 7010250608295 | 2025-08-26 | 2025
33369 |  | CEF-CARTA | CARTA | SB | solar | 0.006 | 0.006 | 280 | 0.4 | CFP | N/A | DEER TS | 7020250604792 |  | 7020250604792 | 2025-08-14 | 2025
33370 |  | CEF-TOMESTI | TOMESTI | HR | solar | 0.005 | 0.005 | 50 | 0.4 | CFP | N/A | DEER TS | 7050250603318 |  | 7050250603318 | 2025-08-05 | 2025
33371 |  | CEF-CISNADIE | CISNADIE | SB | solar | 0.008 | 0.008 | 280 | 0.4 | CFP | N/A | DEER TS | 7020250604798 |  | 7020250604798 | 2025-08-20 | 2025
33372 |  | CEF-ROD | ROD | SB | solar | 0.004785 | 0.004785 | 280 | 0.4 | CFP | N/A | DEER TS | 7020250604799 |  | 7020250604799 | 2025-08-21 | 2025
33373 |  | CEF-ORLAT | ORLAT | SB | solar | 0.006 | 0.006 | 314 | 0.4 | CFP | N/A | DEER TS | 7020250604804 |  | 7020250604804 | 2025-08-07 | 2025
33374 |  | CEF-FANTANELE | FANTANELE | SB | solar | 0.009 | 0.009 | 314 | 0.4 | CFP | N/A | DEER TS | 7020250604807 |  | 7020250604807 | 2025-08-22 | 2025
33375 |  | CEF-SANGEORGIU DE MURES | SANGEORGIU DE MURES | MS | solar | 0.0054 | 0.0054 | 8.3 | 0.23 | CFP | N/A | DEER TS | 7030250605410 |  | 7030250605410 | 2025-08-13 | 2025
33376 |  | CEF-MUGENI | MUGENI | HR | solar | 0.006 | 0.006 | 195.31 | 0.23 | CFP | N/A | DEER TS | 7050250603337 |  | 7050250603337 | 2025-08-25 | 2025
33377 |  | CEF-ROSIA | ROSIA | SB | solar | 0.006 | 0.006 | 50 | 0.4 | CFP | N/A | DEER TS | 7020250604822 |  | 7020250604822 | 2025-08-18 | 2025
33378 |  | CEF-SACELE | SACELE | BV | solar | 0.005 | 0.005 | 100 | 0.4 | CFP | N/A | DEER TS | 7010250608324 |  | 7010250608324 | 2025-08-20 | 2025
33379 |  | CEF-SANTIMBRU | SANTIMBRU | HR | solar | 0.005 | 0.005 | 50 | 0.23 | CFP | N/A | DEER TS | 7050250603340 |  | 7050250603340 | 2025-08-05 | 2025
33380 |  | CEF-VURPAR | VURPAR | SB | solar | 0.008 | 0.008 | 200 | 0.4 | CFP | N/A | DEER TS | 7020250604825 |  | 7020250604825 | 2025-08-18 | 2025
33381 |  | CEF-PREDEAL | PREDEAL | BV | solar | 0.006 | 0.006 | 0 | 0 | CFP | N/A | DEER TS | 7010250608326 |  | 7010250608326 | 2025-08-06 | 2025
33382 |  | CEF-MARPOD | MARPOD | SB | solar | 0.006 | 0.006 | 100 | 0.4 | CFP | N/A | DEER TS | 7020250604849 |  | 7020250604849 | 2025-08-21 | 2025
33383 |  | CEF-SOLOVASTRU | SOLOVASTRU | MS | solar | 0.00534 | 0.00534 | 0 | 0 | CFP | N/A | DEER TS | 7030250605450 |  | 7030250605450 | 2025-08-20 | 2025
33384 |  | CEF-SIBIU | SIBIU | SB | solar | 0.0063 | 0.0063 | 50 | 0.4 | CFP | N/A | DEER TS | 7020250604868 |  | 7020250604868 | 2025-08-22 | 2025
33385 |  | CEF-SAMBATA DE SUS | SAMBATA DE SUS | BV | solar | 0.015 | 0.015 | 0 | 0 | CFP | N/A | DEER TS | 7010250608374 |  | 7010250608374 | 2025-08-19 | 2025
33386 |  | CEF-COZMENI | COZMENI | HR | solar | 0.00742 | 0.00742 | 100 | 0.4 | CFP | N/A | DEER TS | 7050250603370 |  | 7050250603370 | 2025-08-07 | 2025
33387 |  | CEF-ALBA IULIA | ALBA IULIA | AB | solar | 0.0054 | 0.0054 | 200 | 0.4 | CFP | N/A | DEER TS | 7040250604464 |  | 7040250604464 | 2025-08-08 | 2025
33388 |  | CEF-MEDIAS | MEDIAS | SB | solar | 0.006 | 0.006 | 200 | 0.4 | CFP | N/A | DEER TS | 7020250604883 |  | 7020250604883 | 2025-08-25 | 2025
33389 |  | CEF-MUGENI | MUGENI | HR | solar | 0.005 | 0.005 | 100 | 0.23 | CFP | N/A | DEER TS | 7050250603389 |  | 7050250603389 | 2025-08-12 | 2025
33390 |  | CEF-SANPETRU | SANPETRU | BV | solar | 0.008 | 0.008 | 0 | 0 | CFP | N/A | DEER TS | 7010250608408 |  | 7010250608408 | 2025-08-13 | 2025
33391 |  | CEF-BRASOV | BRASOV | BV | solar | 0.00594 | 0.00594 | 0 | 0 | CFP | N/A | DEER TS | 7010250608414 |  | 7010250608414 | 2025-08-19 | 2025
33392 |  | CEF-ROSIA | ROSIA | SB | solar | 0.006 | 0.006 | 314 | 0.4 | CFP | N/A | DEER TS | 7020250604900 |  | 7020250604900 | 2025-08-20 | 2025
33393 |  | CEF-CRISTESTI | CRISTESTI | MS | solar | 0.006 | 0.006 | 0 | 0 | CFP | N/A | DEER TS | 7030250605488 |  | 7030250605488 | 2025-08-12 | 2025
33394 |  | CEF-SANPETRU | SANPETRU | BV | solar | 0.006 | 0.006 | 0 | 0 | CFP | N/A | DEER TS | 7010250608429 |  | 7010250608429 | 2025-08-14 | 2025
33395 |  | CEF-SURA MARE | SURA MARE | SB | solar | 0.005 | 0.005 | 50 | 0.4 | CFP | N/A | DEER TS | 7020250604914 |  | 7020250604914 | 2025-08-22 | 2025
33396 |  | CEF-MEDIAS | MEDIAS | SB | solar | 0.005 | 0.005 | 50 | 0.4 | CFP | N/A | DEER TS | 7020250604915 |  | 7020250604915 | 2025-08-25 | 2025
33397 |  | CEF-SANPETRU | SANPETRU | BV | solar | 0.00594 | 0.00594 | 0 | 0 | CFP | N/A | DEER TS | 7010250608457 |  | 7010250608457 | 2025-08-26 | 2025
33398 |  | CEF-BRASOV | BRASOV | BV | solar | 0.00623 | 0.00623 | 0 | 0 | CFP | N/A | DEER TS | 7010250608466 |  | 7010250608466 | 2025-08-13 | 2025
33399 |  | CEF-BRASOV | BRASOV | BV | solar | 0.006 | 0.006 | 120 | 0.4 | CFP | N/A | DEER TS | 7010250608468 |  | 7010250608468 | 2025-08-07 | 2025
33400 |  | CEF-SIBIU | SIBIU | SB | solar | 0.01 | 0.01 | 200 | 0.4 | CFP | N/A | DEER TS | 7020250604936 |  | 7020250604936 | 2025-08-06 | 2025
33401 |  | CEF-CISNADIE | CISNADIE | SB | solar | 0.006 | 0.006 | 50 | 0.4 | CFP | N/A | DEER TS | 7020250604949 |  | 7020250604949 | 2025-08-28 | 2025
33402 |  | CEF-OCNA SIBIULUI | OCNA SIBIULUI | SB | solar | 0.006 | 0.006 | 50 | 0.4 | CFP | N/A | DEER TS | 7020250604953 |  | 7020250604953 | 2025-08-22 | 2025
33403 |  | CEF-CARTISOARA | CARTISOARA | SB | solar | 0.006 | 0.006 | 100 | 0.4 | CFP | N/A | DEER TS | 7020250604958 |  | 7020250604958 | 2025-08-19 | 2025
33404 |  | CEF-AIUD | AIUD | AB | solar | 0.006 | 0.006 | 200 | 0.23 | CFP | N/A | DEER TS | 7040250604517 |  | 7040250604517 | 2025-08-12 | 2025
33405 |  | CEF-ARPASUL DE JOS | ARPASUL DE JOS | SB | solar | 0.006 | 0.006 | 50 | 0.4 | CFP | N/A | DEER TS | 7020250604960 |  | 7020250604960 | 2025-08-19 | 2025
33406 |  | CEF-SANTANA DE MURES | SANTANA DE MURES | MS | solar | 0.006 | 0.006 | 280 | 0.4 | CFP | N/A | DEER TS | 7030250605590 |  | 7030250605590 | 2025-08-20 | 2025
33407 |  | CEF-DANES | DANES | MS | solar | 0.006 | 0.006 | 300 | 0.4 | CFP | N/A | DEER TS | 7030250605593 |  | 7030250605593 | 2025-08-22 | 2025
33408 |  | CEF-REGHIN | REGHIN | MS | solar | 0.006 | 0.006 | 300 | 0.4 | CFP | N/A | DEER TS | 7030250605594 |  | 7030250605594 | 2025-08-20 | 2025
33409 |  | CEF-CISNADIOARA | CISNADIOARA | SB | solar | 0.005 | 0.005 | 50 | 0.4 | CFP | N/A | DEER TS | 7020250604972 |  | 7020250604972 | 2025-08-28 | 2025
33410 |  | CEF-PAULENI-CIUC | PAULENI-CIUC | HR | solar | 0.007 | 0.007 | 100 | 0.4 | CFP | N/A | DEER TS | 7050250603446 |  | 7050250603446 | 2025-08-05 | 2025
33411 |  | CEF-SANGEORGIU DE MURES | SANGEORGIU DE MURES | MS | solar | 0.006 | 0.006 | 293 | 0.4 | CFP | N/A | DEER TS | 7030250605600 |  | 7030250605600 | 2025-08-04 | 2025
33412 |  | CEF-CRISTIAN | CRISTIAN | SB | solar | 0.008 | 0.008 | 150 | 0.4 | CFP | N/A | DEER TS | 7020250604977 |  | 7020250604977 | 2025-08-06 | 2025
33413 |  | CEF-ALBESTI | ALBESTI | MS | solar | 0.01 | 0.01 | 0 | 0 | CFP | N/A | DEER TS | 7030250605621 |  | 7030250605621 | 2025-08-21 | 2025
33414 |  | CEF-RIMETEA | RIMETEA | AB | solar | 0.003 | 0.003 | 100 | 0.23 | CFP | N/A | DEER TS | 7040250604532 |  | 7040250604532 | 2025-08-01 | 2025
33415 |  | CEF-ARPASUL DE SUS | ARPASUL DE SUS | SB | solar | 0.005 | 0.005 | 50 | 0.4 | CFP | N/A | DEER TS | 7020250605007 |  | 7020250605007 | 2025-08-19 | 2025
33416 |  | CEF-RUSCIORI | RUSCIORI | SB | solar | 0.004 | 0.004 | 15.33 | 0.4 | CFP | N/A | DEER TS | 7020250605019 |  | 7020250605019 | 2025-08-22 | 2025
33417 |  | CEF-SIBIU | SIBIU | SB | solar | 0.006 | 0.006 | 50 | 0.4 | CFP | N/A | DEER TS | 7020250605028 |  | 7020250605028 | 2025-08-22 | 2025
33418 |  | CEF-SELIMBAR | SELIMBAR | SB | solar | 0.00582 | 0.00582 | 11.1 | 0.4 | CFP | N/A | DEER TS | 7020250605029 |  | 7020250605029 | 2025-08-11 | 2025
33419 |  | CEF-AIUD | AIUD | AB | solar | 0.006 | 0.006 | 13.89 | 0.23 | CFP | N/A | DEER TS | 7040250604545 |  | 7040250604545 | 2025-08-05 | 2025
33420 |  | CEF-CORUND | CORUND | HR | solar | 0.01475 | 0.01475 | 0 | 0 | CFP | N/A | DEER TS | 7050250603486 |  | 7050250603486 | 2025-08-12 | 2025
33421 |  | CEF-MEDIAS | MEDIAS | SB | solar | 0.006 | 0.006 | 50 | 0.4 | CFP | N/A | DEER TS | 7020250605044 |  | 7020250605044 | 2025-08-27 | 2025
33422 |  | CEF-SIGHISOARA | SIGHISOARA | MS | solar | 0.006 | 0.006 | 50 | 0.4 | CFP | N/A | DEER TS | 7030250605643 |  | 7030250605643 | 2025-08-08 | 2025
33423 |  | CEF-SIGHISOARA | SIGHISOARA | MS | solar | 0.005 | 0.005 | 50 | 0.23 | CFP | N/A | DEER TS | 7030250605644 |  | 7030250605644 | 2025-08-14 | 2025
33424 |  | CEF-SIGHISOARA | SIGHISOARA | MS | solar | 0.006 | 0.006 | 50 | 0.4 | CFP | N/A | DEER TS | 7030250605645 |  | 7030250605645 | 2025-08-08 | 2025
33425 |  | CEF-RASNOV | RASNOV | BV | solar | 0.008 | 0.008 | 50 | 0.4 | CFP | N/A | DEER TS | 7010250708555 |  | 7010250708555 | 2025-08-08 | 2025
33426 |  | CEF-POIANA SIBIULUI | POIANA SIBIULUI | SB | solar | 0.008 | 0.008 | 0 | 0 | CFP | N/A | DEER TS | 7020250705055 |  | 7020250705055 | 2025-08-20 | 2025
33427 |  | CEF-TARGU MURES | TARGU MURES | MS | solar | 0.006 | 0.006 | 280 | 0.4 | CFP | N/A | DEER TS | 7030250705663 |  | 7030250705663 | 2025-08-14 | 2025
33428 |  | CEF-FANTANELE | FANTANELE | MS | solar | 0.0092 | 0.0092 | 300 | 0.4 | CFP | N/A | DEER TS | 7030250705672 |  | 7030250705672 | 2025-08-06 | 2025
33429 |  | CEF-UNGHENI | UNGHENI | MS | solar | 0.0064 | 0.0064 | 180 | 0.23 | CFP | N/A | DEER TS | 7030250705674 |  | 7030250705674 | 2025-08-05 | 2025
33430 |  | CEF-MEDIAS | MEDIAS | SB | solar | 0.015 | 0.015 | 400 | 0.4 | CFP | N/A | DEER TS | 7020250705076 |  | 7020250705076 | 2025-08-22 | 2025
33431 |  | CEF-JINA | JINA | SB | solar | 0.0108 | 0.0108 | 0 | 0 | CFP | N/A | DEER TS | 7020250705077 |  | 7020250705077 | 2025-08-25 | 2025
33432 |  | CEF-TARGU MURES | TARGU MURES | MS | solar | 0.008 | 0.008 | 25 | 0.4 | CFP | N/A | DEER TS | 7030250705677 |  | 7030250705677 | 2025-08-05 | 2025
33433 |  | CEF-SADU | SADU | SB | solar | 0.01 | 0.01 | 0 | 0 | CFP | N/A | DEER TS | 7020250705079 |  | 7020250705079 | 2025-08-27 | 2025
33434 |  | CEF-ODORHEIU SECUIESC | ODORHEIU SECUIESC | HR | solar | 0.0054 | 0.0054 | 100 | 0.4 | CFP | N/A | DEER TS | 7050250703516 |  | 7050250703516 | 2025-08-27 | 2025
33435 |  | CEF-PRAID | PRAID | HR | solar | 0.008 | 0.008 | 100 | 0.23 | CFP | N/A | DEER TS | 7050250703518 |  | 7050250703518 | 2025-08-19 | 2025
33436 |  | CEF-RASINARI | RASINARI | SB | solar | 0.005 | 0.005 | 11.1 | 0.4 | CFP | N/A | DEER TS | 7020250705089 |  | 7020250705089 | 2025-08-08 | 2025
33437 |  | CEF-MIERCUREA CIUC | MIERCUREA CIUC | HR | solar | 0.04 | 0.04 | 0 | 0 | CFP | N/A | DEER TS | 7050250703525 |  | 7050250703525 | 2025-08-22 | 2025
33438 |  | CEF-RASINARI | RASINARI | SB | solar | 0.005 | 0.005 | 11.1 | 0.4 | CFP | N/A | DEER TS | 7020250705092 |  | 7020250705092 | 2025-08-08 | 2025
33439 |  | CEF-BRASOV | BRASOV | BV | solar | 0.006 | 0.006 | 0 | 0 | CFP | N/A | DEER TS | 7010250708599 |  | 7010250708599 | 2025-08-19 | 2025
33440 |  | CEF-VICTORIA | VICTORIA | BV | solar | 0.006 | 0.006 | 200 | 0.4 | CFP | N/A | DEER TS | 7010250708615 |  | 7010250708615 | 2025-08-04 | 2025
33441 |  | CEF-BRASOV | BRASOV | BV | solar | 0.01 | 0.01 | 0 | 0 | CFP | N/A | DEER TS | 7010250708614 |  | 7010250708614 | 2025-08-13 | 2025
33442 |  | CEF-BRASOV | BRASOV | BV | solar | 0.0045 | 0.0045 | 0 | 0 | CFP | N/A | DEER TS | 7010250708625 |  | 7010250708625 | 2025-08-13 | 2025
33443 |  | CEF-SANGEORGIU DE MURES | SANGEORGIU DE MURES | MS | solar | 0.006 | 0.006 | 200 | 0.4 | CFP | N/A | DEER TS | 7030250705710 |  | 7030250705710 | 2025-08-27 | 2025
33444 |  | CEF-ALAMOR | ALAMOR | SB | solar | 0.005 | 0.005 | 0 | 0 | CFP | N/A | DEER TS | 7020250705118 |  | 7020250705118 | 2025-08-27 | 2025
33445 |  | CEF-BLAJ | BLAJ | AB | solar | 0.005 | 0.005 | 20 | 0.23 | CFP | N/A | DEER TS | 7040250704610 |  | 7040250704610 | 2025-08-01 | 2025
33446 |  | CEF-ATID | ATID | HR | solar | 0.01 | 0.01 | 0 | 0 | CFP | N/A | DEER TS | 7050250703542 |  | 7050250703542 | 2025-08-27 | 2025
33447 |  | CEF-SELIMBAR | SELIMBAR | SB | solar | 0.01 | 0.01 | 100 | 0.4 | CFP | N/A | DEER TS | 7020250705121 |  | 7020250705121 | 2025-08-19 | 2025
33448 |  | CEF-BRASOV | BRASOV | BV | solar | 0.01 | 0.01 | 0 | 0 | CFP | N/A | DEER TS | 7010250708642 |  | 7010250708642 | 2025-08-19 | 2025
33449 |  | CEF-TARLUNGENI | TARLUNGENI | BV | solar | 0.01 | 0.01 | 50 | 0.4 | CFP | N/A | DEER TS | 7010250708654 |  | 7010250708654 | 2025-08-27 | 2025
33450 |  | CEF-MEDIAS | MEDIAS | SB | solar | 0.006 | 0.006 | 50 | 0.4 | CFP | N/A | DEER TS | 7020250705124 |  | 7020250705124 | 2025-08-25 | 2025
33451 |  | CEF-SELIMBAR | SELIMBAR | SB | solar | 0.009 | 0.009 | 0 | 0 | CFP | N/A | DEER TS | 7020250705132 |  | 7020250705132 | 2025-08-20 | 2025
33452 |  | CEF-OCNA SIBIULUI | OCNA SIBIULUI | SB | solar | 0.006 | 0.006 | 100 | 0.4 | CFP | N/A | DEER TS | 7020250705143 |  | 7020250705143 | 2025-08-25 | 2025
33453 |  | CEF-TOMESTI | TOMESTI | HR | solar | 0.008 | 0.008 | 100 | 0.4 | CFP | N/A | DEER TS | 7050250703564 |  | 7050250703564 | 2025-08-27 | 2025
33454 |  | CEF-VIISOARA | VIISOARA | MS | solar | 0.010235 | 0.010235 | 0 | 0 | CFP | N/A | DEER TS | 7030250705749 |  | 7030250705749 | 2025-08-25 | 2025
33455 |  | CEF-REGHIN | REGHIN | MS | solar | 0.005 | 0.005 | 25 | 0.23 | CFP | N/A | DEER TS | 7030250705752 |  | 7030250705752 | 2025-08-20 | 2025
33456 |  | CEF-SECUIENI | SECUIENI | HR | solar | 0.006 | 0.006 | 100 | 0.23 | CFP | N/A | DEER TS | 7050250703573 |  | 7050250703573 | 2025-08-28 | 2025
33457 |  | CEF-VARGHIS | VARGHIS | CV | solar | 0.01 | 0.01 | 0 | 0 | CFP | N/A | DEER TS | 7060250701795 |  | 7060250701795 | 2025-08-22 | 2025
33458 |  | CEF-HALCHIU | HALCHIU | BV | solar | 0.01 | 0.01 | 400 | 0.4 | CFP | N/A | DEER TS | 7010250708708 |  | 7010250708708 | 2025-08-06 | 2025
33459 |  | CEF-TARGU MURES | TARGU MURES | MS | solar | 0.006 | 0.006 | 8.3 | 0.23 | CFP | N/A | DEER TS | 7030250705757 |  | 7030250705757 | 2025-08-13 | 2025
33460 |  | CEF-POIANA BRASOV | POIANA BRASOV | BV | solar | 0.01 | 0.01 | 200 | 0.4 | CFP | N/A | DEER TS | 7010250708713 |  | 7010250708713 | 2025-08-08 | 2025
33461 |  | CEF-LUDOS | LUDOS | SB | solar | 0.005 | 0.005 | 0 | 0 | CFP | N/A | DEER TS | 7020250705167 |  | 7020250705167 | 2025-08-28 | 2025
33462 |  | CEF-PREJMER | PREJMER | BV | solar | 0.006 | 0.006 | 100 | 0.4 | CFP | N/A | DEER TS | 7010250708721 |  | 7010250708721 | 2025-08-11 | 2025
33463 |  | CEF-STREMT | STREMT | AB | solar | 0.01 | 0.01 | 50 | 0.4 | CFP | N/A | DEER TS | 7040250704638 |  | 7040250704638 | 2025-08-20 | 2025
33464 |  | CEF-SACELE | SACELE | BV | solar | 0.0092 | 0.0092 | 40 | 0.4 | CFP | N/A | DEER TS | 7010250708745 |  | 7010250708745 | 2025-08-18 | 2025
33465 |  | CEF-GORNESTI | GORNESTI | MS | solar | 0.006 | 0.006 | 195.31 | 0.4 | CFP | N/A | DEER TS | 7030250705779 |  | 7030250705779 | 2025-08-28 | 2025
33466 |  | CEF-BREAZA | BREAZA | MS | solar | 0.0054 | 0.0054 | 195.31 | 0.4 | CFP | N/A | DEER TS | 7030250705780 |  | 7030250705780 | 2025-08-28 | 2025
33467 |  | CEF-SANPETRU | SANPETRU | BV | solar | 0.01 | 0.01 | 0 | 0 | CFP | N/A | DEER TS | 7010250708748 |  | 7010250708748 | 2025-08-14 | 2025
33468 |  | CEF-ZARNESTI | ZARNESTI | BV | solar | 0.00582 | 0.00582 | 50 | 0.4 | CFP | N/A | DEER TS | 7010250708751 |  | 7010250708751 | 2025-08-18 | 2025
33469 |  | CEF-RASNOV | RASNOV | BV | solar | 0.0082 | 0.0082 | 0 | 0 | CFP | N/A | DEER TS | 7010250708754 |  | 7010250708754 | 2025-08-18 | 2025
33470 |  | CEF-CORUNCA | CORUNCA | MS | solar | 0.005 | 0.005 | 50 | 0.23 | CFP | N/A | DEER TS | 7030250705784 |  | 7030250705784 | 2025-08-19 | 2025
33471 |  | CEF-SANCRAIU DE MURES | SANCRAIU DE MURES | MS | solar | 0.006 | 0.006 | 100 | 0.4 | CFP | N/A | DEER TS | 7030250705785 |  | 7030250705785 | 2025-08-12 | 2025
33472 |  | CEF-SURA MARE | SURA MARE | SB | solar | 0.006 | 0.006 | 150 | 0.4 | CFP | N/A | DEER TS | 7020250705192 |  | 7020250705192 | 2025-08-04 | 2025
33473 |  | CEF-SURA MARE | SURA MARE | SB | solar | 0.006 | 0.006 | 20 | 0.4 | CFP | N/A | DEER TS | 7020250705193 |  | 7020250705193 | 2025-08-25 | 2025
33474 |  | CEF-SIGHISOARA | SIGHISOARA | MS | solar | 0.005 | 0.005 | 0 | 0 | CFP | N/A | DEER TS | 7030250705786 |  | 7030250705786 | 2025-08-08 | 2025
33475 |  | CEF-SEBES | SEBES | AB | solar | 0.006 | 0.006 | 300 | 0.23 | CFP | N/A | DEER TS | 7040250704658 |  | 7040250704658 | 2025-08-01 | 2025
33476 |  | CEF-COVASNA | COVASNA | CV | solar | 0.006 | 0.006 | 0 | 0 | CFP | N/A | DEER TS | 7060250701802 |  | 7060250701802 | 2025-08-26 | 2025
33477 |  | CEF-ZARNESTI | ZARNESTI | BV | solar | 0.0099 | 0.0099 | 100 | 0.4 | CFP | N/A | DEER TS | 7010250708795 |  | 7010250708795 | 2025-08-06 | 2025
33478 |  | CEF-BARAOLT | BARAOLT | CV | solar | 0.005 | 0.005 | 0 | 0 | CFP | N/A | DEER TS | 7060250701805 |  | 7060250701805 | 2025-08-26 | 2025
33479 |  | CEF-PANET | PANET | MS | solar | 0.006 | 0.006 | 300 | 0.4 | CFP | N/A | DEER TS | 7030250705808 |  | 7030250705808 | 2025-08-08 | 2025
33480 |  | CEF-ZARNESTI | ZARNESTI | BV | solar | 0.005 | 0.005 | 100 | 0.4 | CFP | N/A | DEER TS | 7010250708800 |  | 7010250708800 | 2025-08-08 | 2025
33481 |  | CEF-BOD | BOD | BV | solar | 0.006 | 0.006 | 200 | 0.4 | CFP | N/A | DEER TS | 7010250708805 |  | 7010250708805 | 2025-08-18 | 2025
33482 |  | CEF-TARLUNGENI | TARLUNGENI | BV | solar | 0.006 | 0.006 | 200 | 0.4 | CFP | N/A | DEER TS | 7010250708806 |  | 7010250708806 | 2025-08-11 | 2025
33483 |  | CEF-GHIMBAV | GHIMBAV | BV | solar | 0.012 | 0.012 | 0 | 0 | CFP | N/A | DEER TS | 7010250708813 |  | 7010250708813 | 2025-08-29 | 2025
33484 |  | CEF-SARMASU | SARMASU | MS | solar | 0.006 | 0.006 | 280 | 0.23 | CFP | N/A | DEER TS | 7030250705818 |  | 7030250705818 | 2025-08-20 | 2025
33485 |  | CEF-HALCHIU | HALCHIU | BV | solar | 0.006 | 0.006 | 50 | 0.4 | CFP | N/A | DEER TS | 7010250708818 |  | 7010250708818 | 2025-08-29 | 2025
33486 |  | CEF-DANESTI | DANESTI | HR | solar | 0.008 | 0.008 | 100 | 0.4 | CFP | N/A | DEER TS | 7050250703677 |  | 7050250703677 | 2025-08-27 | 2025
33487 |  | CEF-GALES | GALES | SB | solar | 0.006 | 0.006 | 300 | 0.4 | CFP | N/A | DEER TS | 7020250705233 |  | 7020250705233 | 2025-08-28 | 2025
33488 |  | CEF-OCNA SIBIULUI | OCNA SIBIULUI | SB | solar | 0.008 | 0.008 | 100 | 0.4 | CFP | N/A | DEER TS | 7020250705236 |  | 7020250705236 | 2025-08-14 | 2025
33489 |  | CEF-HALCHIU | HALCHIU | BV | solar | 0.0043 | 0.0043 | 200 | 0.4 | CFP | N/A | DEER TS | 7010250708825 |  | 7010250708825 | 2025-08-06 | 2025
33490 |  | CEF-MEDIAS | MEDIAS | SB | solar | 0.006 | 0.006 | 100 | 0.4 | CFP | N/A | DEER TS | 7020250705240 |  | 7020250705240 | 2025-08-26 | 2025
33491 |  | CEF-SANTANA DE MURES | SANTANA DE MURES | MS | solar | 0.006 | 0.006 | 280 | 0.4 | CFP | N/A | DEER TS | 7030250705824 |  | 7030250705824 | 2025-08-27 | 2025
33492 |  | CEF-MEDIAS | MEDIAS | SB | solar | 0.01 | 0.01 | 0 | 0 | CFP | N/A | DEER TS | 7020250705242 |  | 7020250705242 | 2025-08-26 | 2025
33493 |  | CEF-LUDUS | LUDUS | MS | solar | 0.00585 | 0.00585 | 0 | 0 | CFP | N/A | DEER TS | 7030250705825 |  | 7030250705825 | 2025-08-21 | 2025
33494 |  | CEF-HALCHIU | HALCHIU | BV | solar | 0.006 | 0.006 | 100 | 0.4 | CFP | N/A | DEER TS | 7010250708841 |  | 7010250708841 | 2025-08-26 | 2025
33495 |  | CEF-LELICENI | LELICENI | HR | solar | 0.0086 | 0.0086 | 100 | 0.4 | CFP | N/A | DEER TS | 7050250703691 |  | 7050250703691 | 2025-08-18 | 2025
33496 |  | CEF-TURNU ROSU | TURNU ROSU | SB | solar | 0.006 | 0.006 | 50 | 0.4 | CFP | N/A | DEER TS | 7020250705258 |  | 7020250705258 | 2025-08-14 | 2025
33497 |  | CEF-IGHIU | IGHIU | AB | solar | 0.006 | 0.006 | 280 | 0.23 | CFP | N/A | DEER TS | 7040250704697 |  | 7040250704697 | 2025-08-05 | 2025
33498 |  | CEF-HOGHIZ | HOGHIZ | BV | solar | 0.01 | 0.01 | 0 | 0 | CFP | N/A | DEER TS | 7010250708868 |  | 7010250708868 | 2025-08-21 | 2025
33499 |  | CEF-SACELE | SACELE | BV | solar | 0.005 | 0.005 | 0 | 0 | CFP | N/A | DEER TS | 7010250708896 |  | 7010250708896 | 2025-08-11 | 2025
33500 |  | CEF-ALAMOR | ALAMOR | SB | solar | 0.006 | 0.006 | 50 | 0.4 | CFP | N/A | DEER TS | 7020250705284 |  | 7020250705284 | 2025-08-27 | 2025
33501 |  | CEF-ALBA IULIA | ALBA IULIA | AB | solar | 0.005 | 0.005 | 50 | 0.4 | CFP | N/A | DEER TS | 7040250704716 |  | 7040250704716 | 2025-08-14 | 2025
33502 |  | CEF-CARTISOARA | CARTISOARA | SB | solar | 0.00496 | 0.00496 | 0 | 0 | CFP | N/A | DEER TS | 7020250705285 |  | 7020250705285 | 2025-08-20 | 2025
33503 |  | CEF-BRANCOVENESTI | BRANCOVENESTI | MS | solar | 0.0054 | 0.0054 | 314 | 0.4 | CFP | N/A | DEER TS | 7030250705862 |  | 7030250705862 | 2025-08-27 | 2025
33504 |  | CEF-CRIZBAV | CRIZBAV | BV | solar | 0.01 | 0.01 | 50 | 0.4 | CFP | N/A | DEER TS | 7010250708918 |  | 7010250708918 | 2025-08-11 | 2025
33505 |  | CEF-POIAN | POIAN | CV | solar | 0.00611 | 0.00611 | 0 | 0 | CFP | N/A | DEER TS | 7060250701836 |  | 7060250701836 | 2025-08-26 | 2025
33506 |  | CEF-MEDIAS | MEDIAS | SB | solar | 0.01 | 0.01 | 200 | 0.4 | CFP | N/A | DEER TS | 7020250705288 |  | 7020250705288 | 2025-08-26 | 2025
33507 |  | CEF-SACELE | SACELE | BV | solar | 0.005 | 0.005 | 0 | 0 | CFP | N/A | DEER TS | 7010250708921 |  | 7010250708921 | 2025-08-12 | 2025
33508 |  | CEF-COMANA | COMANA | BV | solar | 0.006 | 0.006 | 293 | 0.4 | CFP | N/A | DEER TS | 7010250708923 |  | 7010250708923 | 2025-08-06 | 2025
33509 |  | CEF-SIBIU | SIBIU | SB | solar | 0.00572 | 0.00572 | 0 | 0 | CFP | N/A | DEER TS | 7020250705300 |  | 7020250705300 | 2025-08-18 | 2025
33510 |  | CEF-VALCELE | VALCELE | CV | solar | 0.006 | 0.006 | 0 | 0 | CFP | N/A | DEER TS | 7060250701840 |  | 7060250701840 | 2025-08-26 | 2025
33511 |  | CEF-TARLUNGENI | TARLUNGENI | BV | solar | 0.003115 | 0.003115 | 0 | 0 | CFP | N/A | DEER TS | 7010250708927 |  | 7010250708927 | 2025-08-18 | 2025
33512 |  | CEF-BRASOV | BRASOV | BV | solar | 0.005 | 0.005 | 0 | 0 | CFP | N/A | DEER TS | 7010250708928 |  | 7010250708928 | 2025-08-19 | 2025
33513 |  | CEF-ZARNESTI | ZARNESTI | BV | solar | 0.006 | 0.006 | 100 | 0.4 | CFP | N/A | DEER TS | 7010250708929 |  | 7010250708929 | 2025-08-08 | 2025
33514 |  | CEF-SANCRAIU DE MURES | SANCRAIU DE MURES | MS | solar | 0.006 | 0.006 | 314 | 0.4 | CFP | N/A | DEER TS | 7030250705885 |  | 7030250705885 | 2025-08-13 | 2025
33515 |  | CEF-ALBA IULIA | ALBA IULIA | AB | solar | 0.005 | 0.005 | 50 | 0.4 | CFP | N/A | DEER TS | 7040250704735 |  | 7040250704735 | 2025-08-21 | 2025
33516 |  | CEF-COVASNA | COVASNA | CV | solar | 0.008 | 0.008 | 0 | 0 | CFP | N/A | DEER TS | 7060250701843 |  | 7060250701843 | 2025-08-26 | 2025
33517 |  | CEF-TARLUNGENI | TARLUNGENI | BV | solar | 0.0057 | 0.0057 | 300 | 0.4 | CFP | N/A | DEER TS | 7010250708948 |  | 7010250708948 | 2025-08-11 | 2025
33518 |  | CEF-SACELE | SACELE | BV | solar | 0.00552 | 0.00552 | 100 | 0.4 | CFP | N/A | DEER TS | 7010250708953 |  | 7010250708953 | 2025-08-18 | 2025
33519 |  | CEF-SEBESUL DE JOS | SEBESUL DE JOS | SB | solar | 0.009 | 0.009 | 0 | 0 | CFP | N/A | DEER TS | 7020250705337 |  | 7020250705337 | 2025-08-19 | 2025
33520 |  | CEF-BAND | BAND | MS | solar | 0.0054 | 0.0054 | 280 | 0.4 | CFP | N/A | DEER TS | 7030250705906 |  | 7030250705906 | 2025-08-22 | 2025
33521 |  | CEF-HARMAN | HARMAN | BV | solar | 0.012 | 0.012 | 18 | 0.4 | CFP | N/A | DEER TS | 7010250708970 |  | 7010250708970 | 2025-08-22 | 2025
33522 |  | CEF-BISTRA | BISTRA | AB | solar | 0.006 | 0.006 | 14.28 | 0.4 | CFP | N/A | DEER TS | 7040250704764 |  | 7040250704764 | 2025-08-05 | 2025
33523 |  | CEF-SOVATA | SOVATA | MS | solar | 0.0054 | 0.0054 | 280 | 0.4 | CFP | N/A | DEER TS | 7030250705936 |  | 7030250705936 | 2025-08-01 | 2025
33524 |  | CEF-APOLDUL DE JOS | APOLDUL DE JOS | SB | solar | 0.006 | 0.006 | 300 | 0.4 | CFP | N/A | DEER TS | 7020250705355 |  | 7020250705355 | 2025-08-12 | 2025
33525 |  | CEF-MEDIAS | MEDIAS | SB | solar | 0.01 | 0.01 | 100 | 0.4 | CFP | N/A | DEER TS | 7020250705357 |  | 7020250705357 | 2025-08-25 | 2025
33526 |  | CEF-SLIMNIC | SLIMNIC | SB | solar | 0.015 | 0.015 | 0 | 0 | CFP | N/A | DEER TS | 7020250705360 |  | 7020250705360 | 2025-08-04 | 2025
33527 |  | CEF-SONA | SONA | AB | solar | 0.006 | 0.006 | 0 | 0 | CFP | N/A | DEER TS | 7040250704774 |  | 7040250704774 | 2025-08-01 | 2025
33528 |  | CEF-ODORHEIU SECUIESC | ODORHEIU SECUIESC | HR | solar | 0.00616 | 0.00616 | 280 | 0.4 | CFP | N/A | DEER TS | 7050250703745 |  | 7050250703745 | 2025-08-18 | 2025
33529 |  | CEF-SIBIU | SIBIU | SB | solar | 0.006 | 0.006 | 13.89 | 0.4 | CFP | N/A | DEER TS | 7020250705364 |  | 7020250705364 | 2025-08-18 | 2025
33530 |  | CEF-LIVEZENI | LIVEZENI | MS | solar | 0.006 | 0.006 | 100 | 0.4 | CFP | N/A | DEER TS | 7030250705959 |  | 7030250705959 | 2025-08-04 | 2025
33531 |  | CEF-SANMARTIN | SANMARTIN | HR | solar | 0.0069 | 0.0069 | 100 | 0.23 | CFP | N/A | DEER TS | 7050250703747 |  | 7050250703747 | 2025-08-28 | 2025
33532 |  | CEF-SARMASU | SARMASU | MS | solar | 0.006 | 0.006 | 280 | 0.4 | CFP | N/A | DEER TS | 7030250705961 |  | 7030250705961 | 2025-08-14 | 2025
33533 |  | CEF-SANDOMINIC | SANDOMINIC | HR | solar | 0.00736 | 0.00736 | 100 | 0.23 | CFP | N/A | DEER TS | 7050250703749 |  | 7050250703749 | 2025-08-22 | 2025
33534 |  | CEF-BRASOV | BRASOV | BV | solar | 0.01 | 0.01 | 0 | 0 | CFP | N/A | DEER TS | 7010250709000 |  | 7010250709000 | 2025-08-21 | 2025
33535 |  | CEF-TOPLITA | TOPLITA | HR | solar | 0.006 | 0.006 | 280 | 0.23 | CFP | N/A | DEER TS | 7050250703751 |  | 7050250703751 | 2025-08-28 | 2025
33536 |  | CEF-MEDIAS | MEDIAS | SB | solar | 0.025 | 0.025 | 0 | 0 | CFP | N/A | DEER TS | 7020250705375 |  | 7020250705375 | 2025-08-25 | 2025
33537 |  | CEF-HARSENI | HARSENI | BV | solar | 0.006 | 0.006 | 0 | 0 | CFP | N/A | DEER TS | 7010250709004 |  | 7010250709004 | 2025-08-21 | 2025
33538 |  | CEF-CIUGUD | CIUGUD | AB | solar | 0.006 | 0.006 | 0 | 0 | CFP | N/A | DEER TS | 7040250704798 |  | 7040250704798 | 2025-08-12 | 2025
33539 |  | CEF-SANGER | SANGER | MS | solar | 0.006 | 0.006 | 280 | 0.4 | CFP | N/A | DEER TS | 7030250705979 |  | 7030250705979 | 2025-08-25 | 2025
33540 |  | CEF-CRISTESTI | CRISTESTI | MS | solar | 0.01 | 0.01 | 8.5 | 0.4 | CFP | N/A | DEER TS | 7030250705984 |  | 7030250705984 | 2025-08-27 | 2025
33541 |  | CEF-SELIMBAR | SELIMBAR | SB | solar | 0.006 | 0.006 | 50 | 0.4 | CFP | N/A | DEER TS | 7020250705412 |  | 7020250705412 | 2025-08-26 | 2025
33542 |  | CEF-BAGACIU | BAGACIU | MS | solar | 0.006 | 0.006 | 11.11 | 0.23 | CFP | N/A | DEER TS | 7030250705987 |  | 7030250705987 | 2025-08-18 | 2025
33543 |  | CEF-RECI | RECI | CV | solar | 0.006 | 0.006 | 0 | 0 | CFP | N/A | DEER TS | 7060250701868 |  | 7060250701868 | 2025-08-26 | 2025
33544 |  | CEF-TARGU SECUIESC | TARGU SECUIESC | CV | solar | 0.006 | 0.006 | 0 | 0 | CFP | N/A | DEER TS | 7060250701870 |  | 7060250701870 | 2025-08-26 | 2025
33545 |  | CEF-JOSENI | JOSENI | HR | solar | 0.01 | 0.01 | 200 | 0.4 | CFP | N/A | DEER TS | 7050250703765 |  | 7050250703765 | 2025-08-28 | 2025
33546 |  | CEF-SFANTUL GHEORGHE | SFANTUL GHEORGHE | CV | solar | 0.006 | 0.006 | 0 | 0 | CFP | N/A | DEER TS | 7060250701871 |  | 7060250701871 | 2025-08-26 | 2025
33547 |  | CEF-RECI | RECI | CV | solar | 0.005 | 0.005 | 0 | 0 | CFP | N/A | DEER TS | 7060250701873 |  | 7060250701873 | 2025-08-26 | 2025
33548 |  | CEF-MEDIAS | MEDIAS | SB | solar | 0.004 | 0.004 | 0 | 0 | CFP | N/A | DEER TS | 7020250705424 |  | 7020250705424 | 2025-08-25 | 2025
33549 |  | CEF-COVASNA | COVASNA | CV | solar | 0.006 | 0.006 | 0 | 0 | CFP | N/A | DEER TS | 7060250701874 |  | 7060250701874 | 2025-08-26 | 2025
33550 |  | CEF-RECI | RECI | CV | solar | 0.006 | 0.006 | 0 | 0 | CFP | N/A | DEER TS | 7060250701876 |  | 7060250701876 | 2025-08-26 | 2025
33551 |  | CEF-BRASOV | BRASOV | BV | solar | 0.005 | 0.005 | 0 | 0 | CFP | N/A | DEER TS | 7010250709057 |  | 7010250709057 | 2025-08-21 | 2025
33552 |  | CEF-LISA | LISA | BV | solar | 0.006375 | 0.006375 | 0 | 0 | CFP | N/A | DEER TS | 7010250709059 |  | 7010250709059 | 2025-08-26 | 2025
33553 |  | CEF-FRUMOASA | FRUMOASA | HR | solar | 0.006 | 0.006 | 100 | 0.23 | CFP | N/A | DEER TS | 7050250703770 |  | 7050250703770 | 2025-08-05 | 2025
33554 |  | CEF-SANZIENI | SANZIENI | CV | solar | 0.006 | 0.006 | 0 | 0 | CFP | N/A | DEER TS | 7060250701878 |  | 7060250701878 | 2025-08-26 | 2025
33555 |  | CEF-GHEORGHENI | GHEORGHENI | HR | solar | 0.005 | 0.005 | 100 | 0.23 | CFP | N/A | DEER TS | 7050250703772 |  | 7050250703772 | 2025-08-05 | 2025
33556 |  | CEF-SURA MARE | SURA MARE | SB | solar | 0.005 | 0.005 | 50 | 0.4 | CFP | N/A | DEER TS | 7020250705433 |  | 7020250705433 | 2025-08-25 | 2025
33557 |  | CEF-SEBESUL DE JOS | SEBESUL DE JOS | SB | solar | 0.01 | 0.01 | 8.33 | 0.4 | CFP | N/A | DEER TS | 7020250705434 |  | 7020250705434 | 2025-08-14 | 2025
33558 |  | CEF-MADARAS | MADARAS | HR | solar | 0.006 | 0.006 | 100 | 0.23 | CFP | N/A | DEER TS | 7050250703773 |  | 7050250703773 | 2025-08-28 | 2025
33559 |  | CEF-MADARAS | MADARAS | HR | solar | 0.006 | 0.006 | 100 | 0.4 | CFP | N/A | DEER TS | 7050250703775 |  | 7050250703775 | 2025-08-28 | 2025
33560 |  | CEF-SIBIU | SIBIU | SB | solar | 0.00522 | 0.00522 | 200 | 0.4 | CFP | N/A | DEER TS | 7020250705439 |  | 7020250705439 | 2025-08-08 | 2025
33561 |  | CEF-ODORHEIU SECUIESC | ODORHEIU SECUIESC | HR | solar | 0.012 | 0.012 | 100 | 0.4 | CFP | N/A | DEER TS | 7050250703777 |  | 7050250703777 | 2025-08-28 | 2025
33562 |  | CEF-TOPLITA | TOPLITA | HR | solar | 0.00616 | 0.00616 | 50 | 0.4 | CFP | N/A | DEER TS | 7050250703780 |  | 7050250703780 | 2025-08-05 | 2025
33563 |  | CEF-SURA MARE | SURA MARE | SB | solar | 0.006 | 0.006 | 200 | 0.4 | CFP | N/A | DEER TS | 7020250705447 |  | 7020250705447 | 2025-08-25 | 2025
33564 |  | CEF-CIUMANI | CIUMANI | HR | solar | 0.006 | 0.006 | 200 | 0.23 | CFP | N/A | DEER TS | 7050250703783 |  | 7050250703783 | 2025-08-05 | 2025
33565 |  | CEF-CIUMANI | CIUMANI | HR | solar | 0.006 | 0.006 | 200 | 0.23 | CFP | N/A | DEER TS | 7050250703786 |  | 7050250703786 | 2025-08-05 | 2025
33566 |  | CEF-CIUMANI | CIUMANI | HR | solar | 0.006 | 0.006 | 200 | 0.23 | CFP | N/A | DEER TS | 7050250703785 |  | 7050250703785 | 2025-08-05 | 2025
33567 |  | CEF-GHEORGHENI | GHEORGHENI | HR | solar | 0.0117 | 0.0117 | 280 | 0.4 | CFP | N/A | DEER TS | 7050250703784 |  | 7050250703784 | 2025-08-28 | 2025
33568 |  | CEF-MEDIAS | MEDIAS | SB | solar | 0.006 | 0.006 | 280 | 0.4 | CFP | N/A | DEER TS | 7020250705456 |  | 7020250705456 | 2025-08-26 | 2025
33569 |  | CEF-SANCEL | SANCEL | AB | solar | 0.006 | 0.006 | 150 | 0.23 | CFP | N/A | DEER TS | 7040250704827 |  | 7040250704827 | 2025-08-05 | 2025
33570 |  | CEF-CUGIR | CUGIR | AB | solar | 0.005005 | 0.005005 | 200 | 0.23 | CFP | N/A | DEER TS | 7040250704838 |  | 7040250704838 | 2025-08-01 | 2025
33571 |  | CEF-ODORHEIU SECUIESC | ODORHEIU SECUIESC | HR | solar | 0.009 | 0.009 | 100 | 0.4 | CFP | N/A | DEER TS | 7050250703790 |  | 7050250703790 | 2025-08-28 | 2025
33572 |  | CEF-SACELE | SACELE | BV | solar | 0.0054 | 0.0054 | 0 | 0 | CFP | N/A | DEER TS | 7010250709084 |  | 7010250709084 | 2025-08-12 | 2025
33573 |  | CEF-BRASOV | BRASOV | BV | solar | 0.005 | 0.005 | 0 | 0 | CFP | N/A | DEER TS | 7010250709086 |  | 7010250709086 | 2025-08-19 | 2025
33574 |  | CEF-LELICENI | LELICENI | HR | solar | 0.006 | 0.006 | 100 | 0.4 | CFP | N/A | DEER TS | 7050250703794 |  | 7050250703794 | 2025-08-05 | 2025
33575 |  | CEF-RUSCIORI | RUSCIORI | SB | solar | 0.006 | 0.006 | 8.3 | 0.4 | CFP | N/A | DEER TS | 7020250705476 |  | 7020250705476 | 2025-08-19 | 2025
33576 |  | CEF-VOSLABENI | VOSLABENI | HR | solar | 0.008 | 0.008 | 100 | 0.4 | CFP | N/A | DEER TS | 7050250703802 |  | 7050250703802 | 2025-08-05 | 2025
33577 |  | CEF-MADARAS | MADARAS | HR | solar | 0.0054 | 0.0054 | 100 | 0.4 | CFP | N/A | DEER TS | 7050250703814 |  | 7050250703814 | 2025-08-05 | 2025
33578 |  | CEF-GURA RAULUI | GURA RAULUI | SB | solar | 0.005 | 0.005 | 0 | 0 | CFP | N/A | DEER TS | 7020250705495 |  | 7020250705495 | 2025-08-22 | 2025
33579 |  | CEF-UNIREA | UNIREA | AB | solar | 0.006 | 0.006 | 100 | 0.23 | CFP | N/A | DEER TS | 7040250704863 |  | 7040250704863 | 2025-08-05 | 2025
33580 |  | CEF-BRASOV | BRASOV | BV | solar | 0.008 | 0.008 | 0 | 0 | CFP | N/A | DEER TS | 7010250709101 |  | 7010250709101 | 2025-08-19 | 2025
33581 |  | CEF-DUMBRAVITA | DUMBRAVITA | BV | solar | 0.005 | 0.005 | 100 | 0.4 | CFP | N/A | DEER TS | 7010250709103 |  | 7010250709103 | 2025-08-26 | 2025
33582 |  | CEF-CUGIR | CUGIR | AB | solar | 0.006 | 0.006 | 50 | 0.23 | CFP | N/A | DEER TS | 7040250704865 |  | 7040250704865 | 2025-08-05 | 2025
33583 |  | CEF-BRADESTI | BRADESTI | HR | solar | 0.008 | 0.008 | 200 | 0.4 | CFP | N/A | DEER TS | 7050250703824 |  | 7050250703824 | 2025-08-28 | 2025
33584 |  | CEF-ZAU DE CAMPIE | ZAU DE CAMPIE | MS | solar | 0.006 | 0.006 | 100 | 0.23 | CFP | N/A | DEER TS | 7030250706050 |  | 7030250706050 | 2025-08-13 | 2025
33585 |  | CEF-ODORHEIU SECUIESC | ODORHEIU SECUIESC | HR | solar | 0.00609 | 0.00609 | 195.31 | 0.4 | CFP | N/A | DEER TS | 7050250703825 |  | 7050250703825 | 2025-08-27 | 2025
33586 |  | CEF-SIBIU | SIBIU | SB | solar | 0.006 | 0.006 | 314 | 0.4 | CFP | N/A | DEER TS | 7020250705516 |  | 7020250705516 | 2025-08-06 | 2025
33587 |  | CEF-SATU MARE | SATU MARE | HR | solar | 0.01 | 0.01 | 100 | 0.4 | CFP | N/A | DEER TS | 7050250703833 |  | 7050250703833 | 2025-08-05 | 2025
33588 |  | CEF-SFANTUL GHEORGHE | SFANTUL GHEORGHE | CV | solar | 0.005 | 0.005 | 0 | 0 | CFP | N/A | DEER TS | 7060250701889 |  | 7060250701889 | 2025-08-22 | 2025
33589 |  | CEF-SFANTUL GHEORGHE | SFANTUL GHEORGHE | CV | solar | 0.006 | 0.006 | 0 | 0 | CFP | N/A | DEER TS | 7060250701890 |  | 7060250701890 | 2025-08-22 | 2025
33590 |  | CEF-TOPLITA | TOPLITA | HR | solar | 0.005 | 0.005 | 100 | 0.23 | CFP | N/A | DEER TS | 7050250703836 |  | 7050250703836 | 2025-08-05 | 2025
33591 |  | CEF-SALISTE | SALISTE | SB | solar | 0.018 | 0.018 | 0 | 0 | CFP | N/A | DEER TS | 7020250705534 |  | 7020250705534 | 2025-08-25 | 2025
33592 |  | CEF-REGHIN | REGHIN | MS | solar | 0.0054 | 0.0054 | 11.11 | 0.4 | CFP | N/A | DEER TS | 7030250706083 |  | 7030250706083 | 2025-08-27 | 2025
33593 |  | CEF-CRISTURU SECUIESC | CRISTURU SECUIESC | HR | solar | 0.005 | 0.005 | 50 | 0.4 | CFP | N/A | DEER TS | 7050250703843 |  | 7050250703843 | 2025-08-12 | 2025
33594 |  | CEF-CUCERDEA | CUCERDEA | MS | solar | 0.005 | 0.005 | 0 | 0 | CFP | N/A | DEER TS | 7030250706099 |  | 7030250706099 | 2025-08-13 | 2025
33595 |  | CEF-UCEA | UCEA | BV | solar | 0.0033 | 0.0033 | 0 | 0 | CFP | N/A | DEER TS | 7010250709132 |  | 7010250709132 | 2025-08-19 | 2025
33596 |  | CEF-SANSIMION | SANSIMION | HR | solar | 0.006 | 0.006 | 100 | 0.23 | CFP | N/A | DEER TS | 7050250703856 |  | 7050250703856 | 2025-08-06 | 2025
33597 |  | CEF-MEDIAS | MEDIAS | SB | solar | 0.0108 | 0.0108 | 200 | 0.4 | CFP | N/A | DEER TS | 7020250705556 |  | 7020250705556 | 2025-08-04 | 2025
33598 |  | CEF-TARLUNGENI | TARLUNGENI | BV | solar | 0.00546 | 0.00546 | 280 | 0.4 | CFP | N/A | DEER TS | 7010250709135 |  | 7010250709135 | 2025-08-06 | 2025
33599 |  | CEF-CRISTURU SECUIESC | CRISTURU SECUIESC | HR | solar | 0.006 | 0.006 | 195.31 | 0.23 | CFP | N/A | DEER TS | 7050250703861 |  | 7050250703861 | 2025-08-12 | 2025
33600 |  | CEF-CRISTURU SECUIESC | CRISTURU SECUIESC | HR | solar | 0.006 | 0.006 | 195.31 | 0.23 | CFP | N/A | DEER TS | 7050250703864 |  | 7050250703864 | 2025-08-06 | 2025
33601 |  | CEF-BRAN | BRAN | BV | solar | 0.0089 | 0.0089 | 39.58 | 0.4 | CFP | N/A | DEER TS | 7010250709140 |  | 7010250709140 | 2025-08-18 | 2025
33602 |  | CEF-LUPENI | LUPENI | HR | solar | 0.006 | 0.006 | 195.31 | 0.4 | CFP | N/A | DEER TS | 7050250703866 |  | 7050250703866 | 2025-08-22 | 2025
33603 |  | CEF-MUGENI | MUGENI | HR | solar | 0.006 | 0.006 | 195.31 | 0.23 | CFP | N/A | DEER TS | 7050250703867 |  | 7050250703867 | 2025-08-27 | 2025
33604 |  | CEF-CRISTIAN | CRISTIAN | BV | solar | 0.006 | 0.006 | 0 | 0 | CFP | N/A | DEER TS | 7010250709142 |  | 7010250709142 | 2025-08-04 | 2025
33605 |  | CEF-MEDIAS | MEDIAS | SB | solar | 0.006 | 0.006 | 200 | 0.4 | CFP | N/A | DEER TS | 7020250705560 |  | 7020250705560 | 2025-08-22 | 2025
33606 |  | CEF-CISNADIE | CISNADIE | SB | solar | 0.006 | 0.006 | 11.1 | 0.4 | CFP | N/A | DEER TS | 7020250705563 |  | 7020250705563 | 2025-08-28 | 2025
33607 |  | CEF-ALMA | ALMA | SB | solar | 0.006675 | 0.006675 | 200 | 0.4 | CFP | N/A | DEER TS | 7020250705564 |  | 7020250705564 | 2025-08-22 | 2025
33608 |  | CEF-SANPETRU | SANPETRU | BV | solar | 0.005 | 0.005 | 0 | 0 | CFP | N/A | DEER TS | 7010250709148 |  | 7010250709148 | 2025-08-20 | 2025
33609 |  | CEF-LAZAREA | LAZAREA | HR | solar | 0.005 | 0.005 | 100 | 0.23 | CFP | N/A | DEER TS | 7050250703874 |  | 7050250703874 | 2025-08-06 | 2025
33610 |  | CEF-SIBIU | SIBIU | SB | solar | 0.006 | 0.006 | 50 | 0.4 | CFP | N/A | DEER TS | 7020250705574 |  | 7020250705574 | 2025-08-08 | 2025
33611 |  | CEF-RECEA | RECEA | BV | solar | 0.005 | 0.005 | 0 | 0 | CFP | N/A | DEER TS | 7010250709158 |  | 7010250709158 | 2025-08-20 | 2025
33612 |  | CEF-GHEORGHENI | GHEORGHENI | HR | solar | 0.012 | 0.012 | 300 | 0.4 | CFP | N/A | DEER TS | 7050250703878 |  | 7050250703878 | 2025-08-27 | 2025
33613 |  | CEF-GLODENI | GLODENI | MS | solar | 0.006 | 0.006 | 300 | 0.4 | CFP | N/A | DEER TS | 7030250706118 |  | 7030250706118 | 2025-08-04 | 2025
33614 |  | CEF-LUDUS | LUDUS | MS | solar | 0.006 | 0.006 | 200 | 0.23 | CFP | N/A | DEER TS | 7030250706119 |  | 7030250706119 | 2025-08-01 | 2025
33615 |  | CEF-ALBA IULIA | ALBA IULIA | AB | solar | 0.006 | 0.006 | 200 | 0.23 | CFP | N/A | DEER TS | 7040250704912 |  | 7040250704912 | 2025-08-12 | 2025
33616 |  | CEF-DITRAU | DITRAU | HR | solar | 0.005 | 0.005 | 100 | 0.4 | CFP | N/A | DEER TS | 7050250703894 |  | 7050250703894 | 2025-08-27 | 2025
33617 |  | CEF-ORLAT | ORLAT | SB | solar | 0.006 | 0.006 | 50 | 0.4 | CFP | N/A | DEER TS | 7020250705590 |  | 7020250705590 | 2025-08-21 | 2025
33618 |  | CEF-ODORHEIU SECUIESC | ODORHEIU SECUIESC | HR | solar | 0.006 | 0.006 | 50 | 0.4 | CFP | N/A | DEER TS | 7050250703896 |  | 7050250703896 | 2025-08-27 | 2025
33619 |  | CEF-GHEORGHENI | GHEORGHENI | HR | solar | 0.00918 | 0.00918 | 100 | 0.4 | CFP | N/A | DEER TS | 7050250703897 |  | 7050250703897 | 2025-08-06 | 2025
33620 |  | CEF-SURA MICA | SURA MICA | SB | solar | 0.006 | 0.006 | 50 | 0.4 | CFP | N/A | DEER TS | 7020250705593 |  | 7020250705593 | 2025-08-22 | 2025
33621 |  | CEF-SELIMBAR | SELIMBAR | SB | solar | 0.00765 | 0.00765 | 100 | 0.4 | CFP | N/A | DEER TS | 7020250705595 |  | 7020250705595 | 2025-08-11 | 2025
33622 |  | CEF-ODORHEIU SECUIESC | ODORHEIU SECUIESC | HR | solar | 0.02424 | 0.02424 | 0 | 0 | CFP | N/A | DEER TS | 7050250703901 |  | 7050250703901 | 2025-08-27 | 2025
33623 |  | CEF-FAGARAS | FAGARAS | BV | solar | 0.003 | 0.003 | 0 | 0 | CFP | N/A | DEER TS | 7010250709182 |  | 7010250709182 | 2025-08-20 | 2025
33624 |  | CEF-SELIMBAR | SELIMBAR | SB | solar | 0.00528 | 0.00528 | 11.11 | 0.4 | CFP | N/A | DEER TS | 7020250705599 |  | 7020250705599 | 2025-08-28 | 2025
33625 |  | CEF-SACELE | SACELE | BV | solar | 0.006 | 0.006 | 8.33 | 0.4 | CFP | N/A | DEER TS | 7010250709186 |  | 7010250709186 | 2025-08-27 | 2025
33626 |  | CEF-HARMAN | HARMAN | BV | solar | 0.006 | 0.006 | 0 | 0 | CFP | N/A | DEER TS | 7010250709188 |  | 7010250709188 | 2025-08-20 | 2025
33627 |  | CEF-SIGHISOARA | SIGHISOARA | MS | solar | 0.006 | 0.006 | 0 | 0 | CFP | N/A | DEER TS | 7030250706137 |  | 7030250706137 | 2025-08-20 | 2025
33628 |  | CEF-UCEA | UCEA | BV | solar | 0.013 | 0.013 | 0 | 0 | CFP | N/A | DEER TS | 7010250709189 |  | 7010250709189 | 2025-08-29 | 2025
33629 |  | CEF-MEDIAS | MEDIAS | SB | solar | 0.003 | 0.003 | 0 | 0 | CFP | N/A | DEER TS | 7020250705603 |  | 7020250705603 | 2025-08-26 | 2025
33630 |  | CEF-ODORHEIU SECUIESC | ODORHEIU SECUIESC | HR | solar | 0.006 | 0.006 | 200 | 0.4 | CFP | N/A | DEER TS | 7050250703918 |  | 7050250703918 | 2025-08-12 | 2025
33631 |  | CEF-CRISTIAN | CRISTIAN | SB | solar | 0.005 | 0.005 | 50 | 0.4 | CFP | N/A | DEER TS | 7020250705614 |  | 7020250705614 | 2025-08-19 | 2025
33632 |  | CEF-SANCRAIENI | SANCRAIENI | HR | solar | 0.006 | 0.006 | 100 | 0.4 | CFP | N/A | DEER TS | 7050250703923 |  | 7050250703923 | 2025-08-06 | 2025
33633 |  | CEF-CATALINA | CATALINA | CV | solar | 0.006 | 0.006 | 0 | 0 | CFP | N/A | DEER TS | 7060250701921 |  | 7060250701921 | 2025-08-26 | 2025
33634 |  | CEF-BRASOV | BRASOV | BV | solar | 0.005 | 0.005 | 0 | 0 | CFP | N/A | DEER TS | 7010250709208 |  | 7010250709208 | 2025-08-20 | 2025
33635 |  | CEF-CORUNCA | CORUNCA | MS | solar | 0.01 | 0.01 | 300 | 0.4 | CFP | N/A | DEER TS | 7030250706151 |  | 7030250706151 | 2025-08-25 | 2025
33636 |  | CEF-SACELE | SACELE | BV | solar | 0.006 | 0.006 | 200 | 0.4 | CFP | N/A | DEER TS | 7010250709233 |  | 7010250709233 | 2025-08-08 | 2025
33637 |  | CEF-BRASOV | BRASOV | BV | solar | 0.005 | 0.005 | 0 | 0 | CFP | N/A | DEER TS | 7010250709214 |  | 7010250709214 | 2025-08-20 | 2025
33638 |  | CEF-SURA MARE | SURA MARE | SB | solar | 0.006 | 0.006 | 50 | 0.4 | CFP | N/A | DEER TS | 7020250705624 |  | 7020250705624 | 2025-08-04 | 2025
33639 |  | CEF-BRASOV | BRASOV | BV | solar | 0.005 | 0.005 | 0 | 0 | CFP | N/A | DEER TS | 7010250709218 |  | 7010250709218 | 2025-08-20 | 2025
33640 |  | CEF-ALBA IULIA | ALBA IULIA | AB | solar | 0.006 | 0.006 | 100 | 0.23 | CFP | N/A | DEER TS | 7040250704943 |  | 7040250704943 | 2025-08-12 | 2025
33641 |  | CEF-TARGU MURES | TARGU MURES | MS | solar | 0.00675 | 0.00675 | 300 | 0.4 | CFP | N/A | DEER TS | 7030250706166 |  | 7030250706166 | 2025-08-13 | 2025
33642 |  | CEF-ALBA IULIA | ALBA IULIA | AB | solar | 0.01023 | 0.01023 | 180 | 0.4 | CFP | N/A | DEER TS | 7040250704952 |  | 7040250704952 | 2025-08-08 | 2025
33643 |  | CEF-JOSENI | JOSENI | HR | solar | 0.006 | 0.006 | 100 | 0.23 | CFP | N/A | DEER TS | 7050250703940 |  | 7050250703940 | 2025-08-06 | 2025
33644 |  | CEF-DUMBRAVENI | DUMBRAVENI | SB | solar | 0.008 | 0.008 | 50 | 0.4 | CFP | N/A | DEER TS | 7020250705646 |  | 7020250705646 | 2025-08-25 | 2025
33645 |  | CEF-SIBIU | SIBIU | SB | solar | 0.01 | 0.01 | 314 | 0.4 | CFP | N/A | DEER TS | 7020250705647 |  | 7020250705647 | 2025-08-06 | 2025
33646 |  | CEF-FRUMOASA | FRUMOASA | HR | solar | 0.00522 | 0.00522 | 100 | 0.4 | CFP | N/A | DEER TS | 7050250703944 |  | 7050250703944 | 2025-08-27 | 2025
33647 |  | CEF-SEBES | SEBES | AB | solar | 0.01119 | 0.01119 | 0 | 0 | CFP | N/A | DEER TS | 7040250704963 |  | 7040250704963 | 2025-08-14 | 2025
33648 |  | CEF-CUT | CUT | AB | solar | 0.006 | 0.006 | 50 | 0.23 | CFP | N/A | DEER TS | 7040250704965 |  | 7040250704965 | 2025-08-14 | 2025
33649 |  | CEF-SARMASU | SARMASU | MS | solar | 0.015 | 0.015 | 0 | 0 | CFP | N/A | DEER TS | 7030250706186 |  | 7030250706186 | 2025-08-05 | 2025
33650 |  | CEF-SEBES | SEBES | AB | solar | 0.005 | 0.005 | 400 | 0.23 | CFP | N/A | DEER TS | 7040250704968 |  | 7040250704968 | 2025-08-05 | 2025
33651 |  | CEF-GHEORGHENI | GHEORGHENI | HR | solar | 0.004 | 0.004 | 0 | 0 | CFP | N/A | DEER TS | 7050250703949 |  | 7050250703949 | 2025-08-06 | 2025
33652 |  | CEF-LUPSA | LUPSA | AB | solar | 0.008 | 0.008 | 8.33 | 0.4 | CFP | N/A | DEER TS | 7040250704972 |  | 7040250704972 | 2025-08-08 | 2025
33653 |  | CEF-GHEORGHENI | GHEORGHENI | HR | solar | 0.01287 | 0.01287 | 100 | 0.4 | CFP | N/A | DEER TS | 7050250703955 |  | 7050250703955 | 2025-08-27 | 2025
33654 |  | CEF-JIBERT | JIBERT | BV | solar | 0.005 | 0.005 | 0 | 0 | CFP | N/A | DEER TS | 7010250709258 |  | 7010250709258 | 2025-08-21 | 2025
33655 |  | CEF-REMETEA | REMETEA | HR | solar | 0.006 | 0.006 | 314 | 0.23 | CFP | N/A | DEER TS | 7050250703963 |  | 7050250703963 | 2025-08-06 | 2025
33656 |  | CEF-CRISTESTI | CRISTESTI | MS | solar | 0.01 | 0.01 | 98 | 0.4 | CFP | N/A | DEER TS | 7030250706195 |  | 7030250706195 | 2025-08-27 | 2025
33657 |  | CEF-TARGU SECUIESC | TARGU SECUIESC | CV | solar | 0.006 | 0.006 | 0 | 0 | CFP | N/A | DEER TS | 7060250701947 |  | 7060250701947 | 2025-08-26 | 2025
33658 |  | CEF-OCNA MURES | OCNA MURES | AB | solar | 0.006 | 0.006 | 50 | 0.23 | CFP | N/A | DEER TS | 7040250704993 |  | 7040250704993 | 2025-08-12 | 2025
33659 |  | CEF-ODORHEIU SECUIESC | ODORHEIU SECUIESC | HR | solar | 0.0086 | 0.0086 | 100 | 0.4 | CFP | N/A | DEER TS | 7050250703982 |  | 7050250703982 | 2025-08-27 | 2025
33660 |  | CEF-HALCHIU | HALCHIU | BV | solar | 0.01 | 0.01 | 8.33 | 0.4 | CFP | N/A | DEER TS | 7010250709270 |  | 7010250709270 | 2025-08-26 | 2025
33661 |  | CEF-SATU MARE | SATU MARE | HR | solar | 0.0054 | 0.0054 | 200 | 0.23 | CFP | N/A | DEER TS | 7050250703988 |  | 7050250703988 | 2025-08-06 | 2025
33662 |  | CEF-MIERCUREA SIBIULUI | MIERCUREA SIBIULUI | SB | solar | 0.006 | 0.006 | 50 | 0.4 | CFP | N/A | DEER TS | 7020250705695 |  | 7020250705695 | 2025-08-22 | 2025
33663 |  | CEF-ALBA IULIA | ALBA IULIA | AB | solar | 0.005 | 0.005 | 100 | 0.23 | CFP | N/A | DEER TS | 7040250705003 |  | 7040250705003 | 2025-08-12 | 2025
33664 |  | CEF-ODORHEIU SECUIESC | ODORHEIU SECUIESC | HR | solar | 0.00765 | 0.00765 | 100 | 0.4 | CFP | N/A | DEER TS | 7050250703992 |  | 7050250703992 | 2025-08-27 | 2025
33665 |  | CEF-PORUMBENII MARI | PORUMBENII MARI | HR | solar | 0.006 | 0.006 | 200 | 0.23 | CFP | N/A | DEER TS | 7050250703993 |  | 7050250703993 | 2025-08-27 | 2025
33666 |  | CEF-ODORHEIU SECUIESC | ODORHEIU SECUIESC | HR | solar | 0.005 | 0.005 | 200 | 0.4 | CFP | N/A | DEER TS | 7050250703995 |  | 7050250703995 | 2025-08-12 | 2025
33667 |  | CEF-SADU | SADU | SB | solar | 0.006 | 0.006 | 50 | 0.4 | CFP | N/A | DEER TS | 7020250705703 |  | 7020250705703 | 2025-08-11 | 2025
33668 |  | CEF-DAIA ROMANA | DAIA ROMANA | AB | solar | 0.006 | 0.006 | 280 | 0.23 | CFP | N/A | DEER TS | 7040250705005 |  | 7040250705005 | 2025-08-05 | 2025
33669 |  | CEF-BISTRA | BISTRA | AB | solar | 0.005 | 0.005 | 50 | 0.4 | CFP | N/A | DEER TS | 7040250705006 |  | 7040250705006 | 2025-08-21 | 2025
33670 |  | CEF-ALBESTI | ALBESTI | MS | solar | 0.008 | 0.008 | 50 | 0.4 | CFP | N/A | DEER TS | 7030250706197 |  | 7030250706197 | 2025-08-14 | 2025
33671 |  | CEF-TARLUNGENI | TARLUNGENI | BV | solar | 0.006 | 0.006 | 90 | 0.4 | CFP | N/A | DEER TS | 7010250709295 |  | 7010250709295 | 2025-08-27 | 2025
33672 |  | CEF-CATA | CATA | BV | solar | 0.006 | 0.006 | 120 | 0.4 | CFP | N/A | DEER TS | 7010250709297 |  | 7010250709297 | 2025-08-21 | 2025
33673 |  | CEF-BARAOLT | BARAOLT | CV | solar | 0.005 | 0.005 | 0 | 0 | CFP | N/A | DEER TS | 7060250701948 |  | 7060250701948 | 2025-08-22 | 2025
33674 |  | CEF-HALCHIU | HALCHIU | BV | solar | 0.006 | 0.006 | 200 | 0.4 | CFP | N/A | DEER TS | 7010250709299 |  | 7010250709299 | 2025-08-18 | 2025
33675 |  | CEF-CRISTURU SECUIESC | CRISTURU SECUIESC | HR | solar | 0.01 | 0.01 | 195.31 | 0.4 | CFP | N/A | DEER TS | 7050250704002 |  | 7050250704002 | 2025-08-07 | 2025
33676 |  | CEF-DUMBRAVENI | DUMBRAVENI | SB | solar | 0.006 | 0.006 | 293 | 0.4 | CFP | N/A | DEER TS | 7020250705716 |  | 7020250705716 | 2025-08-26 | 2025
33677 |  | CEF-BARAOLT | BARAOLT | CV | solar | 0.005 | 0.005 | 0 | 0 | CFP | N/A | DEER TS | 7060250701949 |  | 7060250701949 | 2025-08-22 | 2025
33678 |  | CEF-BARAOLT | BARAOLT | CV | solar | 0.005 | 0.005 | 0 | 0 | CFP | N/A | DEER TS | 7060250701950 |  | 7060250701950 | 2025-08-22 | 2025
33679 |  | CEF-CISNADIE | CISNADIE | SB | solar | 0.01485 | 0.01485 | 300 | 0.4 | CFP | N/A | DEER TS | 7020250705720 |  | 7020250705720 | 2025-08-06 | 2025
33680 |  | CEF-RECI | RECI | CV | solar | 0.005 | 0.005 | 0 | 0 | CFP | N/A | DEER TS | 7060250701952 |  | 7060250701952 | 2025-08-22 | 2025
33681 |  | CEF-DALNIC | DALNIC | CV | solar | 0.006 | 0.006 | 0 | 0 | CFP | N/A | DEER TS | 7060250701953 |  | 7060250701953 | 2025-08-22 | 2025
33682 |  | CEF-ALBA IULIA | ALBA IULIA | AB | solar | 0.00582 | 0.00582 | 200 | 0.4 | CFP | N/A | DEER TS | 7040250705013 |  | 7040250705013 | 2025-08-08 | 2025
33683 |  | CEF-BRASOV | BRASOV | BV | solar | 0.006 | 0.006 | 0 | 0 | CFP | N/A | DEER TS | 7010250709325 |  | 7010250709325 | 2025-08-19 | 2025
33684 |  | CEF-COVASNA | COVASNA | CV | solar | 0.006 | 0.006 | 0 | 0 | CFP | N/A | DEER TS | 7060250701959 |  | 7060250701959 | 2025-08-26 | 2025
33685 |  | CEF-BARAOLT | BARAOLT | CV | solar | 0.005 | 0.005 | 0 | 0 | CFP | N/A | DEER TS | 7060250701963 |  | 7060250701963 | 2025-08-22 | 2025
33686 |  | CEF-OCNA MURES | OCNA MURES | AB | solar | 0.006 | 0.006 | 100 | 0.23 | CFP | N/A | DEER TS | 7040250705024 |  | 7040250705024 | 2025-08-05 | 2025
33687 |  | CEF-BARAOLT | BARAOLT | CV | solar | 0.005 | 0.005 | 0 | 0 | CFP | N/A | DEER TS | 7060250701964 |  | 7060250701964 | 2025-08-22 | 2025
33688 |  | CEF-PAPIU ILARIAN | PAPIU ILARIAN | MS | solar | 0.005 | 0.005 | 0 | 0 | CFP | N/A | DEER TS | 7030250706236 |  | 7030250706236 | 2025-08-19 | 2025
33689 |  | CEF-GHEORGHENI | GHEORGHENI | HR | solar | 0.0058 | 0.0058 | 100 | 0.4 | CFP | N/A | DEER TS | 7050250704018 |  | 7050250704018 | 2025-08-06 | 2025
33690 |  | CEF-DITRAU | DITRAU | HR | solar | 0.006 | 0.006 | 100 | 0.23 | CFP | N/A | DEER TS | 7050250704021 |  | 7050250704021 | 2025-08-27 | 2025
33691 |  | CEF-JOSENI | JOSENI | HR | solar | 0.006 | 0.006 | 100 | 0.23 | CFP | N/A | DEER TS | 7050250704020 |  | 7050250704020 | 2025-08-27 | 2025
33692 |  | CEF-GURA RAULUI | GURA RAULUI | SB | solar | 0.00506 | 0.00506 | 13.5 | 0.4 | CFP | N/A | DEER TS | 7020250705733 |  | 7020250705733 | 2025-08-22 | 2025
33693 |  | CEF-GURA RAULUI | GURA RAULUI | SB | solar | 0.004 | 0.004 | 13.5 | 0.4 | CFP | N/A | DEER TS | 7020250705735 |  | 7020250705735 | 2025-08-21 | 2025
33694 |  | CEF-GURA RAULUI | GURA RAULUI | SB | solar | 0.005 | 0.005 | 13.5 | 0.4 | CFP | N/A | DEER TS | 7020250705737 |  | 7020250705737 | 2025-08-21 | 2025
33695 |  | CEF-ALBA IULIA | ALBA IULIA | AB | solar | 0.006 | 0.006 | 300 | 0.23 | CFP | N/A | DEER TS | 7040250705036 |  | 7040250705036 | 2025-08-14 | 2025
33696 |  | CEF-GURA RAULUI | GURA RAULUI | SB | solar | 0.005 | 0.005 | 13.5 | 0.4 | CFP | N/A | DEER TS | 7020250705739 |  | 7020250705739 | 2025-08-21 | 2025
33697 |  | CEF-GURA RAULUI | GURA RAULUI | SB | solar | 0.005 | 0.005 | 13.5 | 0.4 | CFP | N/A | DEER TS | 7020250705740 |  | 7020250705740 | 2025-08-21 | 2025
33698 |  | CEF-SANTIMBRU | SANTIMBRU | AB | solar | 0.00644 | 0.00644 | 100 | 0.4 | CFP | N/A | DEER TS | 7040250705040 |  | 7040250705040 | 2025-08-21 | 2025
33699 |  | CEF-GURA RAULUI | GURA RAULUI | SB | solar | 0.004 | 0.004 | 13.5 | 0.4 | CFP | N/A | DEER TS | 7020250705743 |  | 7020250705743 | 2025-08-21 | 2025
33700 |  | CEF-OJDULA | OJDULA | CV | solar | 0.006 | 0.006 | 0 | 0 | CFP | N/A | DEER TS | 7060250701968 |  | 7060250701968 | 2025-08-26 | 2025
33701 |  | CEF-CAMPENI | CAMPENI | AB | solar | 0.018 | 0.018 | 0 | 0 | CFP | N/A | DEER TS | 7040250705041 |  | 7040250705041 | 2025-08-14 | 2025
33702 |  | CEF-ALBA IULIA | ALBA IULIA | AB | solar | 0.006 | 0.006 | 50 | 0.4 | CFP | N/A | DEER TS | 7040250705042 |  | 7040250705042 | 2025-08-21 | 2025
33703 |  | CEF-BARAOLT | BARAOLT | CV | solar | 0.005 | 0.005 | 0 | 0 | CFP | N/A | DEER TS | 7060250701970 |  | 7060250701970 | 2025-08-22 | 2025
33704 |  | CEF-SACELE | SACELE | BV | solar | 0.004 | 0.004 | 11.11 | 0.4 | CFP | N/A | DEER TS | 7010250709341 |  | 7010250709341 | 2025-08-27 | 2025
33705 |  | CEF-ALMA | ALMA | SB | solar | 0.006 | 0.006 | 200 | 0.4 | CFP | N/A | DEER TS | 7020250705747 |  | 7020250705747 | 2025-08-22 | 2025
33706 |  | CEF-REGHIN | REGHIN | MS | solar | 0.2 | 0.2 | 800 | 0.4 | CFP | N/A | DEER TS | 7030250706253 |  | 7030250706253 | 2025-08-21 | 2025
33707 |  | CEF-ALBA IULIA | ALBA IULIA | AB | solar | 0.015 | 0.015 | 0 | 0 | CFP | N/A | DEER TS | 7040250705049 |  | 7040250705049 | 2025-08-08 | 2025
33708 |  | CEF-OCNA SIBIULUI | OCNA SIBIULUI | SB | solar | 0.006 | 0.006 | 100 | 0.4 | CFP | N/A | DEER TS | 7020250705755 |  | 7020250705755 | 2025-08-20 | 2025
33709 |  | CEF-SFANTUL GHEORGHE | SFANTUL GHEORGHE | CV | solar | 0.006 | 0.006 | 0 | 0 | CFP | N/A | DEER TS | 7060250701974 |  | 7060250701974 | 2025-08-12 | 2025
33710 |  | CEF-OCNA MURES | OCNA MURES | AB | solar | 0.01 | 0.01 | 100 | 0.4 | CFP | N/A | DEER TS | 7040250705051 |  | 7040250705051 | 2025-08-08 | 2025
33711 |  | CEF-SARMASU | SARMASU | MS | solar | 0.0054 | 0.0054 | 280 | 0.4 | CFP | N/A | DEER TS | 7030250706261 |  | 7030250706261 | 2025-08-22 | 2025
33712 |  | CEF-IERNUT | IERNUT | MS | solar | 0.006 | 0.006 | 100 | 0.4 | CFP | N/A | DEER TS | 7030250706262 |  | 7030250706262 | 2025-08-14 | 2025
33713 |  | CEF-TEIUS | TEIUS | AB | solar | 0.006 | 0.006 | 280 | 0.23 | CFP | N/A | DEER TS | 7040250705055 |  | 7040250705055 | 2025-08-12 | 2025
33714 |  | CEF-SANPETRU | SANPETRU | BV | solar | 0.00783 | 0.00783 | 0 | 0 | CFP | N/A | DEER TS | 7010250709363 |  | 7010250709363 | 2025-08-13 | 2025
33715 |  | CEF-BRASOV | BRASOV | BV | solar | 0.00801 | 0.00801 | 0 | 0 | CFP | N/A | DEER TS | 7010250709366 |  | 7010250709366 | 2025-08-26 | 2025
33716 |  | CEF-BRASOV | BRASOV | BV | solar | 0.00575 | 0.00575 | 0 | 0 | CFP | N/A | DEER TS | 7010250709367 |  | 7010250709367 | 2025-08-12 | 2025
33717 |  | CEF-BECLEAN | BECLEAN | BV | solar | 0.004 | 0.004 | 0 | 0 | CFP | N/A | DEER TS | 7010250709368 |  | 7010250709368 | 2025-08-21 | 2025
33718 |  | CEF-SACELE | SACELE | BV | solar | 0.0054 | 0.0054 | 11.11 | 0.4 | CFP | N/A | DEER TS | 7010250709369 |  | 7010250709369 | 2025-08-27 | 2025
33719 |  | CEF-GREBENISU DE CAMPIE | GREBENISU DE CAMPIE | MS | solar | 0.006 | 0.006 | 100 | 0.4 | CFP | N/A | DEER TS | 7030250706271 |  | 7030250706271 | 2025-08-14 | 2025
33720 |  | CEF-GREBENISU DE CAMPIE | GREBENISU DE CAMPIE | MS | solar | 0.006 | 0.006 | 100 | 0.4 | CFP | N/A | DEER TS | 7030250706273 |  | 7030250706273 | 2025-08-14 | 2025
33721 |  | CEF-RACU | RACU | HR | solar | 0.01044 | 0.01044 | 0 | 0 | CFP | N/A | DEER TS | 7050250704052 |  | 7050250704052 | 2025-08-06 | 2025
33722 |  | CEF-CARTA | CARTA | HR | solar | 0.0158 | 0.0158 | 100 | 0.4 | CFP | N/A | DEER TS | 7050250704053 |  | 7050250704053 | 2025-08-27 | 2025
33723 |  | CEF-ARMENI | ARMENI | SB | solar | 0.00696 | 0.00696 | 0 | 0 | CFP | N/A | DEER TS | 7020250705777 |  | 7020250705777 | 2025-08-27 | 2025
33724 |  | CEF-REMETEA | REMETEA | HR | solar | 0.006 | 0.006 | 0 | 0 | CFP | N/A | DEER TS | 7050250704062 |  | 7050250704062 | 2025-08-27 | 2025
33725 |  | CEF-REMETEA | REMETEA | HR | solar | 0.017 | 0.017 | 0 | 0 | CFP | N/A | DEER TS | 7050250704064 |  | 7050250704064 | 2025-08-07 | 2025
33726 |  | CEF-JINA | JINA | SB | solar | 0.006 | 0.006 | 0 | 0 | CFP | N/A | DEER TS | 7020250705788 |  | 7020250705788 | 2025-08-14 | 2025
33727 |  | CEF-SANGEORGIU DE MURES | SANGEORGIU DE MURES | MS | solar | 0.006 | 0.006 | 314 | 0.4 | CFP | N/A | DEER TS | 7030250706284 |  | 7030250706284 | 2025-08-27 | 2025
33728 |  | CEF-MEDIAS | MEDIAS | SB | solar | 0.006 | 0.006 | 11.11 | 0.4 | CFP | N/A | DEER TS | 7020250705789 |  | 7020250705789 | 2025-08-26 | 2025
33729 |  | CEF-MEDIAS | MEDIAS | SB | solar | 0.006 | 0.006 | 200 | 0.4 | CFP | N/A | DEER TS | 7020250705790 |  | 7020250705790 | 2025-08-26 | 2025
33730 |  | CEF-SURA MICA | SURA MICA | SB | solar | 0.006 | 0.006 | 200 | 0.4 | CFP | N/A | DEER TS | 7020250705791 |  | 7020250705791 | 2025-08-22 | 2025
33731 |  | CEF-CRISTIAN | CRISTIAN | BV | solar | 0.013 | 0.013 | 0 | 0 | CFP | N/A | DEER TS | 7010250709386 |  | 7010250709386 | 2025-08-26 | 2025
33732 |  | CEF-CUGIR | CUGIR | AB | solar | 0.006 | 0.006 | 200 | 0.23 | CFP | N/A | DEER TS | 7040250705067 |  | 7040250705067 | 2025-08-12 | 2025
33733 |  | CEF-GORNESTI | GORNESTI | MS | solar | 0.006 | 0.006 | 11.37 | 0.4 | CFP | N/A | DEER TS | 7030250706289 |  | 7030250706289 | 2025-08-27 | 2025
33734 |  | CEF-CRACIUNELU DE JOS | CRACIUNELU DE JOS | AB | solar | 0.01 | 0.01 | 213 | 0.4 | CFP | N/A | DEER TS | 7040250705068 |  | 7040250705068 | 2025-08-14 | 2025
33735 |  | CEF-ALBA IULIA | ALBA IULIA | AB | solar | 0.00696 | 0.00696 | 120 | 0.4 | CFP | N/A | DEER TS | 7040250705069 |  | 7040250705069 | 2025-08-05 | 2025
33736 |  | CEF-SUSENI | SUSENI | HR | solar | 0.0058 | 0.0058 | 100 | 0.4 | CFP | N/A | DEER TS | 7050250704068 |  | 7050250704068 | 2025-08-07 | 2025
33737 |  | CEF-SUSENI | SUSENI | HR | solar | 0.006 | 0.006 | 100 | 0.23 | CFP | N/A | DEER TS | 7050250704069 |  | 7050250704069 | 2025-08-27 | 2025
33738 |  | CEF-ALBA IULIA | ALBA IULIA | AB | solar | 0.006 | 0.006 | 0 | 0 | CFP | N/A | DEER TS | 7040250705073 |  | 7040250705073 | 2025-08-14 | 2025
33739 |  | CEF-VINTU DE JOS | VINTU DE JOS | AB | solar | 0.012 | 0.012 | 25 | 0.4 | CFP | N/A | DEER TS | 7040250705075 |  | 7040250705075 | 2025-08-08 | 2025
33740 |  | CEF-PAPIU ILARIAN | PAPIU ILARIAN | MS | solar | 0.0054 | 0.0054 | 300 | 0.23 | CFP | N/A | DEER TS | 7030250706299 |  | 7030250706299 | 2025-08-21 | 2025
33741 |  | CEF-FELICENI | FELICENI | HR | solar | 0.006 | 0.006 | 300 | 0.4 | CFP | N/A | DEER TS | 7050250704075 |  | 7050250704075 | 2025-08-27 | 2025
33742 |  | CEF-CHETANI | CHETANI | MS | solar | 0.0054 | 0.0054 | 300 | 0.4 | CFP | N/A | DEER TS | 7030250706309 |  | 7030250706309 | 2025-08-20 | 2025
33743 |  | CEF-GHIDFALAU | GHIDFALAU | CV | solar | 0.00364 | 0.00364 | 0 | 0 | CFP | N/A | DEER TS | 7060250702000 |  | 7060250702000 | 2025-08-26 | 2025
33744 |  | CEF-SASCIORI | SASCIORI | AB | solar | 0.00732 | 0.00732 | 150 | 0.4 | CFP | N/A | DEER TS | 7040250705088 |  | 7040250705088 | 2025-08-08 | 2025
33745 |  | CEF-SEBES | SEBES | AB | solar | 0.006 | 0.006 | 0 | 0 | CFP | N/A | DEER TS | 7040250705089 |  | 7040250705089 | 2025-08-05 | 2025
33746 |  | CEF-ROSIA MONTANA | ROSIA MONTANA | AB | solar | 0.00488 | 0.00488 | 100 | 0.23 | CFP | N/A | DEER TS | 7040250705091 |  | 7040250705091 | 2025-08-14 | 2025
33747 |  | CEF-SANSIMION | SANSIMION | HR | solar | 0.012 | 0.012 | 280 | 0.4 | CFP | N/A | DEER TS | 7050250704083 |  | 7050250704083 | 2025-08-27 | 2025
33748 |  | CEF-ALBA IULIA | ALBA IULIA | AB | solar | 0.01 | 0.01 | 200 | 0.4 | CFP | N/A | DEER TS | 7040250705092 |  | 7040250705092 | 2025-08-08 | 2025
33749 |  | CEF-ALBA IULIA | ALBA IULIA | AB | solar | 0.005 | 0.005 | 100 | 0.23 | CFP | N/A | DEER TS | 7040250705096 |  | 7040250705096 | 2025-08-12 | 2025
33750 |  | CEF-DEALU | DEALU | HR | solar | 0.008 | 0.008 | 300 | 0.4 | CFP | N/A | DEER TS | 7050250704089 |  | 7050250704089 | 2025-08-27 | 2025
33751 |  | CEF-SLIMNIC | SLIMNIC | SB | solar | 0.006 | 0.006 | 50 | 0.4 | CFP | N/A | DEER TS | 7020250705830 |  | 7020250705830 | 2025-08-12 | 2025
33752 |  | CEF-GHEORGHENI | GHEORGHENI | HR | solar | 0.005 | 0.005 | 100 | 0.23 | CFP | N/A | DEER TS | 7050250704096 |  | 7050250704096 | 2025-08-07 | 2025
33753 |  | CEF-GHEORGHENI | GHEORGHENI | HR | solar | 0.01 | 0.01 | 200 | 0.4 | CFP | N/A | DEER TS | 7050250704097 |  | 7050250704097 | 2025-08-27 | 2025
33754 |  | CEF-ODORHEIU SECUIESC | ODORHEIU SECUIESC | HR | solar | 0.00484 | 0.00484 | 100 | 0.23 | CFP | N/A | DEER TS | 7050250704098 |  | 7050250704098 | 2025-08-18 | 2025
33755 |  | CEF-CRISTIAN | CRISTIAN | BV | solar | 0.01 | 0.01 | 16.67 | 0.4 | CFP | N/A | DEER TS | 7010250709432 |  | 7010250709432 | 2025-08-18 | 2025
33756 |  | CEF-OCOLIS | OCOLIS | AB | solar | 0.006 | 0.006 | 200 | 0.23 | CFP | N/A | DEER TS | 7040250705102 |  | 7040250705102 | 2025-08-12 | 2025
33757 |  | CEF-CRISTIAN | CRISTIAN | SB | solar | 0.006 | 0.006 | 100 | 0.4 | CFP | N/A | DEER TS | 7020250705835 |  | 7020250705835 | 2025-08-22 | 2025
33758 |  | CEF-GHIMBAV | GHIMBAV | BV | solar | 0.3996 | 0.3996 | 0 | 0 | CFP | N/A | DEER TS | 7010250709433 |  | 7010250709433 | 2025-08-19 | 2025
33759 |  | CEF-MEDIAS | MEDIAS | SB | solar | 0.005 | 0.005 | 0 | 0 | CFP | N/A | DEER TS | 7020250705836 |  | 7020250705836 | 2025-08-25 | 2025
33760 |  | CEF-MOIECIU | MOIECIU | BV | solar | 0.0072 | 0.0072 | 39.43 | 0.4 | CFP | N/A | DEER TS | 7010250709434 |  | 7010250709434 | 2025-08-26 | 2025
33761 |  | CEF-LUDUS | LUDUS | MS | solar | 0.008 | 0.008 | 0 | 0 | CFP | N/A | DEER TS | 7030250706325 |  | 7030250706325 | 2025-08-13 | 2025
33762 |  | CEF-BLAJ | BLAJ | AB | solar | 0.00608 | 0.00608 | 0 | 0 | CFP | N/A | DEER TS | 7040250705103 |  | 7040250705103 | 2025-08-05 | 2025
33763 |  | CEF-SEBES | SEBES | AB | solar | 0.08 | 0.08 | 0 | 0 | CFP | N/A | DEER TS | 7040250705104 |  | 7040250705104 | 2025-08-08 | 2025
33764 |  | CEF-CIUMANI | CIUMANI | HR | solar | 0.006 | 0.006 | 100 | 0.23 | CFP | N/A | DEER TS | 7050250704103 |  | 7050250704103 | 2025-08-27 | 2025
33765 |  | CEF-BAGACIU | BAGACIU | MS | solar | 0.006 | 0.006 | 11.11 | 0.4 | CFP | N/A | DEER TS | 7030250706328 |  | 7030250706328 | 2025-08-11 | 2025
33766 |  | CEF-SEBES | SEBES | AB | solar | 0.01044 | 0.01044 | 200 | 0.4 | CFP | N/A | DEER TS | 7040250705106 |  | 7040250705106 | 2025-08-08 | 2025
33767 |  | CEF-ALBA IULIA | ALBA IULIA | AB | solar | 0.006 | 0.006 | 300 | 0.4 | CFP | N/A | DEER TS | 7040250705108 |  | 7040250705108 | 2025-08-14 | 2025
33768 |  | CEF-TURNU ROSU | TURNU ROSU | SB | solar | 0.008 | 0.008 | 50 | 0.4 | CFP | N/A | DEER TS | 7020250705845 |  | 7020250705845 | 2025-08-14 | 2025
33769 |  | CEF-VINTU DE JOS | VINTU DE JOS | AB | solar | 0.01044 | 0.01044 | 100 | 0.4 | CFP | N/A | DEER TS | 7040250705109 |  | 7040250705109 | 2025-08-08 | 2025
33770 |  | CEF-SELIMBAR | SELIMBAR | SB | solar | 0.006 | 0.006 | 50 | 0.4 | CFP | N/A | DEER TS | 7020250705846 |  | 7020250705846 | 2025-08-27 | 2025
33771 |  | CEF-DAIA ROMANA | DAIA ROMANA | AB | solar | 0.01044 | 0.01044 | 280 | 0.4 | CFP | N/A | DEER TS | 7040250705111 |  | 7040250705111 | 2025-08-14 | 2025
33772 |  | CEF-SARMASU | SARMASU | MS | solar | 0.006 | 0.006 | 280 | 0.4 | CFP | N/A | DEER TS | 7030250706347 |  | 7030250706347 | 2025-08-13 | 2025
33773 |  | CEF-DITRAU | DITRAU | HR | solar | 0.006 | 0.006 | 100 | 0.23 | CFP | N/A | DEER TS | 7050250704131 |  | 7050250704131 | 2025-08-28 | 2025
33774 |  | CEF-SUSENI | SUSENI | HR | solar | 0.006 | 0.006 | 100 | 0.23 | CFP | N/A | DEER TS | 7050250704132 |  | 7050250704132 | 2025-08-07 | 2025
33775 |  | CEF-IBANESTI | IBANESTI | MS | solar | 0.006 | 0.006 | 33.32 | 0.4 | CFP | N/A | DEER TS | 7030250706350 |  | 7030250706350 | 2025-08-27 | 2025
33776 |  | CEF-CISNADIE | CISNADIE | SB | solar | 0.008 | 0.008 | 280 | 0.4 | CFP | N/A | DEER TS | 7020250705863 |  | 7020250705863 | 2025-08-12 | 2025
33777 |  | CEF-GHEORGHENI | GHEORGHENI | HR | solar | 0.0054 | 0.0054 | 100 | 0.4 | CFP | N/A | DEER TS | 7050250704138 |  | 7050250704138 | 2025-08-28 | 2025
33778 |  | CEF-SARMASU | SARMASU | MS | solar | 0.012 | 0.012 | 0 | 0 | CFP | N/A | DEER TS | 7030250706357 |  | 7030250706357 | 2025-08-20 | 2025
33779 |  | CEF-SANCEL | SANCEL | AB | solar | 0.006 | 0.006 | 100 | 0.23 | CFP | N/A | DEER TS | 7040250705123 |  | 7040250705123 | 2025-08-12 | 2025
33780 |  | CEF-TARGU SECUIESC | TARGU SECUIESC | CV | solar | 0.006 | 0.006 | 0 | 0 | CFP | N/A | DEER TS | 7060250702009 |  | 7060250702009 | 2025-08-26 | 2025
33781 |  | CEF-ALBA IULIA | ALBA IULIA | AB | solar | 0.008 | 0.008 | 0 | 0 | CFP | N/A | DEER TS | 7040250705125 |  | 7040250705125 | 2025-08-14 | 2025
33782 |  | CEF-SOHODOL | SOHODOL | AB | solar | 0.005 | 0.005 | 100 | 0.23 | CFP | N/A | DEER TS | 7040250705126 |  | 7040250705126 | 2025-08-21 | 2025
33783 |  | CEF-MADARAS | MADARAS | HR | solar | 0.006 | 0.006 | 280 | 0.23 | CFP | N/A | DEER TS | 7050250704148 |  | 7050250704148 | 2025-08-28 | 2025
33784 |  | CEF-TARGU MURES | TARGU MURES | MS | solar | 0.006 | 0.006 | 11.37 | 0.23 | CFP | N/A | DEER TS | 7030250706365 |  | 7030250706365 | 2025-08-19 | 2025
33785 |  | CEF-CIUGUD | CIUGUD | AB | solar | 0.00535 | 0.00535 | 213 | 0.4 | CFP | N/A | DEER TS | 7040250705131 |  | 7040250705131 | 2025-08-14 | 2025
33786 |  | CEF-REMETEA | REMETEA | HR | solar | 0.006 | 0.006 | 100 | 0.23 | CFP | N/A | DEER TS | 7050250704150 |  | 7050250704150 | 2025-08-28 | 2025
33787 |  | CEF-SUSENI | SUSENI | HR | solar | 0.006 | 0.006 | 100 | 0.23 | CFP | N/A | DEER TS | 7050250704151 |  | 7050250704151 | 2025-08-28 | 2025
33788 |  | CEF-REMETEA | REMETEA | HR | solar | 0.00944 | 0.00944 | 100 | 0.4 | CFP | N/A | DEER TS | 7050250704154 |  | 7050250704154 | 2025-08-12 | 2025
33789 |  | CEF-CORUNCA | CORUNCA | MS | solar | 0.0054 | 0.0054 | 33.32 | 0.4 | CFP | N/A | DEER TS | 7030250706385 |  | 7030250706385 | 2025-08-28 | 2025
33790 |  | CEF-SEBES | SEBES | AB | solar | 0.015 | 0.015 | 100 | 0.4 | CFP | N/A | DEER TS | 7040250705139 |  | 7040250705139 | 2025-08-14 | 2025
33791 |  | CEF-CUGIR | CUGIR | AB | solar | 0.00609 | 0.00609 | 200 | 0.4 | CFP | N/A | DEER TS | 7040250705142 |  | 7040250705142 | 2025-08-08 | 2025
33792 |  | CEF-ZAU DE CAMPIE | ZAU DE CAMPIE | MS | solar | 0.0054 | 0.0054 | 280 | 0.4 | CFP | N/A | DEER TS | 7030250706391 |  | 7030250706391 | 2025-08-14 | 2025
33793 |  | CEF-CRISTIAN | CRISTIAN | SB | solar | 0.0253 | 0.0253 | 0 | 0 | CFP | N/A | DEER TS | 7020250705902 |  | 7020250705902 | 2025-08-22 | 2025
33794 |  | CEF-PIANU | PIANU | AB | solar | 0.006 | 0.006 | 290 | 0.23 | CFP | N/A | DEER TS | 7040250705146 |  | 7040250705146 | 2025-08-21 | 2025
33795 |  | CEF-VINTU DE JOS | VINTU DE JOS | AB | solar | 0.004 | 0.004 | 100 | 0.23 | CFP | N/A | DEER TS | 7040250705147 |  | 7040250705147 | 2025-08-12 | 2025
33796 |  | CEF-MEDIAS | MEDIAS | SB | solar | 0.015 | 0.015 | 0 | 0 | CFP | N/A | DEER TS | 7020250705910 |  | 7020250705910 | 2025-08-25 | 2025
33797 |  | CEF-ALBA IULIA | ALBA IULIA | AB | solar | 0.006 | 0.006 | 300 | 0.23 | CFP | N/A | DEER TS | 7040250705148 |  | 7040250705148 | 2025-08-12 | 2025
33798 |  | CEF-REMETEA | REMETEA | HR | solar | 0.006 | 0.006 | 48.83 | 0.23 | CFP | N/A | DEER TS | 7050250704161 |  | 7050250704161 | 2025-08-12 | 2025
33799 |  | CEF-CORUNCA | CORUNCA | MS | solar | 0.0057 | 0.0057 | 100 | 0.4 | CFP | N/A | DEER TS | 7030250706423 |  | 7030250706423 | 2025-08-27 | 2025
33800 |  | CEF-REMETEA | REMETEA | HR | solar | 0.006 | 0.006 | 100 | 0.23 | CFP | N/A | DEER TS | 7050250704171 |  | 7050250704171 | 2025-08-28 | 2025
33801 |  | CEF-CARTA | CARTA | HR | solar | 0.005 | 0.005 | 100 | 0.23 | CFP | N/A | DEER TS | 7050250704172 |  | 7050250704172 | 2025-08-28 | 2025
33802 |  | CEF-ALBESTI | ALBESTI | MS | solar | 0.009 | 0.009 | 100 | 0.4 | CFP | N/A | DEER TS | 7030250706426 |  | 7030250706426 | 2025-08-20 | 2025
33803 |  | CEF-MIERCUREA SIBIULUI | MIERCUREA SIBIULUI | SB | solar | 0.09512 | 0.09512 | 0 | 0 | CFP | N/A | DEER TS | 7020250705916 |  | 7020250705916 | 2025-08-22 | 2025
33804 |  | CEF-ODORHEIU SECUIESC | ODORHEIU SECUIESC | HR | solar | 0.0099 | 0.0099 | 0 | 0 | CFP | N/A | DEER TS | 7050250704176 |  | 7050250704176 | 2025-08-28 | 2025
33805 |  | CEF-CIUGUD | CIUGUD | AB | solar | 0.00801 | 0.00801 | 200 | 0.4 | CFP | N/A | DEER TS | 7040250705157 |  | 7040250705157 | 2025-08-14 | 2025
33806 |  | CEF-TEIUS | TEIUS | AB | solar | 0.006 | 0.006 | 0 | 0 | CFP | N/A | DEER TS | 7040250705158 |  | 7040250705158 | 2025-08-12 | 2025
33807 |  | CEF-STREMT | STREMT | AB | solar | 0.004 | 0.004 | 0 | 0 | CFP | N/A | DEER TS | 7040250705159 |  | 7040250705159 | 2025-08-14 | 2025
33808 |  | CEF-CODLEA | CODLEA | BV | solar | 0.0051 | 0.0051 | 0 | 0 | CFP | N/A | DEER TS | 7010250709495 |  | 7010250709495 | 2025-08-12 | 2025
33809 |  | CEF-bod | bod | BV | solar | 0.008 | 0.008 | 150 | 0.4 | CFP | N/A | DEER TS | 7010250709497 |  | 7010250709497 | 2025-08-26 | 2025
33810 |  | CEF-BRADUT | BRADUT | CV | solar | 0.005 | 0.005 | 0 | 0 | CFP | N/A | DEER TS | 7060250702015 |  | 7060250702015 | 2025-08-22 | 2025
33811 |  | CEF-BRADUT | BRADUT | CV | solar | 0.01044 | 0.01044 | 0 | 0 | CFP | N/A | DEER TS | 7060250702016 |  | 7060250702016 | 2025-08-22 | 2025
33812 |  | CEF-BRADUT | BRADUT | CV | solar | 0.01 | 0.01 | 0 | 0 | CFP | N/A | DEER TS | 7060250702017 |  | 7060250702017 | 2025-08-22 | 2025
33813 |  | CEF-BARAOLT | BARAOLT | CV | solar | 0.005 | 0.005 | 0 | 0 | CFP | N/A | DEER TS | 7060250702018 |  | 7060250702018 | 2025-08-22 | 2025
33814 |  | CEF-SANCEL | SANCEL | AB | solar | 0.006 | 0.006 | 200 | 0.4 | CFP | N/A | DEER TS | 7040250705164 |  | 7040250705164 | 2025-08-08 | 2025
33815 |  | CEF-AIUD | AIUD | AB | solar | 0.006 | 0.006 | 100 | 0.23 | CFP | N/A | DEER TS | 7040250705166 |  | 7040250705166 | 2025-08-12 | 2025
33816 |  | CEF-ALBA IULIA | ALBA IULIA | AB | solar | 0.006 | 0.006 | 200 | 0.4 | CFP | N/A | DEER TS | 7040250705167 |  | 7040250705167 | 2025-08-21 | 2025
33817 |  | CEF-SALISTE | SALISTE | SB | solar | 0.006 | 0.006 | 11.1 | 0.4 | CFP | N/A | DEER TS | 7020250705932 |  | 7020250705932 | 2025-08-21 | 2025
33818 |  | CEF-JOSENI | JOSENI | HR | solar | 0.006 | 0.006 | 195.31 | 0.23 | CFP | N/A | DEER TS | 7050250704194 |  | 7050250704194 | 2025-08-29 | 2025
33819 |  | CEF-SIBIU | SIBIU | SB | solar | 0.00636 | 0.00636 | 200 | 0.4 | CFP | N/A | DEER TS | 7020250705938 |  | 7020250705938 | 2025-08-18 | 2025
33820 |  | CEF-GURA RAULUI | GURA RAULUI | SB | solar | 0.00392 | 0.00392 | 0 | 0 | CFP | N/A | DEER TS | 7020250705941 |  | 7020250705941 | 2025-08-22 | 2025
33821 |  | CEF-DITRAU | DITRAU | HR | solar | 0.01 | 0.01 | 100 | 0.4 | CFP | N/A | DEER TS | 7050250704208 |  | 7050250704208 | 2025-08-07 | 2025
33822 |  | CEF-JOSENI | JOSENI | HR | solar | 0.005 | 0.005 | 200 | 0.23 | CFP | N/A | DEER TS | 7050250704209 |  | 7050250704209 | 2025-08-29 | 2025
33823 |  | CEF-SEBES | SEBES | AB | solar | 0.006 | 0.006 | 100 | 0.23 | CFP | N/A | DEER TS | 7040250705192 |  | 7040250705192 | 2025-08-12 | 2025
33824 |  | CEF-CRISTIAN | CRISTIAN | BV | solar | 0.00966 | 0.00966 | 200 | 0.4 | CFP | N/A | DEER TS | 7010250709555 |  | 7010250709555 | 2025-08-18 | 2025
33825 |  | CEF-SEBES | SEBES | AB | solar | 0.022 | 0.022 | 0 | 0 | CFP | N/A | DEER TS | 7040250705200 |  | 7040250705200 | 2025-08-12 | 2025
33826 |  | CEF-ALBA IULIA | ALBA IULIA | AB | solar | 0.006 | 0.006 | 0 | 0 | CFP | N/A | DEER TS | 7040250705208 |  | 7040250705208 | 2025-08-21 | 2025
33827 |  | CEF-SANTIMBRU | SANTIMBRU | AB | solar | 0.00488 | 0.00488 | 150 | 0.23 | CFP | N/A | DEER TS | 7040250705209 |  | 7040250705209 | 2025-08-14 | 2025
33828 |  | CEF-CIUGUD | CIUGUD | AB | solar | 0.006 | 0.006 | 100 | 0.23 | CFP | N/A | DEER TS | 7040250705216 |  | 7040250705216 | 2025-08-12 | 2025
33829 |  | CEF-ALBA IULIA | ALBA IULIA | AB | solar | 0.01 | 0.01 | 200 | 0.4 | CFP | N/A | DEER TS | 7040250705219 |  | 7040250705219 | 2025-08-14 | 2025
33830 |  | CEF-SPRING | SPRING | AB | solar | 0.015 | 0.015 | 0 | 0 | CFP | N/A | DEER TS | 7040250705228 |  | 7040250705228 | 2025-08-11 | 2025
33831 |  | CEF-STUPINI | STUPINI | BV | solar | 0.005915 | 0.005915 | 0 | 0 | CFP | N/A | DEER TS | 7010250709584 |  | 7010250709584 | 2025-08-29 | 2025
33832 |  | CEF-TARLUNGENI | TARLUNGENI | BV | solar | 0.0135 | 0.0135 | 0 | 0 | CFP | N/A | DEER TS | 7010250709586 |  | 7010250709586 | 2025-08-27 | 2025
33833 |  | CEF-ZARNESTI | ZARNESTI | BV | solar | 0.00535 | 0.00535 | 0 | 0 | CFP | N/A | DEER TS | 7010250709597 |  | 7010250709597 | 2025-08-29 | 2025
33834 |  | CEF-POIANA MARULUI | POIANA MARULUI | BV | solar | 0.01356 | 0.01356 | 400 | 0.4 | CFP | N/A | DEER TS | 7010250709600 |  | 7010250709600 | 2025-08-28 | 2025
33835 |  | CEF-BLAJ | BLAJ | AB | solar | 0.006 | 0.006 | 100 | 0.23 | CFP | N/A | DEER TS | 7040250705240 |  | 7040250705240 | 2025-08-12 | 2025
33836 |  | CEF-HARMAN | HARMAN | BV | solar | 0.01092 | 0.01092 | 200 | 0.4 | CFP | N/A | DEER TS | 7010250709608 |  | 7010250709608 | 2025-08-28 | 2025
33837 |  | CEF-CRISTIAN | CRISTIAN | SB | solar | 0.006 | 0.006 | 37 | 0.4 | CFP | N/A | DEER TS | 7020250706031 |  | 7020250706031 | 2025-08-22 | 2025
33838 |  | CEF-SACELE | SACELE | BV | solar | 0.0033 | 0.0033 | 0 | 0 | CFP | N/A | DEER TS | 7010250709632 |  | 7010250709632 | 2025-08-27 | 2025
33839 |  | CEF-SEBES | SEBES | AB | solar | 0.00506 | 0.00506 | 0 | 0 | CFP | N/A | DEER TS | 7040250705257 |  | 7040250705257 | 2025-08-21 | 2025
33840 |  | CEF-BARAOLT | BARAOLT | CV | solar | 0.005 | 0.005 | 0 | 0 | CFP | N/A | DEER TS | 7060250702052 |  | 7060250702052 | 2025-08-22 | 2025
33841 |  | CEF-TARGU SECUIESC | TARGU SECUIESC | CV | solar | 0.00602 | 0.00602 | 0 | 0 | CFP | N/A | DEER TS | 7060250702057 |  | 7060250702057 | 2025-08-26 | 2025
33842 |  | CEF-TOPLITA | TOPLITA | HR | solar | 0.006 | 0.006 | 50 | 0.23 | CFP | N/A | DEER TS | 7050250704231 |  | 7050250704231 | 2025-08-07 | 2025
33843 |  | CEF-APOLD | APOLD | MS | solar | 1.4 | 1.4 | 0 | 0 | CFP | N/A | DEER TS | 7030220211628 | 2022-06-23 | 7030220211628 | 2025-08-07 | 2024
33844 |  | CEF-VAMA BUZAULUI | VAMA BUZAULUI | BV | solar | 0.26244 | 0.26244 | 0 | 0 | CFP | N/A | DEER TS | 7010230229722 | 2023-02-09 | 7010230229722 | 2025-08-12 | 2025
33845 |  | CEF-GHIMBAV | GHIMBAV | BV | solar | 0.4 | 0.4 | 280 | 0.4 | CFP | N/A | DEER TS | 7010230332010 | 2023-05-08 | 7010230332010 | 2025-08-20 | 2025
33846 |  | CEF-LIVEZENI | LIVEZENI | MS | solar | 0.009 | 0.009 | 0 | 0 | CFP | N/A | DEER TS | 7030230926971 | 2023-10-23 | 7030230926971 | 2025-08-18 | 2025
33847 |  | CEF-FELDIOARA | FELDIOARA | BV | solar | 0.008 | 0.008 | 0 | 0 | CFP | N/A | DEER TS | 7010231242640 |  | 7010231242640 | 2025-08-26 | 2024
33848 |  | CEF-ZETEA | ZETEA | HR | solar | 0.05 | 0.05 | 0 | 0 | CFP | N/A | DEER TS | 7050240300913 | 2024-04-08 | 7050240300913 | 2025-08-18 | 2025
33849 |  | CEF-BRASOV | BRASOV | BV | solar | 0.011 | 0.011 | 0 | 0 | CFP | N/A | DEER TS | 7010240303586 | 2024-04-12 | 7010240303586 | 2025-08-18 | 2025
33850 |  | CEF-BRASOV | BRASOV | BV | solar | 0.27 | 0.27 | 0 | 0 | CFP | N/A | DEER TS | 7010240404673 |  | 7010240404673 | 2025-08-28 | 2025
33851 |  | CEF-SELIMBAR | SELIMBAR | SB | solar | 0.006 | 0.006 | 50 | 0.4 | CFP | N/A | DEER TS | 7020250800014 |  | 7020250800014 | 2025-08-22 | 2025
33852 |  | CEF-TARLUNGENI | TARLUNGENI | BV | solar | 0.005 | 0.005 | 280 | 0.4 | CFP | N/A | DEER TS | 7010250800092 |  | 7010250800092 | 2025-08-27 | 2025
33853 |  | CEF-ROSIA | ROSIA | SB | solar | 0.012 | 0.012 | 300 | 0.4 | CFP | N/A | DEER TS | 7020250800048 |  | 7020250800048 | 2025-08-20 | 2025
33854 |  | CEF-SIBIU | SIBIU | SB | solar | 0.015 | 0.015 | 0 | 0 | CFP | N/A | DEER TS | 7020250800050 |  | 7020250800050 | 2025-08-21 | 2025
33855 |  | CEF-TARGU MURES | TARGU MURES | MS | solar | 0.00644 | 0.00644 | 280 | 0.4 | CFP | N/A | DEER TS | 7030250800127 |  | 7030250800127 | 2025-08-06 | 2025
33856 |  | CEF-BRASOV | BRASOV | BV | solar | 0.015 | 0.015 | 0 | 0 | CFP | N/A | DEER TS | 7010250800141 |  | 7010250800141 | 2025-08-25 | 2025
33857 |  | CEF-CAMPENI | CAMPENI | AB | solar | 0.006 | 0.006 | 0 | 0 | CFP | N/A | DEER TS | 7040250800124 |  | 7040250800124 | 2025-08-29 | 2025
33858 |  | CEF-TARGU MURES | TARGU MURES | MS | solar | 0.006 | 0.006 | 50 | 0.4 | CFP | N/A | DEER TS | 7030250800248 |  | 7030250800248 | 2025-08-08 | 2025
33859 |  | CEF-GHIMBAV | GHIMBAV | BV | solar | 0.006 | 0.006 | 13.8 | 0.4 | CFP | N/A | DEER TS | 7010250800337 |  | 7010250800337 | 2025-08-12 | 2025
33860 |  | CEF-FELICENI | FELICENI | HR | solar | 0.008 | 0.008 | 200 | 0.4 | CFP | N/A | DEER TS | 7050250800013 |  | 7050250800013 | 2025-08-14 | 2025
33861 |  | CEF-SURA MICA | SURA MICA | SB | solar | 0.006 | 0.006 | 0 | 0 | CFP | N/A | DEER TS | 7020250800185 |  | 7020250800185 | 2025-08-25 | 2025
33862 |  | CEF-RASINARI | RASINARI | SB | solar | 0.005 | 0.005 | 50 | 0.4 | CFP | N/A | DEER TS | 7020250800208 |  | 7020250800208 | 2025-08-21 | 2025
33863 |  | CEF-SIBIU | SIBIU | SB | solar | 0.012 | 0.012 | 200 | 0.4 | CFP | N/A | DEER TS | 7020250800212 |  | 7020250800212 | 2025-08-21 | 2025
33864 |  | CEF-APOLDUL DE SUS | APOLDUL DE SUS | SB | solar | 0.012 | 0.012 | 0 | 0 | CFP | N/A | DEER TS | 7020250800204 |  | 7020250800204 | 2025-08-21 | 2025
33865 |  | CEF-TARGU SECUIESC | TARGU SECUIESC | CV | solar | 0.027 | 0.027 | 32 | 0.4 | CFP | N/A | DEER TS | 7060250800086 |  | 7060250800086 | 2025-08-21 | 2025
33866 |  | CEF-LISA | LISA | BV | solar | 0.014 | 0.014 | 13.8 | 0.4 | CFP | N/A | DEER TS | 7010250800440 |  | 7010250800440 | 2025-08-27 | 2025
33867 |  | CEF-REGHIN | REGHIN | MS | solar | 0.006 | 0.006 | 0 | 0 | CFP | N/A | DEER TS | 7030250800460 |  | 7030250800460 | 2025-08-18 | 2025
33868 |  | CEF-ALBA IULIA | ALBA IULIA | AB | solar | 0.022 | 0.022 | 90 | 0.4 | CFP | N/A | DEER TS | 7040250800623 |  | 7040250800623 | 2025-08-22 | 2025
33869 |  | CEF-TARGU MURES | TARGU MURES | MS | solar | 0.0054 | 0.0054 | 50 | 0.23 | CFP | N/A | DEER TS | 7030250800465 |  | 7030250800465 | 2025-08-22 | 2025
33870 |  | CEF-MEDIAS | MEDIAS | SB | solar | 0.01 | 0.01 | 0 | 0 | CFP | N/A | DEER TS | 7020250800296 |  | 7020250800296 | 2025-08-20 | 2025
33871 |  | CEF-AIUD | AIUD | AB | solar | 0.006 | 0.006 | 11 | 0.4 | CFP | N/A | DEER TS | 7040250800636 |  | 7040250800636 | 2025-08-22 | 2025
33872 |  | CEF-CRACIUNELU DE JOS | CRACIUNELU DE JOS | AB | solar | 0.00656 | 0.00656 | 0 | 0 | CFP | N/A | DEER TS | 7040250800648 |  | 7040250800648 | 2025-08-22 | 2025
33873 |  | CEF-POIANA VADULUI | POIANA VADULUI | AB | solar | 0.005 | 0.005 | 13.89 | 0.23 | CFP | N/A | DEER TS | 7040250800655 |  | 7040250800655 | 2025-08-25 | 2025
33874 |  | CEF-ROSIA | ROSIA | SB | solar | 0.005 | 0.005 | 0 | 0 | CFP | N/A | DEER TS | 7020250800300 |  | 7020250800300 | 2025-08-21 | 2025
33875 |  | CEF-OCOLIS | OCOLIS | AB | solar | 0.003 | 0.003 | 0 | 0 | CFP | N/A | DEER TS | 7040250800640 |  | 7040250800640 | 2025-08-27 | 2025
33876 |  | CEF-ALBA IULIA | ALBA IULIA | AB | solar | 0.01 | 0.01 | 0 | 0 | CFP | N/A | DEER TS | 7040250800683 |  | 7040250800683 | 2025-08-22 | 2025
33877 |  | CEF-SANGEORGIU DE MURES | SANGEORGIU DE MURES | MS | solar | 0.01 | 0.01 | 300 | 0.4 | CFP | N/A | DEER TS | 7030250800535 |  | 7030250800535 | 2025-08-21 | 2025
33878 |  | CEF-BUCERDEA GRANOASA | BUCERDEA GRANOASA | AB | solar | 0.01 | 0.01 | 0 | 0 | CFP | N/A | DEER TS | 7040250800694 |  | 7040250800694 | 2025-08-22 | 2025
33879 |  | CEF-CERGAU | CERGAU | AB | solar | 0.0055 | 0.0055 | 8.33 | 0.4 | CFP | N/A | DEER TS | 7040250800714 |  | 7040250800714 | 2025-08-28 | 2025
33880 |  | CEF-CUGIR | CUGIR | AB | solar | 0.005 | 0.005 | 0 | 0 | CFP | N/A | DEER TS | 7040250800723 |  | 7040250800723 | 2025-08-25 | 2025
33881 |  | CEF-DUMBRAVENI | DUMBRAVENI | SB | solar | 0.00578 | 0.00578 | 37 | 0.4 | CFP | N/A | DEER TS | 7020250800354 |  | 7020250800354 | 2025-08-22 | 2025
33882 |  | CEF-VIDRA | VIDRA | AB | solar | 0.006 | 0.006 | 14.28 | 0.4 | CFP | N/A | DEER TS | 7040250800697 |  | 7040250800697 | 2025-08-29 | 2025
33883 |  | CEF-IGHIU | IGHIU | AB | solar | 0.006 | 0.006 | 200 | 0.23 | CFP | N/A | DEER TS | 7040250800749 |  | 7040250800749 | 2025-08-27 | 2025
33884 |  | CEF-SIBIU | SIBIU | SB | solar | 0.01276 | 0.01276 | 0 | 0 | CFP | N/A | DEER TS | 7020250800423 |  | 7020250800423 | 2025-08-21 | 2025
33885 |  | CEF-RECEA | RECEA | BV | solar | 0.006 | 0.006 | 50 | 0.4 | CFP | N/A | DEER TS | 7010250800629 |  | 7010250800629 | 2025-08-20 | 2025
33886 |  | CEF-ALBA IULIA | ALBA IULIA | AB | solar | 0.01674 | 0.01674 | 200 | 0.4 | CFP | N/A | DEER TS | 7040250800741 |  | 7040250800741 | 2025-08-28 | 2025
33887 |  | CEF-ALBA IULIA | ALBA IULIA | AB | solar | 0.008 | 0.008 | 200 | 0.4 | CFP | N/A | DEER TS | 7040250800782 |  | 7040250800782 | 2025-08-28 | 2025
33888 |  | CEF-CIUGUD | CIUGUD | AB | solar | 0.005915 | 0.005915 | 200 | 0.4 | CFP | N/A | DEER TS | 7040250800726 |  | 7040250800726 | 2025-08-29 | 2025
33889 |  | CEF-STREMT | STREMT | AB | solar | 0.005 | 0.005 | 100 | 0.23 | CFP | N/A | DEER TS | 7040250800760 |  | 7040250800760 | 2025-08-27 | 2025
33890 |  | CEF-AVRIG | AVRIG | SB | solar | 0.04 | 0.04 | 0 | 0 | CFP | N/A | DEER TS | 7020250800426 |  | 7020250800426 | 2025-08-26 | 2025
33891 |  | CEF-TEIUS | TEIUS | AB | solar | 0.006 | 0.006 | 200 | 0.23 | CFP | N/A | DEER TS | 7040250800772 |  | 7040250800772 | 2025-08-25 | 2025
33892 |  | CEF-ALBA IULIA | ALBA IULIA | AB | solar | 0.006 | 0.006 | 200 | 0.4 | CFP | N/A | DEER TS | 7040250800788 |  | 7040250800788 | 2025-08-28 | 2025
33893 |  | CEF-BERGHIN | BERGHIN | AB | solar | 0.006 | 0.006 | 280 | 0.23 | CFP | N/A | DEER TS | 7040250800803 |  | 7040250800803 | 2025-08-27 | 2025
33894 |  | CEF-REGHIN | REGHIN | MS | solar | 0.01615 | 0.01615 | 300 | 0.4 | CFP | N/A | DEER TS | 7030250800580 |  | 7030250800580 | 2025-08-26 | 2025
33895 |  | CEF-ALBA IULIA | ALBA IULIA | AB | solar | 0.006 | 0.006 | 280 | 0.23 | CFP | N/A | DEER TS | 7040250800808 |  | 7040250800808 | 2025-08-27 | 2025
33896 |  | CEF-HOGHIZ | HOGHIZ | BV | solar | 0.0189 | 0.0189 | 400 | 0.4 | CFP | N/A | DEER TS | 7010250800652 |  | 7010250800652 | 2025-08-21 | 2025
33897 |  | CEF-VALEA LUNGA | VALEA LUNGA | AB | solar | 0.0061 | 0.0061 | 100 | 0.4 | CFP | N/A | DEER TS | 7040250800860 |  | 7040250800860 | 2025-08-28 | 2025
33898 |  | CEF-SIBOT | SIBOT | AB | solar | 0.00671 | 0.00671 | 0 | 0 | CFP | N/A | DEER TS | 7040250800857 |  | 7040250800857 | 2025-08-28 | 2025
33899 |  | CEF-BLAJ | BLAJ | AB | solar | 0.006 | 0.006 | 100 | 0.23 | CFP | N/A | DEER TS | 7040250800861 |  | 7040250800861 | 2025-08-29 | 2025
33900 |  | CEF-DAIA ROMANA | DAIA ROMANA | AB | solar | 0.006 | 0.006 | 100 | 0.4 | CFP | N/A | DEER TS | 7040250800844 |  | 7040250800844 | 2025-08-29 | 2025
33901 |  | CEF-BUCIUM | BUCIUM | AB | solar | 0.00488 | 0.00488 | 100 | 0.23 | CFP | N/A | DEER TS | 7040250800881 |  | 7040250800881 | 2025-08-28 | 2025
33902 |  | CEF-SIBIU | SIBIU | SB | solar | 0.00405 | 0.00405 | 0 | 0 | CFP | N/A | DEER TS | 7020250800475 |  | 7020250800475 | 2025-08-22 | 2025
33903 |  | CEF-ALBA IULIA | ALBA IULIA | AB | solar | 0.02001 | 0.02001 | 0 | 0 | CFP | N/A | DEER TS | 7040250800888 |  | 7040250800888 | 2025-08-28 | 2025
33904 |  | CEF-SUGAG | SUGAG | AB | solar | 0.006 | 0.006 | 0 | 0 | CFP | N/A | DEER TS | 7040250800887 |  | 7040250800887 | 2025-08-28 | 2025
33905 |  | CEF-SEBES | SEBES | AB | solar | 0.006 | 0.006 | 300 | 0.23 | CFP | N/A | DEER TS | 7040250800898 |  | 7040250800898 | 2025-08-29 | 2025
33906 |  | CEF-STREMT | STREMT | AB | solar | 0.015 | 0.015 | 0 | 0 | CFP | N/A | DEER TS | 7040250800952 |  | 7040250800952 | 2025-08-28 | 2025
33907 |  | CEF-IGHIU | IGHIU | AB | solar | 0.008 | 0.008 | 200 | 0.4 | CFP | N/A | DEER TS | 7040250800894 |  | 7040250800894 | 2025-08-28 | 2025
33908 |  | CEF-IGHIU | IGHIU | AB | solar | 0.008 | 0.008 | 280 | 0.23 | CFP | N/A | DEER TS | 7040250800948 |  | 7040250800948 | 2025-08-29 | 2025
33909 |  | CEF-AIUD | AIUD | AB | solar | 0.006 | 0.006 | 25.09 | 0.23 | CFP | N/A | DEER TS | 7040250800970 |  | 7040250800970 | 2025-08-27 | 2025
33910 |  | CEF-CAMPENI | CAMPENI | AB | solar | 0.00738 | 0.00738 | 100 | 0.4 | CFP | N/A | DEER TS | 7040250800981 |  | 7040250800981 | 2025-08-28 | 2025
33911 |  | CEF-ALBA IULIA | ALBA IULIA | AB | solar | 0.00506 | 0.00506 | 8.33 | 0.4 | CFP | N/A | DEER TS | 7040250800974 |  | 7040250800974 | 2025-08-28 | 2025
33912 |  | CEF-CETATEA DE BALTA | CETATEA DE BALTA | AB | solar | 0.00534 | 0.00534 | 25.1 | 0.4 | CFP | N/A | DEER TS | 7040250800984 |  | 7040250800984 | 2025-08-28 | 2025
33913 |  | CEF-SEBES | SEBES | AB | solar | 0.006 | 0.006 | 100 | 0.23 | CFP | N/A | DEER TS | 7040250801013 |  | 7040250801013 | 2025-08-28 | 2025
33914 |  | CEF-SIBOT | SIBOT | AB | solar | 0.006 | 0.006 | 8.33 | 0.4 | CFP | N/A | DEER TS | 7040250800989 |  | 7040250800989 | 2025-08-28 | 2025
33915 |  | CEF-CALNIC | CALNIC | AB | solar | 0.006 | 0.006 | 100 | 0.23 | CFP | N/A | DEER TS | 7040250801043 |  | 7040250801043 | 2025-08-28 | 2025
33916 |  | CEF-CUGIR | CUGIR | AB | solar | 0.006 | 0.006 | 11.11 | 0.23 | CFP | N/A | DEER TS | 7040250801083 |  | 7040250801083 | 2025-08-29 | 2025
33917 |  | CEF-SEBES | SEBES | AB | solar | 0.00585 | 0.00585 | 100 | 0.23 | CFP | N/A | DEER TS | 7040250801089 |  | 7040250801089 | 2025-08-29 | 2025
33918 |  | CEF-ALBA IULIA | ALBA IULIA | AB | solar | 0.005 | 0.005 | 300 | 0.23 | CFP | N/A | DEER TS | 7040250801126 |  | 7040250801126 | 2025-08-28 | 2025
33919 |  | CEF-ALBA IULIA | ALBA IULIA | AB | solar | 0.00558 | 0.00558 | 100 | 0.23 | CFP | N/A | DEER TS | 7040250801157 |  | 7040250801157 | 2025-08-29 | 2025
33920 |  | CEF-BLAJ | BLAJ | AB | solar | 0.005265 | 0.005265 | 50 | 0.23 | CFP | N/A | DEER TS | 7040250801167 |  | 7040250801167 | 2025-08-29 | 2025
33921 |  | CEF-SEBES | SEBES | AB | solar | 0.00546 | 0.00546 | 200 | 0.4 | CFP | N/A | DEER TS | 7040250801161 |  | 7040250801161 | 2025-08-29 | 2025
33922 |  | CEF-CRICAU | CRICAU | AB | solar | 0.005 | 0.005 | 11.11 | 0.23 | CFP | N/A | DEER TS | 7040250801173 |  | 7040250801173 | 2025-08-29 | 2025
33923 |  | CEF-ILIENI | ILIENI | CV | solar | 0.005 | 0.005 | 0 | 0 | CFP | N/A | DEER TS | 7060250800211 |  | 7060250800211 | 2025-08-28 | 2025
33924 |  | CEF-RECI | RECI | CV | solar | 0.005 | 0.005 | 0 | 0 | CFP | N/A | DEER TS | 7060250800209 |  | 7060250800209 | 2025-08-28 | 2025
33925 |  | CEF-BLAJ | BLAJ | AB | solar | 0.00492 | 0.00492 | 0 | 0 | CFP | N/A | DEER TS | 7040250801380 |  | 7040250801380 | 2025-08-29 | 2025
33926 |  | CEF-TARGU MURES | TARGU MURES | MS | solar | 0.0054 | 0.0054 | 0 | 0 | CFP | N/A | DEER TS | 7030250800828 |  | 7030250800828 | 2025-08-29 | 2025
33927 |  | CEF-AIUD | AIUD | AB | solar | 0.005 | 0.005 | 0 | 0 | CFP | N/A | DEER TS | 7040250800008 |  | 7040250800008 | 2025-08-22 | 2025
33928 |  | CEF-SIBIU | SIBIU | SB | solar | 0.18 | 0.18 | 0 | 0 | CFP | N/A | DEER TS | 7020250800571 |  | 7020250800571 | 2025-08-28 | 2025
33929 |  | CEF-SPRING | SPRING | AB | solar | 0.012 | 0.012 | 25 | 0.4 | CFP | N/A | DEER TS | 7040250801198 |  | 7040250801198 | 2025-08-29 | 2025
33930 |  | CEF-CIUMANI | CIUMANI | HR | solar | 0.006 | 0.006 | 0 | 0 | CFP | N/A | DEER TS | 7050250800087 |  | 7050250800087 | 2025-08-29 | 2025
33931 |  | CEF-LIVEZENI | LIVEZENI | MS | solar | 0.006 | 0.006 | 22 | 0.4 | CFP | N/A | DEER TS | 7030250800134 |  | 7030250800134 | 2025-08-28 | 2025
33932 |  | CEF-CUGIR | CUGIR | AB | solar | 0.006 | 0.006 | 11.11 | 0.23 | CFP | N/A | DEER TS | 7040250800004 |  | 7040250800004 | 2025-08-27 | 2025
33933 |  | CEF-RECEA | RECEA | BV | solar | 0.012 | 0.012 | 200 | 0.4 | CFP | N/A | DEER TS | 7010240506323 | 2024-06-04 | 7010240506323 | 2025-09-24 | 2025
33934 |  | CEF-SAMBATA DE SUS | SAMBATA DE SUS | BV | solar | 0.016 | 0.016 | 0 | 0 | CFP | N/A | DEER TS | 7010240606631 | 2024-06-20 | 7010240606631 | 2025-09-25 | 2025
33935 |  | CEF-CRISTIAN | CRISTIAN | SB | solar | 0.005 | 0.005 | 0 | 0 | CFP | N/A | DEER TS | 7020240705116 |  | 7020240705116 | 2025-09-11 | 2025
33936 |  | CEF-SEBES | SEBES | AB | solar | 0.00327 | 0.00327 | 8.33 | 0.4 | CFP | N/A | DEER TS | 7040240704449 | 2024-08-14 | 7040240704449 | 2025-09-23 | 2025
33937 |  | CEF-PREJMER | PREJMER | BV | solar | 0.0043 | 0.0043 | 0 | 0 | CFP | N/A | DEER TS | 7010240708931 | 2024-09-24 | 7010240708931 | 2025-09-12 | 2025
33938 |  | CEF-SERCAIA | SERCAIA | BV | solar | 0.49984 | 0.4 | 0 | 0 | CFP | N/A | DEER TS | 7010240709047 | 2025-04-14 | 7010240709047 | 2025-09-19 | 2025
33939 |  | CEF-DUMBRAVITA | DUMBRAVITA | BV | solar | 0.15 | 0.15 | 0 | 0 | CFP | N/A | DEER TS | 7010240709051 | 2024-08-30 | 7010240709051 | 2025-09-17 | 2025
33940 |  | CEF-AVRIG | AVRIG | SB | solar | 0.025 | 0.025 | 0 | 0 | CFP | N/A | DEER TS | 7020240806105 |  | 7020240806105 | 2025-09-30 | 2024
33941 |  | CEF-SEBES | SEBES | AB | solar | 0.005 | 0.005 | 0 | 0 | CFP | N/A | DEER TS | 7040240905833 | 2024-10-11 | 7040240905833 | 2025-09-08 | 2025
33942 |  | CEF-CATALINA | CATALINA | CV | solar | 0.005 | 0.005 | 0 | 0 | CFP | N/A | DEER TS | 7060241003067 | 2025-02-27 | 7060241003067 | 2025-09-10 | 2025
33943 |  | CEF-MIERCUREA CIUC | MIERCUREA CIUC | HR | solar | 0.4 | 0.4 | 750 | 0.4 | CFP | N/A | DEER TS | 7050241005301 |  | 7050241005301 | 2025-09-10 | 2025
33944 |  | CEF-RECEA | RECEA | BV | solar | 0.005 | 0.005 | 0 | 0 | CFP | N/A | DEER TS | 7010241114526 | 2025-01-16 | 7010241114526 | 2025-09-10 | 2025
33945 |  | CEF-FAGARAS | FAGARAS | BV | solar | 0.005 | 0.005 | 0 | 0 | CFP | N/A | DEER TS | 7010241114744 |  | 7010241114744 | 2025-09-23 | 2024
33946 |  | CEF-BRASOV | BRASOV | BV | solar | 0.3 | 0.3 | 0 | 0 | CFP | N/A | DEER TS | 7010241114772 | 2025-01-09 | 7010241114772 | 2025-09-02 | 2025
33947 |  | CEF-TARLUNGENI | TARLUNGENI | BV | solar | 0.0143 | 0.0143 | 100 | 0.4 | CFP | N/A | DEER TS | 7010241115293 |  | 7010241115293 | 2025-09-25 | 2025
33948 |  | CEF-SELIMBAR | SELIMBAR | SB | solar | 0.006 | 0.006 | 0 | 0 | CFP | N/A | DEER TS | 7020241209383 |  | 7020241209383 | 2025-09-11 | 2025
33949 |  | CEF-RECI | RECI | CV | solar | 0.005 | 0.005 | 0 | 0 | CFP | N/A | DEER TS | 7060241203400 |  | 7060241203400 | 2025-09-12 | 2025
33950 |  | CEF-SANPETRU | SANPETRU | BV | solar | 0.015 | 0.015 | 0 | 0 | CFP | N/A | DEER TS | 7010250100752 | 2025-03-06 | 7010250100752 | 2025-09-29 | 2025
33951 |  | CEF-REGHIN | REGHIN | MS | solar | 0.01 | 0.01 | 0 | 0 | CFP | N/A | DEER TS | 7030250100524 |  | 7030250100524 | 2025-09-01 | 2025
33952 |  | CEF-BATANII MARI | BATANII MARI | CV | solar | 0.005 | 0.005 | 0 | 0 | CFP | N/A | DEER TS | 7060250100153 | 2025-02-07 | 7060250100153 | 2025-09-12 | 2025
33953 |  | CEF-OZUN | OZUN | CV | solar | 0.00688 | 0.00688 | 0 | 0 | CFP | N/A | DEER TS | 7060250100161 | 2025-02-03 | 7060250100161 | 2025-09-12 | 2025
33954 |  | CEF-ILIENI | ILIENI | CV | solar | 0.011 | 0.011 | 0 | 0 | CFP | N/A | DEER TS | 7060250100162 | 2025-02-03 | 7060250100162 | 2025-09-12 | 2025
33955 |  | CEF-ZARNESTI | ZARNESTI | BV | solar | 0.006 | 0.006 | 0 | 0 | CFP | N/A | DEER TS | 7010250101012 | 2025-03-04 | 7010250101012 | 2025-09-17 | 2025
33956 |  | CEF-ARCUS | ARCUS | CV | solar | 0.008 | 0.008 | 0 | 0 | CFP | N/A | DEER TS | 7060250100209 | 2025-02-28 | 7060250100209 | 2025-09-09 | 2025
33957 |  | CEF-DRAGUS | DRAGUS | BV | solar | 0.006 | 0.006 | 0 | 0 | CFP | N/A | DEER TS | 7010250101120 | 2025-03-26 | 7010250101120 | 2025-09-11 | 2025
33958 |  | CEF-PREJMER | PREJMER | BV | solar | 0.01376 | 0.01376 | 0 | 0 | CFP | N/A | DEER TS | 7010250201752 |  | 7010250201752 | 2025-09-22 | 2025
33959 |  | CEF-BRASOV | BRASOV | BV | solar | 0.01 | 0.01 | 0 | 0 | CFP | N/A | DEER TS | 7010250201909 |  | 7010250201909 | 2025-09-12 | 2025
33960 |  | CEF-CUGIR | CUGIR | AB | solar | 0.008 | 0.008 | 300 | 0.23 | CFP | N/A | DEER TS | 7040250201224 | 2025-03-21 | 7040250201224 | 2025-09-25 | 2025
33961 |  | CEF-SFANTUL GHEORGHE | SFANTUL GHEORGHE | CV | solar | 0.85008 | 0.85008 | 0 | 0 | CFP | N/A | DEER TS | 7060250200422 |  | 7060250200422 | 2025-09-23 | 2025
33962 |  | CEF-SFANTUL GHEORGHE | SFANTUL GHEORGHE | CV | solar | 0.00525 | 0.00525 | 0 | 0 | CFP | N/A | DEER TS | 7060250200484 |  | 7060250200484 | 2025-09-15 | 2025
33963 |  | CEF-HARMAN | HARMAN | BV | solar | 0.02 | 0.02 | 0 | 0 | CFP | N/A | DEER TS | 7010250302293 | 2025-03-20 | 7010250302293 | 2025-09-12 | 2025
33964 |  | CEF-DUMBRAVITA | DUMBRAVITA | BV | solar | 0.00585 | 0.00585 | 0 | 0 | CFP | N/A | DEER TS | 7010250302313 |  | 7010250302313 | 2025-09-12 | 2025
33965 |  | CEF-HARMAN | HARMAN | BV | solar | 0.006 | 0.006 | 21.74 | 0.4 | CFP | N/A | DEER TS | 7010250302626 | 2025-04-09 | 7010250302626 | 2025-09-30 | 2025
33966 |  | CEF-TELIU | TELIU | BV | solar | 0.01 | 0.01 | 0 | 0 | CFP | N/A | DEER TS | 7010250302644 |  | 7010250302644 | 2025-09-22 | 2025
33967 |  | CEF-ROSIA | ROSIA | SB | solar | 0.01 | 0.01 | 5 | 0.4 | CFP | N/A | DEER TS | 7020250301833 | 2025-04-07 | 7020250301833 | 2025-09-19 | 2025
33968 |  | CEF-CRACIUNESTI | CRACIUNESTI | MS | solar | 0.006 | 0.006 | 0 | 0 | CFP | N/A | DEER TS | 7030250302312 |  | 7030250302312 | 2025-09-10 | 2025
33969 |  | CEF-PREJMER | PREJMER | BV | solar | 0.01 | 0.01 | 0 | 0 | CFP | N/A | DEER TS | 7010250303122 | 2025-04-02 | 7010250303122 | 2025-09-25 | 2025
33970 |  | CEF-SACELE | SACELE | BV | solar | 0.006 | 0.006 | 22 | 0.4 | CFP | N/A | DEER TS | 7010250303201 |  | 7010250303201 | 2025-09-10 | 2025
33971 |  | CEF-REGHIN | REGHIN | MS | solar | 0.005 | 0.005 | 25.5 | 0.4 | CFP | N/A | DEER TS | 7030250302491 |  | 7030250302491 | 2025-09-09 | 2025
33972 |  | CEF-SANPETRU | SANPETRU | BV | solar | 0.006 | 0.006 | 0 | 0 | CFP | N/A | DEER TS | 7010250303369 | 2025-04-23 | 7010250303369 | 2025-09-05 | 2025
33973 |  | CEF-PIANU | PIANU | AB | solar | 0.006 | 0.006 | 11.11 | 0.23 | CFP | N/A | DEER TS | 7040250302016 | 2025-04-24 | 7040250302016 | 2025-09-05 | 2025
33974 |  | CEF-LELICENI | LELICENI | HR | solar | 0.0057 | 0.0057 | 200 | 0.23 | CFP | N/A | DEER TS | 7050250301325 |  | 7050250301325 | 2025-09-02 | 2025
33975 |  | CEF-PETELEA | PETELEA | MS | solar | 0.01 | 0.01 | 280 | 0.4 | CFP | N/A | DEER TS | 7030250302600 |  | 7030250302600 | 2025-09-01 | 2025
33976 |  | CEF-SANPAUL | SANPAUL | MS | solar | 0.006 | 0.006 | 200 | 0.4 | CFP | N/A | DEER TS | 7030250302626 |  | 7030250302626 | 2025-09-16 | 2025
33977 |  | CEF-ALBA IULIA | ALBA IULIA | AB | solar | 0.03 | 0.03 | 0 | 0 | CFP | N/A | DEER TS | 7040250302145 | 2025-04-24 | 7040250302145 | 2025-09-02 | 2025
33978 |  | CEF-BOITA | BOITA | SB | solar | 0.005 | 0.005 | 0 | 0 | CFP | N/A | DEER TS | 7020250302154 |  | 7020250302154 | 2025-09-17 | 2025
33979 |  | CEF-AIUD | AIUD | AB | solar | 0.006 | 0.006 | 560 | 0.23 | CFP | N/A | DEER TS | 7040250302156 |  | 7040250302156 | 2025-09-10 | 2025
33980 |  | CEF-CRACIUNESTI | CRACIUNESTI | MS | solar | 0.006 | 0.006 | 0 | 0 | CFP | N/A | DEER TS | 7030250302672 |  | 7030250302672 | 2025-09-05 | 2025
33981 |  | CEF-OCNA MURES | OCNA MURES | AB | solar | 0.007 | 0.007 | 13.89 | 0.23 | CFP | N/A | DEER TS | 7040250302203 |  | 7040250302203 | 2025-09-05 | 2025
33982 |  | CEF-GALAUTAS | GALAUTAS | HR | solar | 0.01 | 0.01 | 0 | 0 | CFP | N/A | DEER TS | 7050250401552 |  | 7050250401552 | 2025-09-30 | 2025
33983 |  | CEF-MEDIAS | MEDIAS | SB | solar | 0.006 | 0.006 | 280 | 0.4 | CFP | N/A | DEER TS | 7020250402417 |  | 7020250402417 | 2025-09-05 | 2025
33984 |  | CEF-MEDIAS | MEDIAS | SB | solar | 0.006 | 0.006 | 280 | 0.4 | CFP | N/A | DEER TS | 7020250402445 |  | 7020250402445 | 2025-09-09 | 2025
33985 |  | CEF-TARGU MURES | TARGU MURES | MS | solar | 0.006 | 0.006 | 0 | 0 | CFP | N/A | DEER TS | 7030250402986 |  | 7030250402986 | 2025-09-09 | 2025
33986 |  | CEF-SACELE | SACELE | BV | solar | 0.008 | 0.008 | 200 | 0.4 | CFP | N/A | DEER TS | 7010250404249 | 2025-04-24 | 7010250404249 | 2025-09-24 | 2025
33987 |  | CEF-BRASOV | BRASOV | BV | solar | 0.011 | 0.011 | 0 | 0 | CFP | N/A | DEER TS | 7010250404254 | 2025-06-04 | 7010250404254 | 2025-09-22 | 2025
33988 |  | CEF-CISNADIE | CISNADIE | SB | solar | 0.006 | 0.006 | 0 | 0 | CFP | N/A | DEER TS | 7020250402495 |  | 7020250402495 | 2025-09-30 | 2025
33989 |  | CEF-BISTRA | BISTRA | AB | solar | 0.006 | 0.006 | 0 | 0 | CFP | N/A | DEER TS | 7040250402506 |  | 7040250402506 | 2025-09-15 | 2025
33990 |  | CEF-SEBES | SEBES | AB | solar | 0.005 | 0.005 | 0 | 0 | CFP | N/A | DEER TS | 7040250402516 | 2025-05-09 | 7040250402516 | 2025-09-10 | 2025
33991 |  | CEF-IGHIU | IGHIU | AB | solar | 0.02 | 0.02 | 0 | 0 | CFP | N/A | DEER TS | 7040250402625 | 2025-05-14 | 7040250402625 | 2025-09-02 | 2025
33992 |  | CEF-MEDIAS | MEDIAS | SB | solar | 0.00522 | 0.00522 | 280 | 0.4 | CFP | N/A | DEER TS | 7020250402656 |  | 7020250402656 | 2025-09-15 | 2025
33993 |  | CEF-CODLEA | CODLEA | BV | solar | 0.006 | 0.006 | 0 | 0 | CFP | N/A | DEER TS | 7010250404776 |  | 7010250404776 | 2025-09-03 | 2025
33994 |  | CEF-SURA MARE | SURA MARE | SB | solar | 0.006 | 0.006 | 300 | 0.4 | CFP | N/A | DEER TS | 7020250402785 |  | 7020250402785 | 2025-09-18 | 2025
33995 |  | CEF-BRASOV | BRASOV | BV | solar | 0.00348 | 0.00348 | 0 | 0 | CFP | N/A | DEER TS | 7010250404839 | 2025-05-27 | 7010250404839 | 2025-09-08 | 2025
33996 |  | CEF-DEDA | DEDA | MS | solar | 0.006 | 0.006 | 280 | 0.4 | CFP | N/A | DEER TS | 7030250403452 |  | 7030250403452 | 2025-09-12 | 2025
33997 |  | CEF-BLAJ | BLAJ | AB | solar | 0.008 | 0.008 | 300 | 0.23 | CFP | N/A | DEER TS | 7040250402875 | 2025-05-22 | 7040250402875 | 2025-09-25 | 2025
33998 |  | CEF-CARTA | CARTA | HR | solar | 0.005 | 0.005 | 100 | 0.23 | CFP | N/A | DEER TS | 7050250402005 |  | 7050250402005 | 2025-09-16 | 2025
33999 |  | CEF-CORUNCA | CORUNCA | MS | solar | 0.00801 | 0.00801 | 200 | 0.4 | CFP | N/A | DEER TS | 7030250403553 |  | 7030250403553 | 2025-09-10 | 2025
34000 |  | CEF-MERENI | MERENI | CV | solar | 0.006 | 0.006 | 0 | 0 | CFP | N/A | DEER TS | 7060250400991 |  | 7060250400991 | 2025-09-07 | 2025
34001 |  | CEF-TAPU | TAPU | SB | solar | 0.015 | 0.015 | 600 | 0.4 | CFP | N/A | DEER TS | 7020250402983 |  | 7020250402983 | 2025-09-05 | 2025
34002 |  | CEF-LIVEZENI | LIVEZENI | MS | solar | 0.008 | 0.008 | 300 | 0.4 | CFP | N/A | DEER TS | 7030250403635 |  | 7030250403635 | 2025-09-03 | 2025
34003 |  | CEF-TARLUNGENI | TARLUNGENI | BV | solar | 0.005 | 0.005 | 200 | 0.4 | CFP | N/A | DEER TS | 7010250505382 |  | 7010250505382 | 2025-09-12 | 2025
34004 |  | CEF-SOVATA | SOVATA | MS | solar | 0.006 | 0.006 | 280 | 0.4 | CFP | N/A | DEER TS | 7030250503727 |  | 7030250503727 | 2025-09-15 | 2025
34005 |  | CEF-RACOSUL DE SUS | RACOSUL DE SUS | CV | solar | 0.006 | 0.006 | 0 | 0 | CFP | N/A | DEER TS | 7060250501073 |  | 7060250501073 | 2025-09-27 | 2025
34006 |  | CEF-CISNADIE | CISNADIE | SB | solar | 0.008 | 0.008 | 5 | 0.4 | CFP | N/A | DEER TS | 7020250503109 |  | 7020250503109 | 2025-09-16 | 2025
34007 |  | CEF-LIVEZENI | LIVEZENI | MS | solar | 0.01056 | 0.01056 | 0 | 0 | CFP | N/A | DEER TS | 7030250503783 | 2025-05-28 | 7030250503783 | 2025-09-19 | 2025
34008 |  | CEF-SUGAG | SUGAG | AB | solar | 0.008 | 0.008 | 300 | 0.23 | CFP | N/A | DEER TS | 7040250503088 | 2025-05-30 | 7040250503088 | 2025-09-25 | 2025
34009 |  | CEF-SELIMBAR | SELIMBAR | SB | solar | 0.00559 | 0.00559 | 0 | 0 | CFP | N/A | DEER TS | 7020250503140 |  | 7020250503140 | 2025-09-24 | 2025
34010 |  | CEF-MEDIAS | MEDIAS | SB | solar | 0.005 | 0.005 | 50 | 0.4 | CFP | N/A | DEER TS | 7020250503162 |  | 7020250503162 | 2025-09-10 | 2025
34011 |  | CEF-TARGU MURES | TARGU MURES | MS | solar | 0.006 | 0.006 | 300 | 0.23 | CFP | N/A | DEER TS | 7030250503877 |  | 7030250503877 | 2025-09-29 | 2025
34012 |  | CEF-SELIMBAR | SELIMBAR | SB | solar | 0.01 | 0.01 | 16.6 | 0.4 | CFP | N/A | DEER TS | 7020250503221 |  | 7020250503221 | 2025-09-17 | 2025
34013 |  | CEF-GHIMBAV | GHIMBAV | BV | solar | 0.008 | 0.008 | 0 | 0 | CFP | N/A | DEER TS | 7010250505592 | 2025-05-30 | 7010250505592 | 2025-09-03 | 2025
34014 |  | CEF-TALMACIU | TALMACIU | SB | solar | 0.0055 | 0.0055 | 0 | 0 | CFP | N/A | DEER TS | 7020250503259 |  | 7020250503259 | 2025-09-17 | 2025
34015 |  | CEF-SADU | SADU | SB | solar | 0.006 | 0.006 | 0 | 0 | CFP | N/A | DEER TS | 7020250503325 |  | 7020250503325 | 2025-09-24 | 2025
34016 |  | CEF-SELIMBAR | SELIMBAR | SB | solar | 0.01 | 0.01 | 50 | 0.4 | CFP | N/A | DEER TS | 7020250503320 |  | 7020250503320 | 2025-09-18 | 2025
34017 |  | CEF-CORUNCA | CORUNCA | MS | solar | 0.006 | 0.006 | 280 | 0.4 | CFP | N/A | DEER TS | 7030250503998 |  | 7030250503998 | 2025-09-05 | 2025
34018 |  | CEF-SADU | SADU | SB | solar | 0.015 | 0.015 | 20 | 0.4 | CFP | N/A | DEER TS | 7020250503341 |  | 7020250503341 | 2025-09-17 | 2025
34019 |  | CEF-SELIMBAR | SELIMBAR | SB | solar | 0.006 | 0.006 | 50 | 0.4 | CFP | N/A | DEER TS | 7020250503348 |  | 7020250503348 | 2025-09-18 | 2025
34020 |  | CEF-SELIMBAR | SELIMBAR | SB | solar | 0.006 | 0.006 | 30 | 0.4 | CFP | N/A | DEER TS | 7020250503352 |  | 7020250503352 | 2025-09-17 | 2025
34021 |  | CEF-CISNADIE | CISNADIE | SB | solar | 0.006 | 0.006 | 20 | 0.4 | CFP | N/A | DEER TS | 7020250503350 |  | 7020250503350 | 2025-09-16 | 2025
34022 |  | CEF-SADU | SADU | SB | solar | 0.006 | 0.006 | 20 | 0.4 | CFP | N/A | DEER TS | 7020250503336 |  | 7020250503336 | 2025-09-17 | 2025
34023 |  | CEF-SELIMBAR | SELIMBAR | SB | solar | 0.008 | 0.008 | 30 | 0.4 | CFP | N/A | DEER TS | 7020250503340 |  | 7020250503340 | 2025-09-17 | 2025
34024 |  | CEF-CRACIUNESTI | CRACIUNESTI | MS | solar | 0.0054 | 0.0054 | 110 | 0.4 | CFP | N/A | DEER TS | 7030250503989 |  | 7030250503989 | 2025-09-01 | 2025
34025 |  | CEF-SANCRAIU DE MURES | SANCRAIU DE MURES | MS | solar | 0.0054 | 0.0054 | 110 | 0.4 | CFP | N/A | DEER TS | 7030250503980 |  | 7030250503980 | 2025-09-01 | 2025
34026 |  | CEF-MEDIAS | MEDIAS | SB | solar | 0.005 | 0.005 | 5 | 0.4 | CFP | N/A | DEER TS | 7020250503310 |  | 7020250503310 | 2025-09-16 | 2025
34027 |  | CEF-JINA | JINA | SB | solar | 0.006 | 0.006 | 0 | 0 | CFP | N/A | DEER TS | 7020250503357 | 2025-05-23 | 7020250503357 | 2025-09-04 | 2025
34028 |  | CEF-GANESTI | GANESTI | MS | solar | 0.0054 | 0.0054 | 0 | 0 | CFP | N/A | DEER TS | 7030250504009 |  | 7030250504009 | 2025-09-10 | 2025
34029 |  | CEF-HARMAN | HARMAN | BV | solar | 0.006 | 0.006 | 10 | 0.4 | CFP | N/A | DEER TS | 7010250505842 | 2025-05-28 | 7010250505842 | 2025-09-08 | 2025
34030 |  | CEF-MEDIAS | MEDIAS | SB | solar | 0.006 | 0.006 | 200 | 0.4 | CFP | N/A | DEER TS | 7020250503400 |  | 7020250503400 | 2025-09-15 | 2025
34031 |  | CEF-SELIMBAR | SELIMBAR | SB | solar | 0.005 | 0.005 | 0 | 0 | CFP | N/A | DEER TS | 7020250503423 |  | 7020250503423 | 2025-09-17 | 2025
34032 |  | CEF-GALDA DE JOS | GALDA DE JOS | AB | solar | 0.00798 | 0.00798 | 0 | 0 | CFP | N/A | DEER TS | 7040250503367 | 2025-06-12 | 7040250503367 | 2025-09-25 | 2025
34033 |  | CEF-SELIMBAR | SELIMBAR | SB | solar | 0.006 | 0.006 | 20 | 0.4 | CFP | N/A | DEER TS | 7020250503426 |  | 7020250503426 | 2025-09-24 | 2025
34034 |  | CEF-SADU | SADU | SB | solar | 0.006 | 0.006 | 300 | 0.4 | CFP | N/A | DEER TS | 7020250503442 |  | 7020250503442 | 2025-09-24 | 2025
34035 |  | CEF-ALMASU MARE | ALMASU MARE | AB | solar | 0.005 | 0.005 | 5.56 | 0.23 | CFP | N/A | DEER TS | 7040250503389 |  | 7040250503389 | 2025-09-05 | 2025
34036 |  | CEF-BRAN | BRAN | BV | solar | 0.008 | 0.008 | 13.8 | 0.4 | CFP | N/A | DEER TS | 7010250505928 | 2025-05-28 | 7010250505928 | 2025-09-18 | 2025
34037 |  | CEF-ACATARI | ACATARI | MS | solar | 0.006 | 0.006 | 100 | 0.4 | CFP | N/A | DEER TS | 7030250504092 |  | 7030250504092 | 2025-09-15 | 2025
34038 |  | CEF-VULCAN | VULCAN | BV | solar | 0.005 | 0.005 | 100 | 0.4 | CFP | N/A | DEER TS | 7010250505939 |  | 7010250505939 | 2025-09-25 | 2025
34039 |  | CEF-SITA BUZAULUI | SITA BUZAULUI | CV | solar | 0.0054 | 0.0054 | 0 | 0 | CFP | N/A | DEER TS | 7060250501206 |  | 7060250501206 | 2025-09-27 | 2025
34040 |  | CEF-SLIMNIC | SLIMNIC | SB | solar | 0.003 | 0.003 | 0 | 0 | CFP | N/A | DEER TS | 7020250503522 |  | 7020250503522 | 2025-09-02 | 2025
34041 |  | CEF-SEBES | SEBES | AB | solar | 0.01702 | 0.01702 | 300 | 0.4 | CFP | N/A | DEER TS | 7040250503431 |  | 7040250503431 | 2025-09-23 | 2025
34042 |  | CEF-SELIMBAR | SELIMBAR | SB | solar | 0.005 | 0.005 | 100 | 0.4 | CFP | N/A | DEER TS | 7020250503525 |  | 7020250503525 | 2025-09-17 | 2025
34043 |  | CEF-SURA MARE | SURA MARE | SB | solar | 0.006 | 0.006 | 300 | 0.4 | CFP | N/A | DEER TS | 7020250503526 |  | 7020250503526 | 2025-09-18 | 2025
34044 |  | CEF-SANPETRU | SANPETRU | BV | solar | 0.008 | 0.008 | 0 | 0 | CFP | N/A | DEER TS | 7010250505995 |  | 7010250505995 | 2025-09-01 | 2025
34045 |  | CEF-VALCELE | VALCELE | CV | solar | 0.008 | 0.008 | 0 | 0 | CFP | N/A | DEER TS | 7060250501219 |  | 7060250501219 | 2025-09-27 | 2025
34046 |  | CEF-TOMESTI | TOMESTI | HR | solar | 0.005 | 0.005 | 100 | 0.23 | CFP | N/A | DEER TS | 7050250502493 |  | 7050250502493 | 2025-09-16 | 2025
34047 |  | CEF-SANTANA DE MURES | SANTANA DE MURES | MS | solar | 0.0054 | 0.0054 | 300 | 0.4 | CFP | N/A | DEER TS | 7030250504174 |  | 7030250504174 | 2025-09-10 | 2025
34048 |  | CEF-SELIMBAR | SELIMBAR | SB | solar | 0.006 | 0.006 | 50 | 0.4 | CFP | N/A | DEER TS | 7020250503599 |  | 7020250503599 | 2025-09-17 | 2025
34049 |  | CEF-PREJMER | PREJMER | BV | solar | 0.005 | 0.005 | 0 | 0 | CFP | N/A | DEER TS | 7010250506086 |  | 7010250506086 | 2025-09-04 | 2025
34050 |  | CEF-MIERCUREA CIUC | MIERCUREA CIUC | HR | solar | 0.005 | 0.005 | 100 | 0.23 | CFP | N/A | DEER TS | 7050250502552 |  | 7050250502552 | 2025-09-30 | 2025
34051 |  | CEF-TARNAVENI | TARNAVENI | MS | solar | 0.006 | 0.006 | 300 | 0.4 | CFP | N/A | DEER TS | 7030250504245 |  | 7030250504245 | 2025-09-16 | 2025
34052 |  | CEF-SURA MARE | SURA MARE | SB | solar | 0.006 | 0.006 | 314 | 0.4 | CFP | N/A | DEER TS | 7020250503697 |  | 7020250503697 | 2025-09-24 | 2025
34053 |  | CEF-HARSENI | HARSENI | BV | solar | 0.006 | 0.006 | 0 | 0 | CFP | N/A | DEER TS | 7010250506306 | 2025-06-24 | 7010250506306 | 2025-09-24 | 2025
34054 |  | CEF-MEDIAS | MEDIAS | SB | solar | 0.006 | 0.006 | 50 | 0.4 | CFP | N/A | DEER TS | 7020250503826 |  | 7020250503826 | 2025-09-12 | 2025
34055 |  | CEF-BELIN | BELIN | CV | solar | 0.01044 | 0.01044 | 0 | 0 | CFP | N/A | DEER TS | 7060250501308 |  | 7060250501308 | 2025-09-15 | 2025
34056 |  | CEF-LUPSA | LUPSA | AB | solar | 0.005 | 0.005 | 11 | 0.23 | CFP | N/A | DEER TS | 7040250503648 |  | 7040250503648 | 2025-09-05 | 2025
34057 |  | CEF-CISNADIE | CISNADIE | SB | solar | 0.01 | 0.01 | 150 | 0.4 | CFP | N/A | DEER TS | 7020250503912 |  | 7020250503912 | 2025-09-17 | 2025
34058 |  | CEF-SCRADOASA | SCRADOASA | CV | solar | 0.005 | 0.005 | 0 | 0 | CFP | N/A | DEER TS | 7060250501322 |  | 7060250501322 | 2025-09-27 | 2025
34059 |  | CEF-SANCRAIENI | SANCRAIENI | HR | solar | 0.005 | 0.005 | 100 | 0.23 | CFP | N/A | DEER TS | 7050250502663 |  | 7050250502663 | 2025-09-30 | 2025
34060 |  | CEF-AVRIG | AVRIG | SB | solar | 0.006 | 0.006 | 300 | 0.4 | CFP | N/A | DEER TS | 7020250503973 |  | 7020250503973 | 2025-09-16 | 2025
34061 |  | CEF-TALMACIU | TALMACIU | SB | solar | 0.006 | 0.006 | 50 | 0.4 | CFP | N/A | DEER TS | 7020250503983 |  | 7020250503983 | 2025-09-05 | 2025
34062 |  | CEF-TALMACIU | TALMACIU | SB | solar | 0.01 | 0.01 | 280 | 0.4 | CFP | N/A | DEER TS | 7020250503984 |  | 7020250503984 | 2025-09-17 | 2025
34063 |  | CEF-ALBESTI | ALBESTI | MS | solar | 0.01545 | 0.01545 | 0 | 0 | CFP | N/A | DEER TS | 7030250504464 |  | 7030250504464 | 2025-09-10 | 2025
34064 |  | CEF-SELIMBAR | SELIMBAR | SB | solar | 0.006 | 0.006 | 50 | 0.4 | CFP | N/A | DEER TS | 7020250504001 |  | 7020250504001 | 2025-09-02 | 2025
34065 |  | CEF-BAND | BAND | MS | solar | 0.006 | 0.006 | 280 | 0.4 | CFP | N/A | DEER TS | 7030250504472 |  | 7030250504472 | 2025-09-01 | 2025
34066 |  | CEF-LEMNIA | LEMNIA | CV | solar | 0.00435 | 0.00435 | 0 | 0 | CFP | N/A | DEER TS | 7060250501338 |  | 7060250501338 | 2025-09-27 | 2025
34067 |  | CEF-TARGU MURES | TARGU MURES | MS | solar | 0.01554 | 0.01554 | 0 | 0 | CFP | N/A | DEER TS | 7030250504484 |  | 7030250504484 | 2025-09-23 | 2025
34068 |  | CEF-MIERCUREA CIUC | MIERCUREA CIUC | HR | solar | 0.006 | 0.006 | 300 | 0.23 | CFP | N/A | DEER TS | 7050250502704 |  | 7050250502704 | 2025-09-16 | 2025
34069 |  | CEF-PLAIESII DE JOS | PLAIESII DE JOS | HR | solar | 0.0057 | 0.0057 | 300 | 0.23 | CFP | N/A | DEER TS | 7050250502705 |  | 7050250502705 | 2025-09-29 | 2025
34070 |  | CEF-HALCHIU | HALCHIU | BV | solar | 0.01313 | 0.01313 | 0 | 0 | CFP | N/A | DEER TS | 7010250506648 | 2025-06-13 | 7010250506648 | 2025-09-25 | 2025
34071 |  | CEF-AVRIG | AVRIG | SB | solar | 0.01 | 0.01 | 0 | 0 | CFP | N/A | DEER TS | 7020250504098 |  | 7020250504098 | 2025-09-16 | 2025
34072 |  | CEF-PASARENI | PASARENI | MS | solar | 0.006 | 0.006 | 300 | 0.23 | CFP | N/A | DEER TS | 7030250504588 |  | 7030250504588 | 2025-09-01 | 2025
34073 |  | CEF-RECEA | RECEA | BV | solar | 0.006 | 0.006 | 200 | 0.4 | CFP | N/A | DEER TS | 7010250506719 | 2025-06-13 | 7010250506719 | 2025-09-16 | 2025
34074 |  | CEF-LUNCA DE SUS | LUNCA DE SUS | HR | solar | 0.005 | 0.005 | 39 | 0.4 | CFP | N/A | DEER TS | 7050250502750 |  | 7050250502750 | 2025-09-30 | 2025
34075 |  | CEF-TARGU MURES | TARGU MURES | MS | solar | 0.0063 | 0.0063 | 50 | 0.4 | CFP | N/A | DEER TS | 7030250504607 |  | 7030250504607 | 2025-09-12 | 2025
34076 |  | CEF-LELICENI | LELICENI | HR | solar | 0.006 | 0.006 | 280 | 0.23 | CFP | N/A | DEER TS | 7050250502753 |  | 7050250502753 | 2025-09-30 | 2025
34077 |  | CEF-PREJMER | PREJMER | BV | solar | 0.006 | 0.006 | 0 | 0 | CFP | N/A | DEER TS | 7010250506771 |  | 7010250506771 | 2025-09-18 | 2025
34078 |  | CEF-SANCRAIU DE MURES | SANCRAIU DE MURES | MS | solar | 0.006 | 0.006 | 100 | 0.4 | CFP | N/A | DEER TS | 7030250504643 |  | 7030250504643 | 2025-09-02 | 2025
34079 |  | CEF-SELIMBAR | SELIMBAR | SB | solar | 0.008 | 0.008 | 20 | 0.4 | CFP | N/A | DEER TS | 7020250504195 |  | 7020250504195 | 2025-09-17 | 2025
34080 |  | CEF-SELIMBAR | SELIMBAR | SB | solar | 0.006 | 0.006 | 30 | 0.4 | CFP | N/A | DEER TS | 7020250504201 |  | 7020250504201 | 2025-09-01 | 2025
34081 |  | CEF-CISNADIE | CISNADIE | SB | solar | 0.006 | 0.006 | 150 | 0.4 | CFP | N/A | DEER TS | 7020250504202 |  | 7020250504202 | 2025-09-16 | 2025
34082 |  | CEF-SELIMBAR | SELIMBAR | SB | solar | 0.009345 | 0.009345 | 100 | 0.4 | CFP | N/A | DEER TS | 7020250504210 |  | 7020250504210 | 2025-09-18 | 2025
34083 |  | CEF-DRAGUS | DRAGUS | BV | solar | 0.006 | 0.006 | 150 | 0.4 | CFP | N/A | DEER TS | 7010250506793 | 2025-06-11 | 7010250506793 | 2025-09-12 | 2025
34084 |  | CEF-REGHIN | REGHIN | MS | solar | 0.006 | 0.006 | 0 | 0 | CFP | N/A | DEER TS | 7030250604679 |  | 7030250604679 | 2025-09-26 | 2025
34085 |  | CEF-ALMA | ALMA | SB | solar | 0.008 | 0.008 | 0 | 0 | CFP | N/A | DEER TS | 7020250604254 |  | 7020250604254 | 2025-09-04 | 2025
34086 |  | CEF-SANPETRU | SANPETRU | BV | solar | 0.012 | 0.012 | 0 | 0 | CFP | N/A | DEER TS | 7010250606856 |  | 7010250606856 | 2025-09-17 | 2025
34087 |  | CEF-GHIMBAV | GHIMBAV | BV | solar | 0.006 | 0.006 | 0 | 0 | CFP | N/A | DEER TS | 7010250606858 |  | 7010250606858 | 2025-09-09 | 2025
34088 |  | CEF-RUSCIORI | RUSCIORI | SB | solar | 0.01 | 0.01 | 0 | 0 | CFP | N/A | DEER TS | 7020250604330 |  | 7020250604330 | 2025-09-30 | 2025
34089 |  | CEF-CAMPENI | CAMPENI | AB | solar | 0.005 | 0.005 | 100 | 0.4 | CFP | N/A | DEER TS | 7040250603981 |  | 7040250603981 | 2025-09-08 | 2025
34090 |  | CEF-ARPASUL DE JOS | ARPASUL DE JOS | SB | solar | 0.01 | 0.01 | 0 | 0 | CFP | N/A | DEER TS | 7020250604335 |  | 7020250604335 | 2025-09-24 | 2025
34091 |  | CEF-COZMENI | COZMENI | HR | solar | 0.006 | 0.006 | 200 | 0.23 | CFP | N/A | DEER TS | 7050250602864 |  | 7050250602864 | 2025-09-30 | 2025
34092 |  | CEF-GHEORGHE DOJA | GHEORGHE DOJA | MS | solar | 0.0054 | 0.0054 | 0 | 0 | CFP | N/A | DEER TS | 7030250604760 |  | 7030250604760 | 2025-09-10 | 2025
34093 |  | CEF-BLAJ | BLAJ | AB | solar | 0.008 | 0.008 | 300 | 0.23 | CFP | N/A | DEER TS | 7040250603986 | 2025-07-01 | 7040250603986 | 2025-09-25 | 2025
34094 |  | CEF-FRUMOASA | FRUMOASA | HR | solar | 0.0046 | 0.0046 | 100 | 0.23 | CFP | N/A | DEER TS | 7050250602871 |  | 7050250602871 | 2025-09-30 | 2025
34095 |  | CEF-SICULENI | SICULENI | HR | solar | 0.0051 | 0.0051 | 100 | 0.23 | CFP | N/A | DEER TS | 7050250602875 |  | 7050250602875 | 2025-09-16 | 2025
34096 |  | CEF-FANTANELE | FANTANELE | MS | solar | 0.0054 | 0.0054 | 0 | 0 | CFP | N/A | DEER TS | 7030250604770 |  | 7030250604770 | 2025-09-12 | 2025
34097 |  | CEF-FANTANELE | FANTANELE | MS | solar | 0.006 | 0.006 | 97.6 | 0.4 | CFP | N/A | DEER TS | 7030250604796 |  | 7030250604796 | 2025-09-01 | 2025
34098 |  | CEF-PETELEA | PETELEA | MS | solar | 0.006 | 0.006 | 200 | 0.4 | CFP | N/A | DEER TS | 7030250604820 |  | 7030250604820 | 2025-09-25 | 2025
34099 |  | CEF-IBANESTI | IBANESTI | MS | solar | 0.006 | 0.006 | 314 | 0.4 | CFP | N/A | DEER TS | 7030250604821 |  | 7030250604821 | 2025-09-10 | 2025
34100 |  | CEF-TOMESTI | TOMESTI | HR | solar | 0.005 | 0.005 | 100 | 0.23 | CFP | N/A | DEER TS | 7050250602922 |  | 7050250602922 | 2025-09-16 | 2025
34101 |  | CEF-SFANTUL GHEORGHE | SFANTUL GHEORGHE | CV | solar | 0.006 | 0.006 | 0 | 0 | CFP | N/A | DEER TS | 7060250601469 |  | 7060250601469 | 2025-09-27 | 2025
34102 |  | CEF-TOMESTI | TOMESTI | HR | solar | 0.005 | 0.005 | 100 | 0.23 | CFP | N/A | DEER TS | 7050250602945 |  | 7050250602945 | 2025-09-30 | 2025
34103 |  | CEF-SIBIEL | SIBIEL | SB | solar | 0.006 | 0.006 | 11.11 | 0.4 | CFP | N/A | DEER TS | 7020250604422 |  | 7020250604422 | 2025-09-11 | 2025
34104 |  | CEF-SANDOMINIC | SANDOMINIC | HR | solar | 0.01 | 0.01 | 100 | 0.4 | CFP | N/A | DEER TS | 7050250602955 |  | 7050250602955 | 2025-09-30 | 2025
34105 |  | CEF-RACU | RACU | HR | solar | 0.005 | 0.005 | 100 | 0.23 | CFP | N/A | DEER TS | 7050250602956 |  | 7050250602956 | 2025-09-22 | 2025
34106 |  | CEF-CARTA | CARTA | HR | solar | 0.01 | 0.01 | 50 | 0.4 | CFP | N/A | DEER TS | 7050250602958 |  | 7050250602958 | 2025-09-16 | 2025
34107 |  | CEF-CICEU | CICEU | HR | solar | 0.005 | 0.005 | 100 | 0.23 | CFP | N/A | DEER TS | 7050250602959 |  | 7050250602959 | 2025-09-30 | 2025
34108 |  | CEF-SIBIU | SIBIU | SB | solar | 0.008 | 0.008 | 100 | 0.4 | CFP | N/A | DEER TS | 7020250604425 |  | 7020250604425 | 2025-09-19 | 2025
34109 |  | CEF-SITA BUZAULUI | SITA BUZAULUI | CV | solar | 0.006 | 0.006 | 0 | 0 | CFP | N/A | DEER TS | 7060250601478 |  | 7060250601478 | 2025-09-27 | 2025
34110 |  | CEF-TARGU MURES | TARGU MURES | MS | solar | 0.0054 | 0.0054 | 200 | 0.4 | CFP | N/A | DEER TS | 7030250604858 |  | 7030250604858 | 2025-09-10 | 2025
34111 |  | CEF-SALISTEA | SALISTEA | AB | solar | 0.005915 | 0.005915 | 300 | 0.4 | CFP | N/A | DEER TS | 7040250604077 |  | 7040250604077 | 2025-09-02 | 2025
34112 |  | CEF-CRISTIAN | CRISTIAN | BV | solar | 0.008 | 0.008 | 200 | 0.4 | CFP | N/A | DEER TS | 7010250607787 | 2025-06-20 | 7010250607787 | 2025-09-10 | 2025
34113 |  | CEF-SELIMBAR | SELIMBAR | SB | solar | 0.00582 | 0.00582 | 11.1 | 0.4 | CFP | N/A | DEER TS | 7020250604441 |  | 7020250604441 | 2025-09-05 | 2025
34114 |  | CEF-BRASOV | BRASOV | BV | solar | 0.98 | 0 | 0 | 0 | CFP | N/A | DEER TS | 7010250607813 |  | 7010250607813 | 2025-09-11 | 2025
34115 |  | CEF-CARTA | CARTA | HR | solar | 0.005 | 0.005 | 100 | 0.23 | CFP | N/A | DEER TS | 7050250603016 |  | 7050250603016 | 2025-09-30 | 2025
34116 |  | CEF-GANESTI | GANESTI | MS | solar | 0.006 | 0.006 | 200 | 0.4 | CFP | N/A | DEER TS | 7030250604904 |  | 7030250604904 | 2025-09-01 | 2025
34117 |  | CEF-TOMESTI | TOMESTI | HR | solar | 0.005 | 0.005 | 100 | 0.23 | CFP | N/A | DEER TS | 7050250603027 |  | 7050250603027 | 2025-09-30 | 2025
34118 |  | CEF-TARGU MURES | TARGU MURES | MS | solar | 0.0054 | 0.0054 | 300 | 0.4 | CFP | N/A | DEER TS | 7030250604923 |  | 7030250604923 | 2025-09-11 | 2025
34119 |  | CEF-FELICENI | FELICENI | HR | solar | 0.006 | 0.006 | 300 | 0.23 | CFP | N/A | DEER TS | 7050250603036 |  | 7050250603036 | 2025-09-10 | 2025
34120 |  | CEF-LUETA | LUETA | HR | solar | 0.00996 | 0.00996 | 0 | 0 | CFP | N/A | DEER TS | 7050250603042 |  | 7050250603042 | 2025-09-11 | 2025
34121 |  | CEF-BRATES | BRATES | CV | solar | 0.0054 | 0.0054 | 0 | 0 | CFP | N/A | DEER TS | 7060250601512 |  | 7060250601512 | 2025-09-27 | 2025
34122 |  | CEF-HARMAN | HARMAN | BV | solar | 0.006 | 0.006 | 22 | 0.4 | CFP | N/A | DEER TS | 7010250607888 | 2025-07-01 | 7010250607888 | 2025-09-23 | 2025
34123 |  | CEF-CIUGUD | CIUGUD | AB | solar | 0.008 | 0.008 | 600 | 0.4 | CFP | N/A | DEER TS | 7040250604148 |  | 7040250604148 | 2025-09-08 | 2025
34124 |  | CEF-SAMBATA DE SUS | SAMBATA DE SUS | BV | solar | 0.012 | 0.012 | 828 | 0.4 | CFP | N/A | DEER TS | 7010250607921 |  | 7010250607921 | 2025-09-22 | 2025
34125 |  | CEF-CORUNCA | CORUNCA | MS | solar | 0.006 | 0.006 | 314 | 0.4 | CFP | N/A | DEER TS | 7030250604977 |  | 7030250604977 | 2025-09-03 | 2025
34126 |  | CEF-ZAU DE CAMPIE | ZAU DE CAMPIE | MS | solar | 0.006 | 0.006 | 100 | 0.4 | CFP | N/A | DEER TS | 7030250604984 |  | 7030250604984 | 2025-09-09 | 2025
34127 |  | CEF-PAULENI-CIUC | PAULENI-CIUC | HR | solar | 0.01 | 0.01 | 225 | 0.4 | CFP | N/A | DEER TS | 7050250603089 |  | 7050250603089 | 2025-09-30 | 2025
34128 |  | CEF-comana | comana | BV | solar | 0.006 | 0.006 | 0 | 0 | CFP | N/A | DEER TS | 7010250607942 | 2025-06-24 | 7010250607942 | 2025-09-22 | 2025
34129 |  | CEF-SAULIA | SAULIA | MS | solar | 0.006 | 0.006 | 22.22 | 0.23 | CFP | N/A | DEER TS | 7030250605002 |  | 7030250605002 | 2025-09-17 | 2025
34130 |  | CEF-FELICENI | FELICENI | HR | solar | 0.003 | 0.003 | 0 | 0 | CFP | N/A | DEER TS | 7050250603108 |  | 7050250603108 | 2025-09-05 | 2025
34131 |  | CEF-TARGU MURES | TARGU MURES | MS | solar | 0.015 | 0.015 | 0 | 0 | CFP | N/A | DEER TS | 7030250605031 |  | 7030250605031 | 2025-09-09 | 2025
34132 |  | CEF-PAULENI-CIUC | PAULENI-CIUC | HR | solar | 0.006 | 0.006 | 200 | 0.23 | CFP | N/A | DEER TS | 7050250603136 |  | 7050250603136 | 2025-09-16 | 2025
34133 |  | CEF-SIBIU | SIBIU | SB | solar | 0.005 | 0.005 | 0 | 0 | CFP | N/A | DEER TS | 7020250604591 |  | 7020250604591 | 2025-09-19 | 2025
34134 |  | CEF-VAMA BUZAULUI | VAMA BUZAULUI | BV | solar | 0.005 | 0.005 | 0 | 0 | CFP | N/A | DEER TS | 7010250608031 |  | 7010250608031 | 2025-09-17 | 2025
34135 |  | CEF-SIGHISOARA | SIGHISOARA | MS | solar | 0.0054 | 0.0054 | 200 | 0.4 | CFP | N/A | DEER TS | 7030250605077 |  | 7030250605077 | 2025-09-12 | 2025
34136 |  | CEF-SELIMBAR | SELIMBAR | SB | solar | 0.01 | 0.01 | 200 | 0.4 | CFP | N/A | DEER TS | 7020250604612 |  | 7020250604612 | 2025-09-17 | 2025
34137 |  | CEF-SANMARTIN | SANMARTIN | HR | solar | 0.006 | 0.006 | 100 | 0.23 | CFP | N/A | DEER TS | 7050250603163 |  | 7050250603163 | 2025-09-16 | 2025
34138 |  | CEF-BALAUSERI | BALAUSERI | MS | solar | 0.0054 | 0.0054 | 314 | 0.4 | CFP | N/A | DEER TS | 7030250605092 |  | 7030250605092 | 2025-09-09 | 2025
34139 |  | CEF-LIVEZENI | LIVEZENI | MS | solar | 0.0054 | 0.0054 | 300 | 0.4 | CFP | N/A | DEER TS | 7030250605106 |  | 7030250605106 | 2025-09-30 | 2025
34140 |  | CEF-BRANCOVENESTI | BRANCOVENESTI | MS | solar | 0.0054 | 0.0054 | 314 | 0.23 | CFP | N/A | DEER TS | 7030250605114 |  | 7030250605114 | 2025-09-01 | 2025
34141 |  | CEF-TARGU MURES | TARGU MURES | MS | solar | 0.0054 | 0.0054 | 200 | 0.23 | CFP | N/A | DEER TS | 7030250605115 |  | 7030250605115 | 2025-09-22 | 2025
34142 |  | CEF-CARTA | CARTA | HR | solar | 0.006 | 0.006 | 200 | 0.23 | CFP | N/A | DEER TS | 7050250603174 |  | 7050250603174 | 2025-09-17 | 2025
34143 |  | CEF-CIUCSANGEORGIU | CIUCSANGEORGIU | HR | solar | 0.006 | 0.006 | 195.31 | 0.23 | CFP | N/A | DEER TS | 7050250603175 |  | 7050250603175 | 2025-09-30 | 2025
34144 |  | CEF-HODAC | HODAC | MS | solar | 0.0054 | 0.0054 | 0 | 0 | CFP | N/A | DEER TS | 7030250605122 |  | 7030250605122 | 2025-09-10 | 2025
34145 |  | CEF-BARCANI | BARCANI | CV | solar | 0.01 | 0.01 | 0 | 0 | CFP | N/A | DEER TS | 7060250601595 |  | 7060250601595 | 2025-09-27 | 2025
34146 |  | CEF-SANTANA DE MURES | SANTANA DE MURES | MS | solar | 0.0054 | 0.0054 | 314 | 0.4 | CFP | N/A | DEER TS | 7030250605126 |  | 7030250605126 | 2025-09-10 | 2025
34147 |  | CEF-OZUN | OZUN | CV | solar | 0.006 | 0.006 | 0 | 0 | CFP | N/A | DEER TS | 7060250601599 |  | 7060250601599 | 2025-09-27 | 2025
34148 |  | CEF-LELICENI | LELICENI | HR | solar | 0.008 | 0.008 | 300 | 0.4 | CFP | N/A | DEER TS | 7050250603192 |  | 7050250603192 | 2025-09-17 | 2025
34149 |  | CEF-FAGARAS | FAGARAS | BV | solar | 0.3 | 0.3 | 0 | 0 | CFP | N/A | DEER TS | 7010250608126 |  | 7010250608126 | 2025-09-30 | 2025
34150 |  | CEF-CISNADIE | CISNADIE | SB | solar | 0.00637 | 0.00637 | 100 | 0.4 | CFP | N/A | DEER TS | 7020250604662 |  | 7020250604662 | 2025-09-30 | 2025
34151 |  | CEF-CRISTURU SECUIESC | CRISTURU SECUIESC | HR | solar | 0.005 | 0.005 | 100 | 0.23 | CFP | N/A | DEER TS | 7050250603198 |  | 7050250603198 | 2025-09-02 | 2025
34152 |  | CEF-SFANTU GHEORGHE | SFANTU GHEORGHE | MS | solar | 0.0054 | 0.0054 | 200 | 0.4 | CFP | N/A | DEER TS | 7030250605150 |  | 7030250605150 | 2025-09-26 | 2025
34153 |  | CEF-FELICENI | FELICENI | HR | solar | 0.006 | 0.006 | 97.6 | 0.23 | CFP | N/A | DEER TS | 7050250603206 |  | 7050250603206 | 2025-09-11 | 2025
34154 |  | CEF-BAILE TUSNAD | BAILE TUSNAD | HR | solar | 0.006 | 0.006 | 195.31 | 0.23 | CFP | N/A | DEER TS | 7050250603218 |  | 7050250603218 | 2025-09-30 | 2025
34155 |  | CEF-CORUNCA | CORUNCA | MS | solar | 0.01281 | 0.01281 | 400 | 0.4 | CFP | N/A | DEER TS | 7030250605222 |  | 7030250605222 | 2025-09-30 | 2025
34156 |  | CEF-MIERCUREA CIUC | MIERCUREA CIUC | HR | solar | 0.005 | 0.005 | 280 | 0.23 | CFP | N/A | DEER TS | 7050250603233 |  | 7050250603233 | 2025-09-30 | 2025
34157 |  | CEF-SIMONESTI | SIMONESTI | HR | solar | 0.006 | 0.006 | 97.6 | 0.23 | CFP | N/A | DEER TS | 7050250603240 |  | 7050250603240 | 2025-09-11 | 2025
34158 |  | CEF-BRADESTI | BRADESTI | HR | solar | 0.006 | 0.006 | 195.31 | 0.23 | CFP | N/A | DEER TS | 7050250603243 |  | 7050250603243 | 2025-09-05 | 2025
34159 |  | CEF-CIUMANI | CIUMANI | HR | solar | 0.00609 | 0.00609 | 280 | 0.4 | CFP | N/A | DEER TS | 7050250603244 |  | 7050250603244 | 2025-09-11 | 2025
34160 |  | CEF-BRADESTI | BRADESTI | HR | solar | 0.006 | 0.006 | 97.6 | 0.23 | CFP | N/A | DEER TS | 7050250603245 |  | 7050250603245 | 2025-09-11 | 2025
34161 |  | CEF-MIERCUREA CIUC | MIERCUREA CIUC | HR | solar | 0.006 | 0.006 | 280 | 0.23 | CFP | N/A | DEER TS | 7050250603246 |  | 7050250603246 | 2025-09-30 | 2025
34162 |  | CEF-SIGHISOARA | SIGHISOARA | MS | solar | 0.015 | 0.015 | 0 | 0 | CFP | N/A | DEER TS | 7030250605269 |  | 7030250605269 | 2025-09-10 | 2025
34163 |  | CEF-FRUMOASA | FRUMOASA | HR | solar | 0.005 | 0.005 | 100 | 0.23 | CFP | N/A | DEER TS | 7050250603255 |  | 7050250603255 | 2025-09-16 | 2025
34164 |  | CEF-VALEA LUNGA | VALEA LUNGA | SB | solar | 0.006 | 0.006 | 50 | 0.4 | CFP | N/A | DEER TS | 7020250604728 |  | 7020250604728 | 2025-09-17 | 2025
34165 |  | CEF-SANTANA DE MURES | SANTANA DE MURES | MS | solar | 0.01 | 0.01 | 300 | 0.4 | CFP | N/A | DEER TS | 7030250605289 |  | 7030250605289 | 2025-09-03 | 2025
34166 |  | CEF-ODORHEIU SECUIESC | ODORHEIU SECUIESC | HR | solar | 0.006 | 0.006 | 195.31 | 0.23 | CFP | N/A | DEER TS | 7050250603263 |  | 7050250603263 | 2025-09-05 | 2025
34167 |  | CEF-SIBIU | SIBIU | SB | solar | 0.00588 | 0.00588 | 50 | 0.4 | CFP | N/A | DEER TS | 7020250604731 |  | 7020250604731 | 2025-09-19 | 2025
34168 |  | CEF-MIHAILENI | MIHAILENI | HR | solar | 0.005 | 0.005 | 100 | 0.23 | CFP | N/A | DEER TS | 7050250603264 |  | 7050250603264 | 2025-09-16 | 2025
34169 |  | CEF-ODORHEIU SECUIESC | ODORHEIU SECUIESC | HR | solar | 0.006 | 0.006 | 97.6 | 0.23 | CFP | N/A | DEER TS | 7050250603266 |  | 7050250603266 | 2025-09-11 | 2025
34170 |  | CEF-ODORHEIU SECUIESC | ODORHEIU SECUIESC | HR | solar | 0.006 | 0.006 | 195.31 | 0.23 | CFP | N/A | DEER TS | 7050250603267 |  | 7050250603267 | 2025-09-05 | 2025
34171 |  | CEF-CISNADIE | CISNADIE | SB | solar | 0.00588 | 0.00588 | 50 | 0.4 | CFP | N/A | DEER TS | 7020250604734 |  | 7020250604734 | 2025-09-30 | 2025
34172 |  | CEF-SANSIMION | SANSIMION | HR | solar | 0.006 | 0.006 | 100 | 0.4 | CFP | N/A | DEER TS | 7050250603270 |  | 7050250603270 | 2025-09-30 | 2025
34173 |  | CEF-TARLUNGENI | TARLUNGENI | BV | solar | 0.006 | 0.006 | 100 | 0.4 | CFP | N/A | DEER TS | 7010250608232 |  | 7010250608232 | 2025-09-29 | 2025
34174 |  | CEF-COZMENI | COZMENI | HR | solar | 0.006 | 0.006 | 50 | 0.23 | CFP | N/A | DEER TS | 7050250603272 |  | 7050250603272 | 2025-09-16 | 2025
34175 |  | CEF-ODORHEIU SECUIESC | ODORHEIU SECUIESC | HR | solar | 0.006 | 0.006 | 300 | 0.23 | CFP | N/A | DEER TS | 7050250603274 |  | 7050250603274 | 2025-09-05 | 2025
34176 |  | CEF-SIGHISOARA | SIGHISOARA | MS | solar | 0.0054 | 0.0054 | 200 | 0.4 | CFP | N/A | DEER TS | 7030250605312 |  | 7030250605312 | 2025-09-09 | 2025
34177 |  | CEF-CICEU | CICEU | HR | solar | 0.0046 | 0.0046 | 100 | 0.23 | CFP | N/A | DEER TS | 7050250603280 |  | 7050250603280 | 2025-09-16 | 2025
34178 |  | CEF-LIVEZENI | LIVEZENI | MS | solar | 0.0054 | 0.0054 | 200 | 0.4 | CFP | N/A | DEER TS | 7030250605316 |  | 7030250605316 | 2025-09-09 | 2025
34179 |  | CEF-LELICENI | LELICENI | HR | solar | 0.006 | 0.006 | 280 | 0.23 | CFP | N/A | DEER TS | 7050250603283 |  | 7050250603283 | 2025-09-17 | 2025
34180 |  | CEF-TURNU ROSU | TURNU ROSU | SB | solar | 0.006 | 0.006 | 12.5 | 0.4 | CFP | N/A | DEER TS | 7020250604742 |  | 7020250604742 | 2025-09-24 | 2025
34181 |  | CEF-CRISTIAN | CRISTIAN | BV | solar | 0.015 | 0.015 | 0 | 0 | CFP | N/A | DEER TS | 7010250608252 |  | 7010250608252 | 2025-09-23 | 2025
34182 |  | CEF-CICEU | CICEU | HR | solar | 0.003 | 0.003 | 50 | 0.23 | CFP | N/A | DEER TS | 7050250603286 |  | 7050250603286 | 2025-09-25 | 2025
34183 |  | CEF-SECUIENI | SECUIENI | HR | solar | 0.006 | 0.006 | 50 | 0.23 | CFP | N/A | DEER TS | 7050250603287 |  | 7050250603287 | 2025-09-05 | 2025
34184 |  | CEF-UNGHENI | UNGHENI | MS | solar | 0.00522 | 0.00522 | 280 | 0.4 | CFP | N/A | DEER TS | 7030250605358 |  | 7030250605358 | 2025-09-05 | 2025
34185 |  | CEF-MIERCUREA CIUC | MIERCUREA CIUC | HR | solar | 0.006 | 0.006 | 50 | 0.23 | CFP | N/A | DEER TS | 7050250603309 |  | 7050250603309 | 2025-09-16 | 2025
34186 |  | CEF-TOMESTI | TOMESTI | HR | solar | 0.005 | 0.005 | 50 | 0.23 | CFP | N/A | DEER TS | 7050250603310 |  | 7050250603310 | 2025-09-17 | 2025
34187 |  | CEF-CARTA | CARTA | HR | solar | 0.01 | 0.01 | 300 | 0.4 | CFP | N/A | DEER TS | 7050250603313 |  | 7050250603313 | 2025-09-17 | 2025
34188 |  | CEF-SADU | SADU | SB | solar | 0.005 | 0.005 | 22.2 | 0.4 | CFP | N/A | DEER TS | 7020250604791 |  | 7020250604791 | 2025-09-11 | 2025
34189 |  | CEF-SANDOMINIC | SANDOMINIC | HR | solar | 0.006 | 0.006 | 50 | 0.23 | CFP | N/A | DEER TS | 7050250603321 |  | 7050250603321 | 2025-09-17 | 2025
34190 |  | CEF-MIERCUREA CIUC | MIERCUREA CIUC | HR | solar | 0.005 | 0.005 | 50 | 0.4 | CFP | N/A | DEER TS | 7050250603339 |  | 7050250603339 | 2025-09-16 | 2025
34191 |  | CEF-SOVATA | SOVATA | MS | solar | 0.0175 | 0.0175 | 0 | 0 | CFP | N/A | DEER TS | 7030250605416 |  | 7030250605416 | 2025-09-10 | 2025
34192 |  | CEF-SIBIU | SIBIU | SB | solar | 0.006 | 0.006 | 100 | 0.4 | CFP | N/A | DEER TS | 7020250604823 |  | 7020250604823 | 2025-09-19 | 2025
34193 |  | CEF-SANDOMINIC | SANDOMINIC | HR | solar | 0.006 | 0.006 | 50 | 0.23 | CFP | N/A | DEER TS | 7050250603342 |  | 7050250603342 | 2025-09-17 | 2025
34194 |  | CEF-TOMESTI | TOMESTI | HR | solar | 0.006 | 0.006 | 50 | 0.23 | CFP | N/A | DEER TS | 7050250603344 |  | 7050250603344 | 2025-09-17 | 2025
34195 |  | CEF-SELIMBAR | SELIMBAR | SB | solar | 0.006 | 0.006 | 50 | 0.4 | CFP | N/A | DEER TS | 7020250604829 |  | 7020250604829 | 2025-09-17 | 2025
34196 |  | CEF-FANTANELE | FANTANELE | MS | solar | 0.006 | 0.006 | 300 | 0.4 | CFP | N/A | DEER TS | 7030250605429 |  | 7030250605429 | 2025-09-09 | 2025
34197 |  | CEF-MIERCUREA CIUC | MIERCUREA CIUC | HR | solar | 0.0046 | 0.0046 | 100 | 0.23 | CFP | N/A | DEER TS | 7050250603346 |  | 7050250603346 | 2025-09-18 | 2025
34198 |  | CEF-SIBIU | SIBIU | SB | solar | 0.008 | 0.008 | 50 | 0.4 | CFP | N/A | DEER TS | 7020250604838 |  | 7020250604838 | 2025-09-19 | 2025
34199 |  | CEF-CRISTIAN | CRISTIAN | BV | solar | 0.006 | 0.006 | 0 | 0 | CFP | N/A | DEER TS | 7010250608346 |  | 7010250608346 | 2025-09-04 | 2025
34200 |  | CEF-DEALU | DEALU | HR | solar | 0.006 | 0.006 | 195.31 | 0.23 | CFP | N/A | DEER TS | 7050250603354 |  | 7050250603354 | 2025-09-05 | 2025
34201 |  | CEF-SIBIU | SIBIU | SB | solar | 0.00588 | 0.00588 | 50 | 0.4 | CFP | N/A | DEER TS | 7020250604846 |  | 7020250604846 | 2025-09-19 | 2025
34202 |  | CEF-ODORHEIU SECUIESC | ODORHEIU SECUIESC | HR | solar | 0.005 | 0.005 | 50 | 0.4 | CFP | N/A | DEER TS | 7050250603356 |  | 7050250603356 | 2025-09-11 | 2025
34203 |  | CEF-BRADESTI | BRADESTI | HR | solar | 0.005 | 0.005 | 50 | 0.23 | CFP | N/A | DEER TS | 7050250603358 |  | 7050250603358 | 2025-09-02 | 2025
34204 |  | CEF-MOSNA | MOSNA | SB | solar | 0.006 | 0.006 | 0 | 0 | CFP | N/A | DEER TS | 7020250604851 |  | 7020250604851 | 2025-09-15 | 2025
34205 |  | CEF-SELIMBAR | SELIMBAR | SB | solar | 0.006 | 0.006 | 200 | 0.4 | CFP | N/A | DEER TS | 7020250604854 |  | 7020250604854 | 2025-09-02 | 2025
34206 |  | CEF-TARNAVENI | TARNAVENI | MS | solar | 0.07 | 0.07 | 0 | 0 | CFP | N/A | DEER TS | 7030250605443 |  | 7030250605443 | 2025-09-04 | 2025
34207 |  | CEF-ODORHEIU SECUIESC | ODORHEIU SECUIESC | HR | solar | 0.006 | 0.006 | 314 | 0.4 | CFP | N/A | DEER TS | 7050250603368 |  | 7050250603368 | 2025-09-02 | 2025
34208 |  | CEF-DEALU | DEALU | HR | solar | 0.006 | 0.006 | 97.6 | 0.4 | CFP | N/A | DEER TS | 7050250603369 |  | 7050250603369 | 2025-09-11 | 2025
34209 |  | CEF-DEALU | DEALU | HR | solar | 0.006 | 0.006 | 195.31 | 0.23 | CFP | N/A | DEER TS | 7050250603374 |  | 7050250603374 | 2025-09-05 | 2025
34210 |  | CEF-ALBESTI | ALBESTI | MS | solar | 0.01 | 0.01 | 200 | 0.4 | CFP | N/A | DEER TS | 7030250605464 |  | 7030250605464 | 2025-09-01 | 2025
34211 |  | CEF-LUETA | LUETA | HR | solar | 0.005 | 0.005 | 100 | 0.23 | CFP | N/A | DEER TS | 7050250603376 |  | 7050250603376 | 2025-09-11 | 2025
34212 |  | CEF-CISNADIE | CISNADIE | SB | solar | 0.005 | 0.005 | 50 | 0.4 | CFP | N/A | DEER TS | 7020250604878 |  | 7020250604878 | 2025-09-19 | 2025
34213 |  | CEF-CIUCSANGEORGIU | CIUCSANGEORGIU | HR | solar | 0.005 | 0.005 | 100 | 0.23 | CFP | N/A | DEER TS | 7050250603387 |  | 7050250603387 | 2025-09-18 | 2025
34214 |  | CEF-SURA MARE | SURA MARE | SB | solar | 0.005 | 0.005 | 50 | 0.4 | CFP | N/A | DEER TS | 7020250604886 |  | 7020250604886 | 2025-09-07 | 2025
34215 |  | CEF-MUGENI | MUGENI | HR | solar | 0.005 | 0.005 | 100 | 0.23 | CFP | N/A | DEER TS | 7050250603392 |  | 7050250603392 | 2025-09-02 | 2025
34216 |  | CEF-CARTA | CARTA | HR | solar | 0.005 | 0.005 | 100 | 0.23 | CFP | N/A | DEER TS | 7050250603393 |  | 7050250603393 | 2025-09-16 | 2025
34217 |  | CEF-ODORHEIU SECUIESC | ODORHEIU SECUIESC | HR | solar | 0.006 | 0.006 | 195.31 | 0.23 | CFP | N/A | DEER TS | 7050250603395 |  | 7050250603395 | 2025-09-02 | 2025
34218 |  | CEF-FELICENI | FELICENI | HR | solar | 0.006 | 0.006 | 195.31 | 0.4 | CFP | N/A | DEER TS | 7050250603396 |  | 7050250603396 | 2025-09-05 | 2025
34219 |  | CEF-ODORHEIU SECUIESC | ODORHEIU SECUIESC | HR | solar | 0.006 | 0.006 | 195.31 | 0.23 | CFP | N/A | DEER TS | 7050250603407 |  | 7050250603407 | 2025-09-02 | 2025
34220 |  | CEF-LELICENI | LELICENI | HR | solar | 0.005 | 0.005 | 100 | 0.4 | CFP | N/A | DEER TS | 7050250603410 |  | 7050250603410 | 2025-09-18 | 2025
34221 |  | CEF-LUPENI | LUPENI | HR | solar | 0.0052 | 0.0052 | 100 | 0.4 | CFP | N/A | DEER TS | 7050250603412 |  | 7050250603412 | 2025-09-12 | 2025
34222 |  | CEF-FELICENI | FELICENI | HR | solar | 0.006 | 0.006 | 314 | 0.23 | CFP | N/A | DEER TS | 7050250603413 |  | 7050250603413 | 2025-09-02 | 2025
34223 |  | CEF-LUNGA | LUNGA | CV | solar | 0.004 | 0.004 | 0 | 0 | CFP | N/A | DEER TS | 7060250601722 |  | 7060250601722 | 2025-09-27 | 2025
34224 |  | CEF-COPSA MICA | COPSA MICA | SB | solar | 0.006 | 0.006 | 100 | 0.4 | CFP | N/A | DEER TS | 7020250604916 |  | 7020250604916 | 2025-09-26 | 2025
34225 |  | CEF-GHIMBAV | GHIMBAV | BV | solar | 0.006 | 0.006 | 0 | 0 | CFP | N/A | DEER TS | 7010250608456 |  | 7010250608456 | 2025-09-29 | 2025
34226 |  | CEF-SIBIU | SIBIU | SB | solar | 0.005 | 0.005 | 50 | 0.4 | CFP | N/A | DEER TS | 7020250604927 |  | 7020250604927 | 2025-09-19 | 2025
34227 |  | CEF-ROSIA | ROSIA | SB | solar | 0.005 | 0.005 | 50 | 0.4 | CFP | N/A | DEER TS | 7020250604930 |  | 7020250604930 | 2025-09-19 | 2025
34228 |  | CEF-SIBIU | SIBIU | SB | solar | 0.005 | 0.005 | 50 | 0.4 | CFP | N/A | DEER TS | 7020250604931 |  | 7020250604931 | 2025-09-19 | 2025
34229 |  | CEF-DEALU FRUMOS | DEALU FRUMOS | SB | solar | 0.005 | 0.005 | 50 | 0.4 | CFP | N/A | DEER TS | 7020250604932 |  | 7020250604932 | 2025-09-26 | 2025
34230 |  | CEF-MOACSA | MOACSA | CV | solar | 0.006 | 0.006 | 0 | 0 | CFP | N/A | DEER TS | 7060250601726 |  | 7060250601726 | 2025-09-27 | 2025
34231 |  | CEF-MOIECIU | MOIECIU | BV | solar | 0.008 | 0.008 | 0 | 0 | CFP | N/A | DEER TS | 7010250608474 | 2025-07-07 | 7010250608474 | 2025-09-16 | 2025
34232 |  | CEF-SIBIU | SIBIU | SB | solar | 0.006 | 0.006 | 200 | 0.4 | CFP | N/A | DEER TS | 7020250604937 |  | 7020250604937 | 2025-09-19 | 2025
34233 |  | CEF-SACELE | SACELE | BV | solar | 0.0057 | 0.0057 | 100 | 0.4 | CFP | N/A | DEER TS | 7010250608476 |  | 7010250608476 | 2025-09-29 | 2025
34234 |  | CEF-SIBIU | SIBIU | SB | solar | 0.01 | 0.01 | 200 | 0.4 | CFP | N/A | DEER TS | 7020250604940 |  | 7020250604940 | 2025-09-19 | 2025
34235 |  | CEF-SIBIU | SIBIU | SB | solar | 0.005 | 0.005 | 50 | 0.4 | CFP | N/A | DEER TS | 7020250604941 |  | 7020250604941 | 2025-09-19 | 2025
34236 |  | CEF-SICULENI | SICULENI | HR | solar | 0.006 | 0.006 | 100 | 0.23 | CFP | N/A | DEER TS | 7050250603435 |  | 7050250603435 | 2025-09-16 | 2025
34237 |  | CEF-TARGU MURES | TARGU MURES | MS | solar | 0.0054 | 0.0054 | 0 | 0 | CFP | N/A | DEER TS | 7030250605576 |  | 7030250605576 | 2025-09-10 | 2025
34238 |  | CEF-MEDIAS | MEDIAS | SB | solar | 0.005 | 0.005 | 50 | 0.4 | CFP | N/A | DEER TS | 7020250604944 |  | 7020250604944 | 2025-09-09 | 2025
34239 |  | CEF-CISNADIE | CISNADIE | SB | solar | 0.00558 | 0.00558 | 50 | 0.4 | CFP | N/A | DEER TS | 7020250604948 |  | 7020250604948 | 2025-09-17 | 2025
34240 |  | CEF-SIBIU | SIBIU | SB | solar | 0.006 | 0.006 | 50 | 0.4 | CFP | N/A | DEER TS | 7020250604951 |  | 7020250604951 | 2025-09-19 | 2025
34241 |  | CEF-SIBIU | SIBIU | SB | solar | 0.006 | 0.006 | 50 | 0.4 | CFP | N/A | DEER TS | 7020250604956 |  | 7020250604956 | 2025-09-19 | 2025
34242 |  | CEF-CISNADIE | CISNADIE | SB | solar | 0.006 | 0.006 | 50 | 0.4 | CFP | N/A | DEER TS | 7020250604963 |  | 7020250604963 | 2025-09-19 | 2025
34243 |  | CEF-FRUMOASA | FRUMOASA | HR | solar | 0.006 | 0.006 | 100 | 0.23 | CFP | N/A | DEER TS | 7050250603440 |  | 7050250603440 | 2025-09-23 | 2025
34244 |  | CEF-SIBIU | SIBIU | SB | solar | 0.005 | 0.005 | 50 | 0.4 | CFP | N/A | DEER TS | 7020250604970 |  | 7020250604970 | 2025-09-19 | 2025
34245 |  | CEF-MOSNA | MOSNA | SB | solar | 0.006 | 0.006 | 200 | 0.4 | CFP | N/A | DEER TS | 7020250604971 |  | 7020250604971 | 2025-09-15 | 2025
34246 |  | CEF-TARGU MURES | TARGU MURES | MS | solar | 0.006 | 0.006 | 0 | 0 | CFP | N/A | DEER TS | 7030250605603 |  | 7030250605603 | 2025-09-10 | 2025
34247 |  | CEF-CISNADIE | CISNADIE | SB | solar | 0.006 | 0.006 | 30 | 0.4 | CFP | N/A | DEER TS | 7020250604979 |  | 7020250604979 | 2025-09-19 | 2025
34248 |  | CEF-SACELE | SACELE | BV | solar | 0.00594 | 0.00594 | 100 | 0.4 | CFP | N/A | DEER TS | 7010250608520 |  | 7010250608520 | 2025-09-25 | 2025
34249 |  | CEF-CRISTIAN | CRISTIAN | BV | solar | 0.006 | 0.006 | 50 | 0.4 | CFP | N/A | DEER TS | 7010250608523 |  | 7010250608523 | 2025-09-25 | 2025
34250 |  | CEF-NOCRICH | NOCRICH | SB | solar | 0.00476 | 0.00476 | 100 | 0.4 | CFP | N/A | DEER TS | 7020250604986 |  | 7020250604986 | 2025-09-19 | 2025
34251 |  | CEF-SIBIU | SIBIU | SB | solar | 0.005355 | 0.005355 | 100 | 0.4 | CFP | N/A | DEER TS | 7020250604988 |  | 7020250604988 | 2025-09-19 | 2025
34252 |  | CEF-SIBIU | SIBIU | SB | solar | 0.005 | 0.005 | 100 | 0.4 | CFP | N/A | DEER TS | 7020250604989 |  | 7020250604989 | 2025-09-19 | 2025
34253 |  | CEF-MARTINIS | MARTINIS | HR | solar | 0.003115 | 0.003115 | 100 | 0.23 | CFP | N/A | DEER TS | 7050250603469 |  | 7050250603469 | 2025-09-05 | 2025
34254 |  | CEF-SIBIU | SIBIU | SB | solar | 0.006 | 0.006 | 300 | 0.4 | CFP | N/A | DEER TS | 7020250605002 |  | 7020250605002 | 2025-09-19 | 2025
34255 |  | CEF-SIBIU | SIBIU | SB | solar | 0.008 | 0.008 | 50 | 0.4 | CFP | N/A | DEER TS | 7020250605003 |  | 7020250605003 | 2025-09-19 | 2025
34256 |  | CEF-RASINARI | RASINARI | SB | solar | 0.005 | 0.005 | 50 | 0.4 | CFP | N/A | DEER TS | 7020250605010 |  | 7020250605010 | 2025-09-19 | 2025
34257 |  | CEF-RASNOV | RASNOV | BV | solar | 0.006 | 0.006 | 100 | 0.4 | CFP | N/A | DEER TS | 7010250608537 |  | 7010250608537 | 2025-09-25 | 2025
34258 |  | CEF-CAPALNITA | CAPALNITA | HR | solar | 0.005 | 0.005 | 200 | 0.4 | CFP | N/A | DEER TS | 7050250603476 |  | 7050250603476 | 2025-09-05 | 2025
34259 |  | CEF-BRAN | BRAN | BV | solar | 0.0063 | 0.0063 | 100 | 0.4 | CFP | N/A | DEER TS | 7010250608538 |  | 7010250608538 | 2025-09-25 | 2025
34260 |  | CEF-SOVATA | SOVATA | MS | solar | 0.006 | 0.006 | 300 | 0.4 | CFP | N/A | DEER TS | 7030250605635 |  | 7030250605635 | 2025-09-23 | 2025
34261 |  | CEF-SIBIU | SIBIU | SB | solar | 0.006 | 0.006 | 8.3 | 0.4 | CFP | N/A | DEER TS | 7020250605021 |  | 7020250605021 | 2025-09-19 | 2025
34262 |  | CEF-SIBIU | SIBIU | SB | solar | 0.006 | 0.006 | 50 | 0.4 | CFP | N/A | DEER TS | 7020250605024 |  | 7020250605024 | 2025-09-19 | 2025
34263 |  | CEF-SELIMBAR | SELIMBAR | SB | solar | 0.006 | 0.006 | 50 | 0.4 | CFP | N/A | DEER TS | 7020250605030 |  | 7020250605030 | 2025-09-19 | 2025
34264 |  | CEF-TALMACIU | TALMACIU | SB | solar | 0.008 | 0.008 | 200 | 0.4 | CFP | N/A | DEER TS | 7020250605033 |  | 7020250605033 | 2025-09-17 | 2025
34265 |  | CEF-RACU | RACU | HR | solar | 0.006 | 0.006 | 19.44 | 0.23 | CFP | N/A | DEER TS | 7050250603485 |  | 7050250603485 | 2025-09-30 | 2025
34266 |  | CEF-SIBIU | SIBIU | SB | solar | 0.006 | 0.006 | 293 | 0.4 | CFP | N/A | DEER TS | 7020250605042 |  | 7020250605042 | 2025-09-22 | 2025
34267 |  | CEF-ODORHEIU SECUIESC | ODORHEIU SECUIESC | HR | solar | 0.008 | 0.008 | 100 | 0.23 | CFP | N/A | DEER TS | 7050250703488 |  | 7050250703488 | 2025-09-12 | 2025
34268 |  | CEF-MEDIAS | MEDIAS | SB | solar | 0.005 | 0.005 | 50 | 0.4 | CFP | N/A | DEER TS | 7020250705050 |  | 7020250705050 | 2025-09-05 | 2025
34269 |  | CEF-SIBIU | SIBIU | SB | solar | 0.005785 | 0.005785 | 13.89 | 0.4 | CFP | N/A | DEER TS | 7020250705051 |  | 7020250705051 | 2025-09-22 | 2025
34270 |  | CEF-SANDOMINIC | SANDOMINIC | HR | solar | 0.005 | 0.005 | 100 | 0.4 | CFP | N/A | DEER TS | 7050250703490 |  | 7050250703490 | 2025-09-30 | 2025
34271 |  | CEF-SANSIMION | SANSIMION | HR | solar | 0.005 | 0.005 | 100 | 0.23 | CFP | N/A | DEER TS | 7050250703491 |  | 7050250703491 | 2025-09-30 | 2025
34272 |  | CEF-SUGAG | SUGAG | AB | solar | 0.012 | 0.012 | 200 | 0.4 | CFP | N/A | DEER TS | 7040250704560 |  | 7040250704560 | 2025-09-08 | 2025
34273 |  | CEF-VLAHITA | VLAHITA | HR | solar | 0.005 | 0.005 | 50 | 0.23 | CFP | N/A | DEER TS | 7050250703493 |  | 7050250703493 | 2025-09-15 | 2025
34274 |  | CEF-POPLACA | POPLACA | SB | solar | 0.006 | 0.006 | 280 | 0.4 | CFP | N/A | DEER TS | 7020250705058 |  | 7020250705058 | 2025-09-22 | 2025
34275 |  | CEF-BOD | BOD | BV | solar | 0.006 | 0.006 | 100 | 0.4 | CFP | N/A | DEER TS | 7010250708563 |  | 7010250708563 | 2025-09-18 | 2025
34276 |  | CEF-ODORHEIU SECUIESC | ODORHEIU SECUIESC | HR | solar | 0.005 | 0.005 | 50 | 0.23 | CFP | N/A | DEER TS | 7050250703496 |  | 7050250703496 | 2025-09-19 | 2025
34277 |  | CEF-SIBIU | SIBIU | SB | solar | 0.005 | 0.005 | 50 | 0.4 | CFP | N/A | DEER TS | 7020250705066 |  | 7020250705066 | 2025-09-22 | 2025
34278 |  | CEF-MEDIAS | MEDIAS | SB | solar | 0.006 | 0.006 | 50 | 0.4 | CFP | N/A | DEER TS | 7020250705068 |  | 7020250705068 | 2025-09-09 | 2025
34279 |  | CEF-CRISTURU SECUIESC | CRISTURU SECUIESC | HR | solar | 0.006 | 0.006 | 100 | 0.4 | CFP | N/A | DEER TS | 7050250703513 |  | 7050250703513 | 2025-09-02 | 2025
34280 |  | CEF-SELIMBAR | SELIMBAR | SB | solar | 0.006 | 0.006 | 8.3 | 0.4 | CFP | N/A | DEER TS | 7020250705078 |  | 7020250705078 | 2025-09-04 | 2025
34281 |  | CEF-BUNGARD | BUNGARD | SB | solar | 0.006 | 0.006 | 0 | 0 | CFP | N/A | DEER TS | 7020250705083 | 2025-07-11 | 7020250705083 | 2025-09-05 | 2025
34282 |  | CEF-TARGU MURES | TARGU MURES | MS | solar | 0.012 | 0.012 | 0 | 0 | CFP | N/A | DEER TS | 7030250705680 |  | 7030250705680 | 2025-09-09 | 2025
34283 |  | CEF-CISNADIE | CISNADIE | SB | solar | 0.00707 | 0.00707 | 300 | 0.4 | CFP | N/A | DEER TS | 7020250705088 |  | 7020250705088 | 2025-09-22 | 2025
34284 |  | CEF-MADARAS | MADARAS | HR | solar | 0.0057 | 0.0057 | 100 | 0.23 | CFP | N/A | DEER TS | 7050250703526 |  | 7050250703526 | 2025-09-29 | 2025
34285 |  | CEF-TAPU | TAPU | SB | solar | 0.006 | 0.006 | 100 | 0.4 | CFP | N/A | DEER TS | 7020250705095 |  | 7020250705095 | 2025-09-09 | 2025
34286 |  | CEF-MIERCUREA CIUC | MIERCUREA CIUC | HR | solar | 0.00368 | 0.00368 | 100 | 0.23 | CFP | N/A | DEER TS | 7050250703530 |  | 7050250703530 | 2025-09-30 | 2025
34287 |  | CEF-MADARAS | MADARAS | HR | solar | 0.005 | 0.005 | 100 | 0.23 | CFP | N/A | DEER TS | 7050250703531 |  | 7050250703531 | 2025-09-30 | 2025
34288 |  | CEF-RASNOV | RASNOV | BV | solar | 0.006 | 0.006 | 0 | 0 | CFP | N/A | DEER TS | 7010250708604 |  | 7010250708604 | 2025-09-10 | 2025
34289 |  | CEF-AVRIG | AVRIG | SB | solar | 0.005 | 0.005 | 100 | 0.4 | CFP | N/A | DEER TS | 7020250705109 |  | 7020250705109 | 2025-09-16 | 2025
34290 |  | CEF-CIUCSANGEORGIU | CIUCSANGEORGIU | HR | solar | 0.012 | 0.012 | 100 | 0.4 | CFP | N/A | DEER TS | 7050250703536 |  | 7050250703536 | 2025-09-30 | 2025
34291 |  | CEF-MOHU | MOHU | SB | solar | 0.008 | 0.008 | 50 | 0.4 | CFP | N/A | DEER TS | 7020250705113 | 2025-07-11 | 7020250705113 | 2025-09-24 | 2025
34292 |  | CEF-AXENTE SEVER | AXENTE SEVER | SB | solar | 0.015 | 0.015 | 0 | 0 | CFP | N/A | DEER TS | 7020250705114 |  | 7020250705114 | 2025-09-30 | 2025
34293 |  | CEF-CRISTIAN | CRISTIAN | BV | solar | 0.006 | 0.006 | 0 | 0 | CFP | N/A | DEER TS | 7010250708638 |  | 7010250708638 | 2025-09-29 | 2025
34294 |  | CEF-APATA | APATA | BV | solar | 0.006 | 0.006 | 11.11 | 0.4 | CFP | N/A | DEER TS | 7010250708659 | 2025-07-29 | 7010250708659 | 2025-09-22 | 2025
34295 |  | CEF-CISNADIE | CISNADIE | SB | solar | 0.004 | 0.004 | 100 | 0.4 | CFP | N/A | DEER TS | 7020250705139 |  | 7020250705139 | 2025-09-22 | 2025
34296 |  | CEF-COZMENI | COZMENI | HR | solar | 0.01056 | 0.01056 | 100 | 0.4 | CFP | N/A | DEER TS | 7050250703553 |  | 7050250703553 | 2025-09-30 | 2025
34297 |  | CEF-LELICENI | LELICENI | HR | solar | 0.00792 | 0.00792 | 280 | 0.4 | CFP | N/A | DEER TS | 7050250703555 |  | 7050250703555 | 2025-09-30 | 2025
34298 |  | CEF-SIBIU | SIBIU | SB | solar | 0.00342 | 0.00342 | 0 | 0 | CFP | N/A | DEER TS | 7020250705144 |  | 7020250705144 | 2025-09-24 | 2025
34299 |  | CEF-RASINARI | RASINARI | SB | solar | 0.006 | 0.006 | 293 | 0.4 | CFP | N/A | DEER TS | 7020250705150 |  | 7020250705150 | 2025-09-22 | 2025
34300 |  | CEF-DEALU | DEALU | HR | solar | 0.006 | 0.006 | 0 | 0 | CFP | N/A | DEER TS | 7050250703558 |  | 7050250703558 | 2025-09-02 | 2025
34301 |  | CEF-SIBIU | SIBIU | SB | solar | 0.006 | 0.006 | 200 | 0.4 | CFP | N/A | DEER TS | 7020250705158 |  | 7020250705158 | 2025-09-22 | 2025
34302 |  | CEF-SANCRAIU DE MURES | SANCRAIU DE MURES | MS | solar | 0.006 | 0.006 | 195.31 | 0.4 | CFP | N/A | DEER TS | 7030250705750 |  | 7030250705750 | 2025-09-03 | 2025
34303 |  | CEF-TARGU MURES | TARGU MURES | MS | solar | 0.008 | 0.008 | 195.31 | 0.4 | CFP | N/A | DEER TS | 7030250705751 |  | 7030250705751 | 2025-09-03 | 2025
34304 |  | CEF-GORNESTI | GORNESTI | MS | solar | 0.07 | 0.07 | 0 | 0 | CFP | N/A | DEER TS | 7030250705763 |  | 7030250705763 | 2025-09-01 | 2025
34305 |  | CEF-ODORHEIU SECUIESC | ODORHEIU SECUIESC | HR | solar | 0.005 | 0.005 | 100 | 0.23 | CFP | N/A | DEER TS | 7050250703612 |  | 7050250703612 | 2025-09-16 | 2025
34306 |  | CEF-AVRIG | AVRIG | SB | solar | 0.005 | 0.005 | 100 | 0.4 | CFP | N/A | DEER TS | 7020250705170 |  | 7020250705170 | 2025-09-17 | 2025
34307 |  | CEF-FELICENI | FELICENI | HR | solar | 0.006 | 0.006 | 280 | 0.23 | CFP | N/A | DEER TS | 7050250703639 |  | 7050250703639 | 2025-09-12 | 2025
34308 |  | CEF-CISNADIE | CISNADIE | SB | solar | 0.25 | 0.25 | 0 | 0 | CFP | N/A | DEER TS | 7020250705179 |  | 7020250705179 | 2025-09-18 | 2025
34309 |  | CEF-SIBIU | SIBIU | SB | solar | 0.006 | 0.006 | 50 | 0.4 | CFP | N/A | DEER TS | 7020250705181 |  | 7020250705181 | 2025-09-22 | 2025
34310 |  | CEF-SIBIU | SIBIU | SB | solar | 0.02 | 0.02 | 0 | 0 | CFP | N/A | DEER TS | 7020250705182 |  | 7020250705182 | 2025-09-08 | 2025
34311 |  | CEF-HARMAN | HARMAN | BV | solar | 0.1 | 0.1 | 0 | 0 | CFP | N/A | DEER TS | 7010250708758 |  | 7010250708758 | 2025-09-22 | 2025
34312 |  | CEF-MOHU | MOHU | SB | solar | 0.006 | 0.006 | 314 | 0.4 | CFP | N/A | DEER TS | 7020250705198 |  | 7020250705198 | 2025-09-17 | 2025
34313 |  | CEF-ROSIA | ROSIA | SB | solar | 0.0091 | 0.0091 | 50 | 0.4 | CFP | N/A | DEER TS | 7020250705212 |  | 7020250705212 | 2025-09-22 | 2025
34314 |  | CEF-MEDIAS | MEDIAS | SB | solar | 0.006 | 0.006 | 100 | 0.4 | CFP | N/A | DEER TS | 7020250705216 |  | 7020250705216 | 2025-09-10 | 2025
34315 |  | CEF-RASINARI | RASINARI | SB | solar | 0.005 | 0.005 | 100 | 0.4 | CFP | N/A | DEER TS | 7020250705218 |  | 7020250705218 | 2025-09-22 | 2025
34316 |  | CEF-MUGENI | MUGENI | HR | solar | 0.005 | 0.005 | 100 | 0.4 | CFP | N/A | DEER TS | 7050250703652 |  | 7050250703652 | 2025-09-10 | 2025
34317 |  | CEF-RASINARI | RASINARI | SB | solar | 0.006 | 0.006 | 200 | 0.4 | CFP | N/A | DEER TS | 7020250705241 |  | 7020250705241 | 2025-09-23 | 2025
34318 |  | CEF-CRACIUNESTI | CRACIUNESTI | MS | solar | 0.005 | 0.005 | 200 | 0.4 | CFP | N/A | DEER TS | 7030250705826 |  | 7030250705826 | 2025-09-09 | 2025
34319 |  | CEF-SIBIU | SIBIU | SB | solar | 0.006 | 0.006 | 314 | 0.4 | CFP | N/A | DEER TS | 7020250705245 |  | 7020250705245 | 2025-09-24 | 2025
34320 |  | CEF-CISNADIE | CISNADIE | SB | solar | 0.005 | 0.005 | 6.25 | 0.4 | CFP | N/A | DEER TS | 7020250705252 |  | 7020250705252 | 2025-09-02 | 2025
34321 |  | CEF-MONOR | MONOR | MS | solar | 0.0054 | 0.0054 | 50 | 0.4 | CFP | N/A | DEER TS | 7030250705836 |  | 7030250705836 | 2025-09-09 | 2025
34322 |  | CEF-AGNITA | AGNITA | SB | solar | 0.005 | 0.005 | 50 | 0.4 | CFP | N/A | DEER TS | 7020250705268 |  | 7020250705268 | 2025-09-30 | 2025
34323 |  | CEF-ALBA IULIA | ALBA IULIA | AB | solar | 0.0057 | 0.0057 | 0 | 0 | CFP | N/A | DEER TS | 7040250704717 |  | 7040250704717 | 2025-09-15 | 2025
34324 |  | CEF-SIBIU | SIBIU | SB | solar | 0.00505 | 0.00505 | 50 | 0.4 | CFP | N/A | DEER TS | 7020250705287 |  | 7020250705287 | 2025-09-22 | 2025
34325 |  | CEF-ERNEI | ERNEI | MS | solar | 0.006 | 0.006 | 0 | 0 | CFP | N/A | DEER TS | 7030250705863 |  | 7030250705863 | 2025-09-10 | 2025
34326 |  | CEF-REGHIN | REGHIN | MS | solar | 0.00658 | 0.00658 | 0 | 0 | CFP | N/A | DEER TS | 7030250705889 |  | 7030250705889 | 2025-09-01 | 2025
34327 |  | CEF-SIBIU | SIBIU | SB | solar | 0.006 | 0.006 | 100 | 0.4 | CFP | N/A | DEER TS | 7020250705326 |  | 7020250705326 | 2025-09-05 | 2025
34328 |  | CEF-SIBIU | SIBIU | SB | solar | 0.01056 | 0.01056 | 200 | 0.4 | CFP | N/A | DEER TS | 7020250705336 |  | 7020250705336 | 2025-09-22 | 2025
34329 |  | CEF-ODORHEIU SECUIESC | ODORHEIU SECUIESC | HR | solar | 0.00783 | 0.00783 | 300 | 0.4 | CFP | N/A | DEER TS | 7050250703729 |  | 7050250703729 | 2025-09-15 | 2025
34330 |  | CEF-SADU | SADU | SB | solar | 0.006 | 0.006 | 50 | 0.4 | CFP | N/A | DEER TS | 7020250705342 |  | 7020250705342 | 2025-09-17 | 2025
34331 |  | CEF-FRUMOASA | FRUMOASA | HR | solar | 0.0057 | 0.0057 | 300 | 0.23 | CFP | N/A | DEER TS | 7050250703731 |  | 7050250703731 | 2025-09-02 | 2025
34332 |  | CEF-SOVATA | SOVATA | MS | solar | 0.0054 | 0.0054 | 50 | 0.4 | CFP | N/A | DEER TS | 7030250705918 |  | 7030250705918 | 2025-09-24 | 2025
34333 |  | CEF-ODORHEIU SECUIESC | ODORHEIU SECUIESC | HR | solar | 0.01408 | 0.01408 | 280 | 0.4 | CFP | N/A | DEER TS | 7050250703735 |  | 7050250703735 | 2025-09-15 | 2025
34334 |  | CEF-SIBIU | SIBIU | SB | solar | 0.006 | 0.006 | 100 | 0.4 | CFP | N/A | DEER TS | 7020250705346 |  | 7020250705346 | 2025-09-22 | 2025
34335 |  | CEF-SIBIU | SIBIU | SB | solar | 0.006 | 0.006 | 50 | 0.4 | CFP | N/A | DEER TS | 7020250705348 |  | 7020250705348 | 2025-09-22 | 2025
34336 |  | CEF-SITA BUZAULUI | SITA BUZAULUI | CV | solar | 0.01598 | 0.01598 | 0 | 0 | CFP | N/A | DEER TS | 7060250701855 |  | 7060250701855 | 2025-09-29 | 2025
34337 |  | CEF-TARGU MURES | TARGU MURES | MS | solar | 0.006 | 0.006 | 0 | 0 | CFP | N/A | DEER TS | 7030250705951 |  | 7030250705951 | 2025-09-30 | 2025
34338 |  | CEF-ALBESTI | ALBESTI | MS | solar | 0.01 | 0.01 | 0 | 0 | CFP | N/A | DEER TS | 7030250705957 |  | 7030250705957 | 2025-09-09 | 2025
34339 |  | CEF-FANTANELE | FANTANELE | MS | solar | 0.006 | 0.006 | 8.3 | 0.23 | CFP | N/A | DEER TS | 7030250705963 |  | 7030250705963 | 2025-09-22 | 2025
34340 |  | CEF-PANET | PANET | MS | solar | 0.008 | 0.008 | 0 | 0 | CFP | N/A | DEER TS | 7030250705964 |  | 7030250705964 | 2025-09-10 | 2025
34341 |  | CEF-MEDIAS | MEDIAS | SB | solar | 0.003 | 0.003 | 0 | 0 | CFP | N/A | DEER TS | 7020250705380 |  | 7020250705380 | 2025-09-15 | 2025
34342 |  | CEF-TARGU MURES | TARGU MURES | MS | solar | 0.01 | 0.01 | 8.33 | 0.4 | CFP | N/A | DEER TS | 7030250705968 |  | 7030250705968 | 2025-09-16 | 2025
34343 |  | CEF-SELIMBAR | SELIMBAR | SB | solar | 0.006 | 0.006 | 50 | 0.4 | CFP | N/A | DEER TS | 7020250705382 |  | 7020250705382 | 2025-09-18 | 2025
34344 |  | CEF-ODORHEIU SECUIESC | ODORHEIU SECUIESC | HR | solar | 0.013 | 0.013 | 200 | 0.4 | CFP | N/A | DEER TS | 7050250703752 |  | 7050250703752 | 2025-09-10 | 2025
34345 |  | CEF-SICULENI | SICULENI | HR | solar | 0.011 | 0.011 | 0 | 0 | CFP | N/A | DEER TS | 7050250703753 |  | 7050250703753 | 2025-09-29 | 2025
34346 |  | CEF-RUJA | RUJA | SB | solar | 0.01 | 0.01 | 50 | 0.4 | CFP | N/A | DEER TS | 7020250705385 |  | 7020250705385 | 2025-09-30 | 2025
34347 |  | CEF-SIBIU | SIBIU | SB | solar | 0.006 | 0.006 | 100 | 0.4 | CFP | N/A | DEER TS | 7020250705386 |  | 7020250705386 | 2025-09-24 | 2025
34348 |  | CEF-POPLACA | POPLACA | SB | solar | 0.006 | 0.006 | 50 | 0.4 | CFP | N/A | DEER TS | 7020250705387 |  | 7020250705387 | 2025-09-22 | 2025
34349 |  | CEF-UNGHENI | UNGHENI | MS | solar | 0.006 | 0.006 | 50 | 0.4 | CFP | N/A | DEER TS | 7030250705969 |  | 7030250705969 | 2025-09-12 | 2025
34350 |  | CEF-MEDIAS | MEDIAS | SB | solar | 0.0063 | 0.0063 | 50 | 0.4 | CFP | N/A | DEER TS | 7020250705389 |  | 7020250705389 | 2025-09-16 | 2025
34351 |  | CEF-DANES | DANES | MS | solar | 0.006 | 0.006 | 50 | 0.4 | CFP | N/A | DEER TS | 7030250705972 |  | 7030250705972 | 2025-09-09 | 2025
34352 |  | CEF-TARLUNGENI | TARLUNGENI | BV | solar | 0.01128 | 0.01128 | 195 | 0.4 | CFP | N/A | DEER TS | 7010250709017 |  | 7010250709017 | 2025-09-29 | 2025
34353 |  | CEF-SANTANA DE MURES | SANTANA DE MURES | MS | solar | 0.0054 | 0.0054 | 0 | 0 | CFP | N/A | DEER TS | 7030250705974 |  | 7030250705974 | 2025-09-10 | 2025
34354 |  | CEF-SIBIU | SIBIU | SB | solar | 0.0091 | 0.0091 | 314 | 0.4 | CFP | N/A | DEER TS | 7020250705392 |  | 7020250705392 | 2025-09-24 | 2025
34355 |  | CEF-CISNADIE | CISNADIE | SB | solar | 0.007 | 0.007 | 200 | 0.4 | CFP | N/A | DEER TS | 7020250705395 |  | 7020250705395 | 2025-09-22 | 2025
34356 |  | CEF-SIBIU | SIBIU | SB | solar | 0.006 | 0.006 | 50 | 0.4 | CFP | N/A | DEER TS | 7020250705407 |  | 7020250705407 | 2025-09-24 | 2025
34357 |  | CEF-SIBIU | SIBIU | SB | solar | 0.008 | 0.008 | 50 | 0.4 | CFP | N/A | DEER TS | 7020250705408 |  | 7020250705408 | 2025-09-24 | 2025
34358 |  | CEF-SIBIU | SIBIU | SB | solar | 0.005 | 0.005 | 50 | 0.4 | CFP | N/A | DEER TS | 7020250705416 |  | 7020250705416 | 2025-09-24 | 2025
34359 |  | CEF-REGHIN | REGHIN | MS | solar | 0.012 | 0.012 | 0 | 0 | CFP | N/A | DEER TS | 7030250705994 |  | 7030250705994 | 2025-09-10 | 2025
34360 |  | CEF-ROSIA | ROSIA | SB | solar | 0.006 | 0.006 | 200 | 0.4 | CFP | N/A | DEER TS | 7020250705421 |  | 7020250705421 | 2025-09-24 | 2025
34361 |  | CEF-SFANTUL GHEORGHE | SFANTUL GHEORGHE | CV | solar | 0.006 | 0.006 | 0 | 0 | CFP | N/A | DEER TS | 7060250701872 |  | 7060250701872 | 2025-09-16 | 2025
34362 |  | CEF-SOVATA | SOVATA | MS | solar | 0.006 | 0.006 | 13.88 | 0.4 | CFP | N/A | DEER TS | 7030250706000 |  | 7030250706000 | 2025-09-10 | 2025
34363 |  | CEF-SIBIU | SIBIU | SB | solar | 0.005 | 0.005 | 50 | 0.23 | CFP | N/A | DEER TS | 7020250705440 |  | 7020250705440 | 2025-09-22 | 2025
34364 |  | CEF-MUGENI | MUGENI | HR | solar | 0.005 | 0.005 | 50 | 0.23 | CFP | N/A | DEER TS | 7050250703776 |  | 7050250703776 | 2025-09-16 | 2025
34365 |  | CEF-SELIMBAR | SELIMBAR | SB | solar | 0.006 | 0.006 | 0 | 0 | CFP | N/A | DEER TS | 7020250705444 |  | 7020250705444 | 2025-09-18 | 2025
34366 |  | CEF-RECEA | RECEA | BV | solar | 0.006 | 0.006 | 50 | 0.4 | CFP | N/A | DEER TS | 7010250709071 |  | 7010250709071 | 2025-09-23 | 2025
34367 |  | CEF-MARPOD | MARPOD | SB | solar | 0.01485 | 0.01485 | 0 | 0 | CFP | N/A | DEER TS | 7020250705446 |  | 7020250705446 | 2025-09-18 | 2025
34368 |  | CEF-BLAJEL | BLAJEL | SB | solar | 0.006 | 0.006 | 280 | 0.4 | CFP | N/A | DEER TS | 7020250705452 |  | 7020250705452 | 2025-09-05 | 2025
34369 |  | CEF-CISNADIE | CISNADIE | SB | solar | 0.008 | 0.008 | 280 | 0.4 | CFP | N/A | DEER TS | 7020250705453 |  | 7020250705453 | 2025-09-22 | 2025
34370 |  | CEF-LIVEZENI | LIVEZENI | MS | solar | 0.008 | 0.008 | 100 | 0.4 | CFP | N/A | DEER TS | 7030250706011 |  | 7030250706011 | 2025-09-22 | 2025
34371 |  | CEF-BRASOV | BRASOV | BV | solar | 0.01 | 0.01 | 0 | 0 | CFP | N/A | DEER TS | 7010250709074 |  | 7010250709074 | 2025-09-03 | 2025
34372 |  | CEF-MEDIAS | MEDIAS | SB | solar | 0.008 | 0.008 | 200 | 0.4 | CFP | N/A | DEER TS | 7020250705458 |  | 7020250705458 | 2025-09-16 | 2025
34373 |  | CEF-SIBIU | SIBIU | SB | solar | 0.006 | 0.006 | 200 | 0.4 | CFP | N/A | DEER TS | 7020250705459 |  | 7020250705459 | 2025-09-24 | 2025
34374 |  | CEF-DUMBRAVENI | DUMBRAVENI | SB | solar | 0.008 | 0.008 | 200 | 0.4 | CFP | N/A | DEER TS | 7020250705460 |  | 7020250705460 | 2025-09-11 | 2025
34375 |  | CEF-SASCHIZ | SASCHIZ | MS | solar | 0.006 | 0.006 | 100 | 0.4 | CFP | N/A | DEER TS | 7030250706013 |  | 7030250706013 | 2025-09-16 | 2025
34376 |  | CEF-INTORSURA BUZAULUI | INTORSURA BUZAULUI | CV | solar | 0.00495 | 0.00495 | 0 | 0 | CFP | N/A | DEER TS | 7060250701880 |  | 7060250701880 | 2025-09-27 | 2025
34377 |  | CEF-ALBESTI | ALBESTI | MS | solar | 0.006 | 0.006 | 100 | 0.4 | CFP | N/A | DEER TS | 7030250706014 |  | 7030250706014 | 2025-09-04 | 2025
34378 |  | CEF-AGNITA | AGNITA | SB | solar | 0.01911 | 0.01911 | 200 | 0.4 | CFP | N/A | DEER TS | 7020250705461 |  | 7020250705461 | 2025-09-26 | 2025
34379 |  | CEF-TARGU MURES | TARGU MURES | MS | solar | 0.005 | 0.005 | 50 | 0.4 | CFP | N/A | DEER TS | 7030250706015 |  | 7030250706015 | 2025-09-09 | 2025
34380 |  | CEF-MEDIAS | MEDIAS | SB | solar | 0.006 | 0.006 | 200 | 0.4 | CFP | N/A | DEER TS | 7020250705465 |  | 7020250705465 | 2025-09-15 | 2025
34381 |  | CEF-ROMANESTI | ROMANESTI | SB | solar | 0.006 | 0.006 | 200 | 0.4 | CFP | N/A | DEER TS | 7020250705466 |  | 7020250705466 | 2025-09-05 | 2025
34382 |  | CEF-SFANTUL GHEORGHE | SFANTUL GHEORGHE | CV | solar | 0.01 | 0.01 | 0 | 0 | CFP | N/A | DEER TS | 7060250701881 |  | 7060250701881 | 2025-09-27 | 2025
34383 |  | CEF-VALEA VIILOR | VALEA VIILOR | SB | solar | 0.006 | 0.006 | 280 | 0.4 | CFP | N/A | DEER TS | 7020250705470 |  | 7020250705470 | 2025-09-26 | 2025
34384 |  | CEF-ODORHEIU SECUIESC | ODORHEIU SECUIESC | HR | solar | 0.006 | 0.006 | 97.6 | 0.4 | CFP | N/A | DEER TS | 7050250703799 |  | 7050250703799 | 2025-09-16 | 2025
34385 |  | CEF-ODORHEIU SECUIESC | ODORHEIU SECUIESC | HR | solar | 0.006 | 0.006 | 97.6 | 0.23 | CFP | N/A | DEER TS | 7050250703803 |  | 7050250703803 | 2025-09-15 | 2025
34386 |  | CEF-ODORHEIU SECUIESC | ODORHEIU SECUIESC | HR | solar | 0.006 | 0.006 | 195.31 | 0.4 | CFP | N/A | DEER TS | 7050250703805 |  | 7050250703805 | 2025-09-02 | 2025
34387 |  | CEF-ODORHEIU SECUIESC | ODORHEIU SECUIESC | HR | solar | 0.006 | 0.006 | 97.6 | 0.23 | CFP | N/A | DEER TS | 7050250703815 |  | 7050250703815 | 2025-09-16 | 2025
34388 |  | CEF-MEDIAS | MEDIAS | SB | solar | 0.006 | 0.006 | 200 | 0.4 | CFP | N/A | DEER TS | 7020250705496 |  | 7020250705496 | 2025-09-15 | 2025
34389 |  | CEF-MEDIAS | MEDIAS | SB | solar | 0.006 | 0.006 | 200 | 0.4 | CFP | N/A | DEER TS | 7020250705497 |  | 7020250705497 | 2025-09-05 | 2025
34390 |  | CEF-SIBIU | SIBIU | SB | solar | 0.006 | 0.006 | 200 | 0.4 | CFP | N/A | DEER TS | 7020250705502 |  | 7020250705502 | 2025-09-30 | 2025
34391 |  | CEF-SIBIU | SIBIU | SB | solar | 0.008 | 0.008 | 23.25 | 0.4 | CFP | N/A | DEER TS | 7020250705503 |  | 7020250705503 | 2025-09-26 | 2025
34392 |  | CEF-TARGU MURES | TARGU MURES | MS | solar | 0.006 | 0.006 | 25 | 0.4 | CFP | N/A | DEER TS | 7030250706049 |  | 7030250706049 | 2025-09-09 | 2025
34393 |  | CEF-CISNADIE | CISNADIE | SB | solar | 0.006 | 0.006 | 100 | 0.4 | CFP | N/A | DEER TS | 7020250705506 |  | 7020250705506 | 2025-09-25 | 2025
34394 |  | CEF-ODORHEIU SECUIESC | ODORHEIU SECUIESC | HR | solar | 0.006 | 0.006 | 195.31 | 0.4 | CFP | N/A | DEER TS | 7050250703826 |  | 7050250703826 | 2025-09-05 | 2025
34395 |  | CEF-SIBIU | SIBIU | SB | solar | 0.006 | 0.006 | 50 | 0.4 | CFP | N/A | DEER TS | 7020250705508 |  | 7020250705508 | 2025-09-26 | 2025
34396 |  | CEF-SADU | SADU | SB | solar | 0.005 | 0.005 | 11.1 | 0.4 | CFP | N/A | DEER TS | 7020250705509 |  | 7020250705509 | 2025-09-17 | 2025
34397 |  | CEF-CISNADIE | CISNADIE | SB | solar | 0.006 | 0.006 | 200 | 0.4 | CFP | N/A | DEER TS | 7020250705511 |  | 7020250705511 | 2025-09-26 | 2025
34398 |  | CEF-SIBIU | SIBIU | SB | solar | 0.005 | 0.005 | 100 | 0.4 | CFP | N/A | DEER TS | 7020250705517 |  | 7020250705517 | 2025-09-22 | 2025
34399 |  | CEF-AXENTE SEVER | AXENTE SEVER | SB | solar | 0.006 | 0.006 | 100 | 0.4 | CFP | N/A | DEER TS | 7020250705524 |  | 7020250705524 | 2025-09-26 | 2025
34400 |  | CEF-SANCRAIU DE MURES | SANCRAIU DE MURES | MS | solar | 0.033 | 0.033 | 0 | 0 | CFP | N/A | DEER TS | 7030250706079 |  | 7030250706079 | 2025-09-01 | 2025
34401 |  | CEF-SIBIU | SIBIU | SB | solar | 0.006 | 0.006 | 0 | 0 | CFP | N/A | DEER TS | 7020250705535 |  | 7020250705535 | 2025-09-26 | 2025
34402 |  | CEF-SUSENI | SUSENI | MS | solar | 0.004 | 0.004 | 0 | 0 | CFP | N/A | DEER TS | 7030250706081 |  | 7030250706081 | 2025-09-10 | 2025
34403 |  | CEF-AVRIG | AVRIG | SB | solar | 0.01 | 0.01 | 100 | 0.4 | CFP | N/A | DEER TS | 7020250705541 |  | 7020250705541 | 2025-09-24 | 2025
34404 |  | CEF-LIVEZENI | LIVEZENI | MS | solar | 0.006 | 0.006 | 280 | 0.23 | CFP | N/A | DEER TS | 7030250706091 |  | 7030250706091 | 2025-09-08 | 2025
34405 |  | CEF-TARGU MURES | TARGU MURES | MS | solar | 0.008 | 0.008 | 200 | 0.4 | CFP | N/A | DEER TS | 7030250706089 |  | 7030250706089 | 2025-09-15 | 2025
34406 |  | CEF-SAMBATA DE SUS | SAMBATA DE SUS | BV | solar | 0.006 | 0.006 | 100 | 0.4 | CFP | N/A | DEER TS | 7010250709131 |  | 7010250709131 | 2025-09-23 | 2025
34407 |  | CEF-SIBIU | SIBIU | SB | solar | 0.006 | 0.006 | 8.3 | 0.4 | CFP | N/A | DEER TS | 7020250705558 |  | 7020250705558 | 2025-09-04 | 2025
34408 |  | CEF-MIERCUREA NIRAJULUI | MIERCUREA NIRAJULUI | MS | solar | 0.008 | 0.008 | 200 | 0.23 | CFP | N/A | DEER TS | 7030250706108 |  | 7030250706108 | 2025-09-22 | 2025
34409 |  | CEF-TARGU MURES | TARGU MURES | MS | solar | 0.006 | 0.006 | 200 | 0.23 | CFP | N/A | DEER TS | 7030250706110 |  | 7030250706110 | 2025-09-24 | 2025
34410 |  | CEF-BRASOV | BRASOV | BV | solar | 0.006 | 0.006 | 0 | 0 | CFP | N/A | DEER TS | 7010250709151 |  | 7010250709151 | 2025-09-01 | 2025
34411 |  | CEF-SIBIU | SIBIU | SB | solar | 0.006 | 0.006 | 100 | 0.4 | CFP | N/A | DEER TS | 7020250705577 |  | 7020250705577 | 2025-09-23 | 2025
34412 |  | CEF-CISNADIE | CISNADIE | SB | solar | 0.006 | 0.006 | 50 | 0.4 | CFP | N/A | DEER TS | 7020250705581 |  | 7020250705581 | 2025-09-25 | 2025
34413 |  | CEF-FELICENI | FELICENI | HR | solar | 0.006 | 0.006 | 195.31 | 0.23 | CFP | N/A | DEER TS | 7050250703882 |  | 7050250703882 | 2025-09-15 | 2025
34414 |  | CEF-TARGU MURES | TARGU MURES | MS | solar | 0.006 | 0.006 | 280 | 0.23 | CFP | N/A | DEER TS | 7030250706126 |  | 7030250706126 | 2025-09-22 | 2025
34415 |  | CEF-TARLUNGENI | TARLUNGENI | BV | solar | 0.005 | 0.005 | 8.6 | 0.4 | CFP | N/A | DEER TS | 7010250709174 |  | 7010250709174 | 2025-09-18 | 2025
34416 |  | CEF-VLAHITA | VLAHITA | HR | solar | 0.4 | 0.4 | 880 | 0.4 | CFP | N/A | DEER TS | 7050250703899 |  | 7050250703899 | 2025-09-12 | 2025
34417 |  | CEF-SIBIU | SIBIU | SB | solar | 0.006 | 0.006 | 50 | 0.4 | CFP | N/A | DEER TS | 7020250705596 |  | 7020250705596 | 2025-09-29 | 2025
34418 |  | CEF-SIBIU | SIBIU | SB | solar | 0.005 | 0.005 | 100 | 0.4 | CFP | N/A | DEER TS | 7020250705600 |  | 7020250705600 | 2025-09-25 | 2025
34419 |  | CEF-BALAUSERI | BALAUSERI | MS | solar | 0.0054 | 0.0054 | 50 | 0.4 | CFP | N/A | DEER TS | 7030250706140 |  | 7030250706140 | 2025-09-23 | 2025
34420 |  | CEF-GHIMBAV | GHIMBAV | BV | solar | 0.006 | 0.006 | 0 | 0 | CFP | N/A | DEER TS | 7010250709195 |  | 7010250709195 | 2025-09-05 | 2025
34421 |  | CEF-MEDIAS | MEDIAS | SB | solar | 0.006 | 0.006 | 280 | 0.4 | CFP | N/A | DEER TS | 7020250705611 |  | 7020250705611 | 2025-09-05 | 2025
34422 |  | CEF-MEDIAS | MEDIAS | SB | solar | 0.006 | 0.006 | 280 | 0.4 | CFP | N/A | DEER TS | 7020250705612 |  | 7020250705612 | 2025-09-16 | 2025
34423 |  | CEF-SANGEORGIU DE MURES | SANGEORGIU DE MURES | MS | solar | 0.0054 | 0.0054 | 50 | 0.4 | CFP | N/A | DEER TS | 7030250706142 |  | 7030250706142 | 2025-09-24 | 2025
34424 |  | CEF-SITA BUZAULUI | SITA BUZAULUI | CV | solar | 0.00644 | 0.00644 | 0 | 0 | CFP | N/A | DEER TS | 7060250701920 |  | 7060250701920 | 2025-09-28 | 2025
34425 |  | CEF-ARCUS | ARCUS | CV | solar | 0.00787 | 0.00787 | 0 | 0 | CFP | N/A | DEER TS | 7060250701923 |  | 7060250701923 | 2025-09-28 | 2025
34426 |  | CEF-GHIDFALAU | GHIDFALAU | CV | solar | 0.005 | 0.005 | 0 | 0 | CFP | N/A | DEER TS | 7060250701924 |  | 7060250701924 | 2025-09-28 | 2025
34427 |  | CEF-FELDIOARA | FELDIOARA | BV | solar | 0.4 | 0.4 | 0 | 0 | CFP | N/A | DEER TS | 7010250709219 |  | 7010250709219 | 2025-09-17 | 2025
34428 |  | CEF-BRAN | BRAN | BV | solar | 0.0059 | 0.0059 | 100 | 0.4 | CFP | N/A | DEER TS | 7010250709220 |  | 7010250709220 | 2025-09-08 | 2025
34429 |  | CEF-SAMBATA DE SUS | SAMBATA DE SUS | BV | solar | 0.006 | 0.006 | 100 | 0.4 | CFP | N/A | DEER TS | 7010250709222 |  | 7010250709222 | 2025-09-29 | 2025
34430 |  | CEF-TARGU MURES | TARGU MURES | MS | solar | 0.006 | 0.006 | 100 | 0.4 | CFP | N/A | DEER TS | 7030250706163 |  | 7030250706163 | 2025-09-16 | 2025
34431 |  | CEF-INTORSURA BUZAULUI | INTORSURA BUZAULUI | CV | solar | 0.005 | 0.005 | 0 | 0 | CFP | N/A | DEER TS | 7060250701932 |  | 7060250701932 | 2025-09-28 | 2025
34432 |  | CEF-PREDEAL | PREDEAL | BV | solar | 0.01 | 0.01 | 80 | 0.4 | CFP | N/A | DEER TS | 7010250709231 |  | 7010250709231 | 2025-09-09 | 2025
34433 |  | CEF-FELICENI | FELICENI | HR | solar | 0.006 | 0.006 | 195.31 | 0.23 | CFP | N/A | DEER TS | 7050250703933 |  | 7050250703933 | 2025-09-15 | 2025
34434 |  | CEF-POIANA SIBIULUI | POIANA SIBIULUI | SB | solar | 0.006 | 0.006 | 100 | 0.4 | CFP | N/A | DEER TS | 7020250705636 |  | 7020250705636 | 2025-09-17 | 2025
34435 |  | CEF-TILISCA | TILISCA | SB | solar | 0.006 | 0.006 | 50 | 0.4 | CFP | N/A | DEER TS | 7020250705643 |  | 7020250705643 | 2025-09-17 | 2025
34436 |  | CEF-SANGEORGIU DE PADURE | SANGEORGIU DE PADURE | MS | solar | 0.006 | 0.006 | 195.31 | 0.4 | CFP | N/A | DEER TS | 7030250706169 |  | 7030250706169 | 2025-09-16 | 2025
34437 |  | CEF-AGNITA | AGNITA | SB | solar | 0.006 | 0.006 | 50 | 0.4 | CFP | N/A | DEER TS | 7020250705644 |  | 7020250705644 | 2025-09-09 | 2025
34438 |  | CEF-CORUNCA | CORUNCA | MS | solar | 0.006 | 0.006 | 50 | 0.4 | CFP | N/A | DEER TS | 7030250706172 |  | 7030250706172 | 2025-09-24 | 2025
34439 |  | CEF-COVASNA | COVASNA | CV | solar | 0.025 | 0.025 | 0 | 0 | CFP | N/A | DEER TS | 7060250701940 |  | 7060250701940 | 2025-09-28 | 2025
34440 |  | CEF-MEDIAS | MEDIAS | SB | solar | 0.006 | 0.006 | 200 | 0.4 | CFP | N/A | DEER TS | 7020250705650 |  | 7020250705650 | 2025-09-30 | 2025
34441 |  | CEF-MEDIAS | MEDIAS | SB | solar | 0.006 | 0.006 | 280 | 0.4 | CFP | N/A | DEER TS | 7020250705651 |  | 7020250705651 | 2025-09-30 | 2025
34442 |  | CEF-BLAJEL | BLAJEL | SB | solar | 0.006305 | 0.006305 | 280 | 0.4 | CFP | N/A | DEER TS | 7020250705658 |  | 7020250705658 | 2025-09-05 | 2025
34443 |  | CEF-MEDIAS | MEDIAS | SB | solar | 0.012 | 0.012 | 280 | 0.4 | CFP | N/A | DEER TS | 7020250705660 |  | 7020250705660 | 2025-09-04 | 2025
34444 |  | CEF-CODLEA | CODLEA | BV | solar | 0.0059 | 0.0059 | 100 | 0.4 | CFP | N/A | DEER TS | 7010250709245 |  | 7010250709245 | 2025-09-29 | 2025
34445 |  | CEF-VESTEM | VESTEM | SB | solar | 0.005 | 0.005 | 100 | 0.4 | CFP | N/A | DEER TS | 7020250705663 |  | 7020250705663 | 2025-09-24 | 2025
34446 |  | CEF-LUETA | LUETA | HR | solar | 0.005 | 0.005 | 100 | 0.4 | CFP | N/A | DEER TS | 7050250703946 |  | 7050250703946 | 2025-09-05 | 2025
34447 |  | CEF-LUPENI | LUPENI | HR | solar | 0.3 | 0.3 | 0 | 0 | CFP | N/A | DEER TS | 7050250703954 |  | 7050250703954 | 2025-09-15 | 2025
34448 |  | CEF-VALEA VIILOR | VALEA VIILOR | SB | solar | 0.006 | 0.006 | 50 | 0.4 | CFP | N/A | DEER TS | 7020250705675 |  | 7020250705675 | 2025-09-26 | 2025
34449 |  | CEF-LIVEZENI | LIVEZENI | MS | solar | 0.006 | 0.006 | 11.11 | 0.23 | CFP | N/A | DEER TS | 7030250706190 |  | 7030250706190 | 2025-09-30 | 2025
34450 |  | CEF-SIBIU | SIBIU | SB | solar | 0.005 | 0.005 | 0 | 0 | CFP | N/A | DEER TS | 7020250705681 |  | 7020250705681 | 2025-09-29 | 2025
34451 |  | CEF-OCLAND | OCLAND | HR | solar | 0.006 | 0.006 | 195.31 | 0.23 | CFP | N/A | DEER TS | 7050250703961 |  | 7050250703961 | 2025-09-19 | 2025
34452 |  | CEF-CRAIESTI | CRAIESTI | MS | solar | 0.006 | 0.006 | 0 | 0 | CFP | N/A | DEER TS | 7030250706193 |  | 7030250706193 | 2025-09-10 | 2025
34453 |  | CEF-MOIECIU | MOIECIU | BV | solar | 0.01547 | 0.01547 | 0 | 0 | CFP | N/A | DEER TS | 7010250709261 |  | 7010250709261 | 2025-09-05 | 2025
34454 |  | CEF-SIBIU | SIBIU | SB | solar | 0.006 | 0.006 | 50 | 0.4 | CFP | N/A | DEER TS | 7020250705685 |  | 7020250705685 | 2025-09-26 | 2025
34455 |  | CEF-SIBIU | SIBIU | SB | solar | 0.006 | 0.006 | 100 | 0.4 | CFP | N/A | DEER TS | 7020250705686 |  | 7020250705686 | 2025-09-22 | 2025
34456 |  | CEF-TALMACIU | TALMACIU | SB | solar | 0.006 | 0.006 | 50 | 0.4 | CFP | N/A | DEER TS | 7020250705687 |  | 7020250705687 | 2025-09-05 | 2025
34457 |  | CEF-SADU | SADU | SB | solar | 0.006 | 0.006 | 8.3 | 0.4 | CFP | N/A | DEER TS | 7020250705689 |  | 7020250705689 | 2025-09-17 | 2025
34458 |  | CEF-SACELE | SACELE | BV | solar | 0.005 | 0.005 | 105.21 | 0.4 | CFP | N/A | DEER TS | 7010250709273 |  | 7010250709273 | 2025-09-09 | 2025
34459 |  | CEF-MEDIAS | MEDIAS | SB | solar | 0.005 | 0.005 | 100 | 0.4 | CFP | N/A | DEER TS | 7020250705700 |  | 7020250705700 | 2025-09-30 | 2025
34460 |  | CEF-MEDIAS | MEDIAS | SB | solar | 0.006 | 0.006 | 200 | 0.4 | CFP | N/A | DEER TS | 7020250705701 |  | 7020250705701 | 2025-09-16 | 2025
34461 |  | CEF-SEBESUL DE SUS | SEBESUL DE SUS | SB | solar | 0.006 | 0.006 | 50 | 0.4 | CFP | N/A | DEER TS | 7020250705705 |  | 7020250705705 | 2025-09-24 | 2025
34462 |  | CEF-LOPADEA NOUA | LOPADEA NOUA | AB | solar | 0.01 | 0.01 | 200 | 0.4 | CFP | N/A | DEER TS | 7040250705007 |  | 7040250705007 | 2025-09-18 | 2025
34463 |  | CEF-SURA MARE | SURA MARE | SB | solar | 0.005 | 0.005 | 30 | 0.4 | CFP | N/A | DEER TS | 7020250705706 |  | 7020250705706 | 2025-09-25 | 2025
34464 |  | CEF-TARNAVA | TARNAVA | SB | solar | 0.006 | 0.006 | 280 | 0.4 | CFP | N/A | DEER TS | 7020250705710 |  | 7020250705710 | 2025-09-30 | 2025
34465 |  | CEF-POPLACA | POPLACA | SB | solar | 0.006 | 0.006 | 314 | 0.4 | CFP | N/A | DEER TS | 7020250705712 |  | 7020250705712 | 2025-09-26 | 2025
34466 |  | CEF-BRASOV | BRASOV | BV | solar | 0.006 | 0.006 | 90 | 0.4 | CFP | N/A | DEER TS | 7010250709296 |  | 7010250709296 | 2025-09-29 | 2025
34467 |  | CEF-SURA MICA | SURA MICA | SB | solar | 0.005 | 0.005 | 20 | 0.4 | CFP | N/A | DEER TS | 7020250705713 |  | 7020250705713 | 2025-09-02 | 2025
34468 |  | CEF-SANCRAIU DE MURES | SANCRAIU DE MURES | MS | solar | 0.006 | 0.006 | 100 | 0.4 | CFP | N/A | DEER TS | 7030250706208 |  | 7030250706208 | 2025-09-15 | 2025
34469 |  | CEF-REGHIN | REGHIN | MS | solar | 0.006 | 0.006 | 293 | 0.23 | CFP | N/A | DEER TS | 7030250706220 |  | 7030250706220 | 2025-09-30 | 2025
34470 |  | CEF-INTORSURA BUZAULUI | INTORSURA BUZAULUI | CV | solar | 0.005 | 0.005 | 0 | 0 | CFP | N/A | DEER TS | 7060250701956 |  | 7060250701956 | 2025-09-29 | 2025
34471 |  | CEF-CEUASU DE CAMPIE | CEUASU DE CAMPIE | MS | solar | 0.012 | 0.012 | 280 | 0.4 | CFP | N/A | DEER TS | 7030250706222 |  | 7030250706222 | 2025-09-15 | 2025
34472 |  | CEF-GHIMBAV | GHIMBAV | BV | solar | 0.0046 | 0.0046 | 0 | 0 | CFP | N/A | DEER TS | 7010250709322 |  | 7010250709322 | 2025-09-05 | 2025
34473 |  | CEF-CRISTIAN | CRISTIAN | BV | solar | 0.006 | 0.006 | 280 | 0.4 | CFP | N/A | DEER TS | 7010250709327 |  | 7010250709327 | 2025-09-12 | 2025
34474 |  | CEF-GHERDEAL | GHERDEAL | SB | solar | 0.006 | 0.006 | 280 | 0.4 | CFP | N/A | DEER TS | 7020250705725 |  | 7020250705725 | 2025-09-26 | 2025
34475 |  | CEF-INTORSURA BUZAULUI | INTORSURA BUZAULUI | CV | solar | 0.005 | 0.005 | 0 | 0 | CFP | N/A | DEER TS | 7060250701962 |  | 7060250701962 | 2025-09-29 | 2025
34476 |  | CEF-SFANTUL GHEORGHE | SFANTUL GHEORGHE | CV | solar | 0.025 | 0.025 | 0 | 0 | CFP | N/A | DEER TS | 7060250701966 |  | 7060250701966 | 2025-09-09 | 2025
34477 |  | CEF-ZETEA | ZETEA | HR | solar | 0.006 | 0.006 | 100 | 0.23 | CFP | N/A | DEER TS | 7050250704019 |  | 7050250704019 | 2025-09-15 | 2025
34478 |  | CEF-PARAU | PARAU | BV | solar | 0.005 | 0.005 | 100 | 0.4 | CFP | N/A | DEER TS | 7010250709338 |  | 7010250709338 | 2025-09-30 | 2025
34479 |  | CEF-PASARENI | PASARENI | MS | solar | 0.0054 | 0.0054 | 300 | 0.4 | CFP | N/A | DEER TS | 7030250706241 |  | 7030250706241 | 2025-09-09 | 2025
34480 |  | CEF-DANES | DANES | MS | solar | 0.006 | 0.006 | 50 | 0.4 | CFP | N/A | DEER TS | 7030250706242 |  | 7030250706242 | 2025-09-01 | 2025
34481 |  | CEF-AIUD | AIUD | AB | solar | 0.006 | 0.006 | 200 | 0.4 | CFP | N/A | DEER TS | 7040250705043 |  | 7040250705043 | 2025-09-02 | 2025
34482 |  | CEF-RACOS | RACOS | BV | solar | 0.015 | 0.015 | 0 | 0 | CFP | N/A | DEER TS | 7010250709346 |  | 7010250709346 | 2025-09-24 | 2025
34483 |  | CEF-VALEA LARGA | VALEA LARGA | MS | solar | 0.005 | 0.005 | 0 | 0 | CFP | N/A | DEER TS | 7030250706249 |  | 7030250706249 | 2025-09-11 | 2025
34484 |  | CEF-SFANTU GHEORGHE | SFANTU GHEORGHE | CV | solar | 0.006 | 0.006 | 0 | 0 | CFP | N/A | DEER TS | 7060250701977 |  | 7060250701977 | 2025-09-29 | 2025
34485 |  | CEF-PORUMBENII MARI | PORUMBENII MARI | HR | solar | 0.006 | 0.006 | 314 | 0.23 | CFP | N/A | DEER TS | 7050250704047 |  | 7050250704047 | 2025-09-05 | 2025
34486 |  | CEF-PORUMBENII MARI | PORUMBENII MARI | HR | solar | 0.006 | 0.006 | 314 | 0.23 | CFP | N/A | DEER TS | 7050250704050 |  | 7050250704050 | 2025-09-16 | 2025
34487 |  | CEF-ARCUS | ARCUS | CV | solar | 0.01 | 0.01 | 0 | 0 | CFP | N/A | DEER TS | 7060250701979 |  | 7060250701979 | 2025-09-26 | 2025
34488 |  | CEF-SFANTUL GHEORGHE | SFANTUL GHEORGHE | CV | solar | 0.00364 | 0.00364 | 0 | 0 | CFP | N/A | DEER TS | 7060250701982 |  | 7060250701982 | 2025-09-30 | 2025
34489 |  | CEF-SASAUS | SASAUS | SB | solar | 0.00588 | 0.00588 | 50 | 0.4 | CFP | N/A | DEER TS | 7020250705757 |  | 7020250705757 | 2025-09-26 | 2025
34490 |  | CEF-MEDIAS | MEDIAS | SB | solar | 0.006 | 0.006 | 200 | 0.4 | CFP | N/A | DEER TS | 7020250705763 |  | 7020250705763 | 2025-09-17 | 2025
34491 |  | CEF-TARGU SECUIESC | TARGU SECUIESC | CV | solar | 0.0054 | 0.0054 | 0 | 0 | CFP | N/A | DEER TS | 7060250701985 |  | 7060250701985 | 2025-09-29 | 2025
34492 |  | CEF-BIXAD | BIXAD | CV | solar | 0.006 | 0.006 | 0 | 0 | CFP | N/A | DEER TS | 7060250701984 |  | 7060250701984 | 2025-09-29 | 2025
34493 |  | CEF-BRASOV | BRASOV | BV | solar | 0.006 | 0.006 | 100 | 0.4 | CFP | N/A | DEER TS | 7010250709373 |  | 7010250709373 | 2025-09-30 | 2025
34494 |  | CEF-RASINARI | RASINARI | SB | solar | 0.006 | 0.006 | 100 | 0.4 | CFP | N/A | DEER TS | 7020250705770 |  | 7020250705770 | 2025-09-23 | 2025
34495 |  | CEF-CRISTIAN | CRISTIAN | BV | solar | 0.00979 | 0.00979 | 0 | 0 | CFP | N/A | DEER TS | 7010250709377 |  | 7010250709377 | 2025-09-23 | 2025
34496 |  | CEF-AVRIG | AVRIG | SB | solar | 0.006 | 0.006 | 280 | 0.4 | CFP | N/A | DEER TS | 7020250705778 |  | 7020250705778 | 2025-09-24 | 2025
34497 |  | CEF-DEALU | DEALU | HR | solar | 0.006 | 0.006 | 195.31 | 0.4 | CFP | N/A | DEER TS | 7050250704058 |  | 7050250704058 | 2025-09-05 | 2025
34498 |  | CEF-AIUD | AIUD | AB | solar | 0.005 | 0.005 | 200 | 0.23 | CFP | N/A | DEER TS | 7040250705065 |  | 7040250705065 | 2025-09-05 | 2025
34499 |  | CEF-AIUD | AIUD | AB | solar | 0.005 | 0.005 | 200 | 0.23 | CFP | N/A | DEER TS | 7040250705066 |  | 7040250705066 | 2025-09-05 | 2025
34500 |  | CEF-SANCRAIU DE MURES | SANCRAIU DE MURES | MS | solar | 0.006 | 0.006 | 11.37 | 0.23 | CFP | N/A | DEER TS | 7030250706285 |  | 7030250706285 | 2025-09-23 | 2025
34501 |  | CEF-REGHIN | REGHIN | MS | solar | 0.006 | 0.006 | 200 | 0.23 | CFP | N/A | DEER TS | 7030250706287 |  | 7030250706287 | 2025-09-24 | 2025
34502 |  | CEF-TARGU MURES | TARGU MURES | MS | solar | 0.006 | 0.006 | 20 | 0.23 | CFP | N/A | DEER TS | 7030250706288 |  | 7030250706288 | 2025-09-24 | 2025
34503 |  | CEF-SANPETRU | SANPETRU | BV | solar | 0.0053 | 0.0053 | 200 | 0.4 | CFP | N/A | DEER TS | 7010250709390 |  | 7010250709390 | 2025-09-29 | 2025
34504 |  | CEF-MEDIAS | MEDIAS | SB | solar | 0.005 | 0.005 | 0 | 0 | CFP | N/A | DEER TS | 7020250705801 |  | 7020250705801 | 2025-09-15 | 2025
34505 |  | CEF-BRADUT | BRADUT | CV | solar | 0.015 | 0.015 | 0 | 0 | CFP | N/A | DEER TS | 7060250701993 |  | 7060250701993 | 2025-09-29 | 2025
34506 |  | CEF-BERENI | BERENI | MS | solar | 0.006 | 0.006 | 200 | 0.23 | CFP | N/A | DEER TS | 7030250706297 |  | 7030250706297 | 2025-09-22 | 2025
34507 |  | CEF-CRISTIAN | CRISTIAN | BV | solar | 0.006 | 0.006 | 8.3 | 0.4 | CFP | N/A | DEER TS | 7010250709400 |  | 7010250709400 | 2025-09-08 | 2025
34508 |  | CEF-GALESTI | GALESTI | MS | solar | 0.0054 | 0.0054 | 11.37 | 0.4 | CFP | N/A | DEER TS | 7030250706300 |  | 7030250706300 | 2025-09-09 | 2025
34509 |  | CEF-SANPETRU | SANPETRU | BV | solar | 0.004095 | 0.004095 | 314 | 0.4 | CFP | N/A | DEER TS | 7010250709413 |  | 7010250709413 | 2025-09-29 | 2025
34510 |  | CEF-SIBIU | SIBIU | SB | solar | 0.006 | 0.006 | 0 | 0 | CFP | N/A | DEER TS | 7020250705825 |  | 7020250705825 | 2025-09-22 | 2025
34511 |  | CEF-LIVEZENI | LIVEZENI | MS | solar | 0.01 | 0.01 | 50 | 0.4 | CFP | N/A | DEER TS | 7030250706312 |  | 7030250706312 | 2025-09-03 | 2025
34512 |  | CEF-MEDIAS | MEDIAS | SB | solar | 0.006 | 0.006 | 314 | 0.4 | CFP | N/A | DEER TS | 7020250705826 |  | 7020250705826 | 2025-09-26 | 2025
34513 |  | CEF-SIBIU | SIBIU | SB | solar | 0.006 | 0.006 | 200 | 0.4 | CFP | N/A | DEER TS | 7020250705827 |  | 7020250705827 | 2025-09-22 | 2025
34514 |  | CEF-ZETEA | ZETEA | HR | solar | 0.006 | 0.006 | 300 | 0.23 | CFP | N/A | DEER TS | 7050250704087 |  | 7050250704087 | 2025-09-05 | 2025
34515 |  | CEF-CUGIR | CUGIR | AB | solar | 0.005265 | 0.005265 | 50 | 0.23 | CFP | N/A | DEER TS | 7040250705098 |  | 7040250705098 | 2025-09-01 | 2025
34516 |  | CEF-CUGIR | CUGIR | AB | solar | 0.006 | 0.006 | 50 | 0.23 | CFP | N/A | DEER TS | 7040250705101 |  | 7040250705101 | 2025-09-05 | 2025
34517 |  | CEF-TARNAVENI | TARNAVENI | MS | solar | 0.009785 | 0.009785 | 0 | 0 | CFP | N/A | DEER TS | 7030250706323 |  | 7030250706323 | 2025-09-01 | 2025
34518 |  | CEF-SERCAIA | SERCAIA | BV | solar | 0.005 | 0.005 | 0 | 0 | CFP | N/A | DEER TS | 7010250709435 |  | 7010250709435 | 2025-09-04 | 2025
34519 |  | CEF-ZARNESTI | ZARNESTI | BV | solar | 0.005265 | 0.005265 | 0 | 0 | CFP | N/A | DEER TS | 7010250709436 |  | 7010250709436 | 2025-09-04 | 2025
34520 |  | CEF-GURA RAULUI | GURA RAULUI | SB | solar | 0.006 | 0.006 | 314 | 0.4 | CFP | N/A | DEER TS | 7020250705838 |  | 7020250705838 | 2025-09-17 | 2025
34521 |  | CEF-SIBIU | SIBIU | SB | solar | 0.006 | 0.006 | 11.11 | 0.4 | CFP | N/A | DEER TS | 7020250705842 |  | 7020250705842 | 2025-09-22 | 2025
34522 |  | CEF-CRISTIAN | CRISTIAN | SB | solar | 0.006 | 0.006 | 50 | 0.4 | CFP | N/A | DEER TS | 7020250705847 |  | 7020250705847 | 2025-09-07 | 2025
34523 |  | CEF-TILISCA | TILISCA | SB | solar | 0.006 | 0.006 | 50 | 0.4 | CFP | N/A | DEER TS | 7020250705848 |  | 7020250705848 | 2025-09-17 | 2025
34524 |  | CEF-GURGHIU | GURGHIU | MS | solar | 0.01 | 0.01 | 200 | 0.4 | CFP | N/A | DEER TS | 7030250706343 |  | 7030250706343 | 2025-09-30 | 2025
34525 |  | CEF-SELIMBAR | SELIMBAR | SB | solar | 0.00675 | 0.00675 | 100 | 0.4 | CFP | N/A | DEER TS | 7020250705852 |  | 7020250705852 | 2025-09-30 | 2025
34526 |  | CEF-TARNAVA | TARNAVA | SB | solar | 0.005 | 0.005 | 100 | 0.4 | CFP | N/A | DEER TS | 7020250705870 |  | 7020250705870 | 2025-09-30 | 2025
34527 |  | CEF-RASNOV | RASNOV | BV | solar | 0.02376 | 0.02376 | 0 | 0 | CFP | N/A | DEER TS | 7010250709458 |  | 7010250709458 | 2025-09-08 | 2025
34528 |  | CEF-SURA MICA | SURA MICA | SB | solar | 0.01 | 0.01 | 200 | 0.4 | CFP | N/A | DEER TS | 7020250705875 |  | 7020250705875 | 2025-09-24 | 2025
34529 |  | CEF-ODORHEIU SECUIESC | ODORHEIU SECUIESC | HR | solar | 0.00425 | 0.00425 | 0 | 0 | CFP | N/A | DEER TS | 7050250704146 |  | 7050250704146 | 2025-09-16 | 2025
34530 |  | CEF-MEDIAS | MEDIAS | SB | solar | 0.006 | 0.006 | 100 | 0.4 | CFP | N/A | DEER TS | 7020250705882 |  | 7020250705882 | 2025-09-05 | 2025
34531 |  | CEF-SACELE | SACELE | BV | solar | 0.01 | 0.01 | 0 | 0 | CFP | N/A | DEER TS | 7010250709463 |  | 7010250709463 | 2025-09-12 | 2025
34532 |  | CEF-MICFALAU | MICFALAU | CV | solar | 0.006 | 0.006 | 0 | 0 | CFP | N/A | DEER TS | 7060250702010 |  | 7060250702010 | 2025-09-29 | 2025
34533 |  | CEF-JIDVEI | JIDVEI | AB | solar | 0.006 | 0.006 | 314 | 0.23 | CFP | N/A | DEER TS | 7040250705128 |  | 7040250705128 | 2025-09-05 | 2025
34534 |  | CEF-OCNA SIBIULUI | OCNA SIBIULUI | SB | solar | 0.005 | 0.005 | 11.1 | 0.4 | CFP | N/A | DEER TS | 7020250705891 |  | 7020250705891 | 2025-09-24 | 2025
34535 |  | CEF-OCNA SIBIULUI | OCNA SIBIULUI | SB | solar | 0.005 | 0.005 | 8.3 | 0.4 | CFP | N/A | DEER TS | 7020250705892 |  | 7020250705892 | 2025-09-24 | 2025
34536 |  | CEF-TURNU ROSU | TURNU ROSU | SB | solar | 0.005 | 0.005 | 6.25 | 0.4 | CFP | N/A | DEER TS | 7020250705895 |  | 7020250705895 | 2025-09-24 | 2025
34537 |  | CEF-CODLEA | CODLEA | BV | solar | 0.006 | 0.006 | 13.88 | 0.4 | CFP | N/A | DEER TS | 7010250709468 |  | 7010250709468 | 2025-09-08 | 2025
34538 |  | CEF-ALMA | ALMA | SB | solar | 0.01 | 0.01 | 26 | 0.4 | CFP | N/A | DEER TS | 7020250705897 |  | 7020250705897 | 2025-09-30 | 2025
34539 |  | CEF-BRASOV | BRASOV | BV | solar | 0.0054 | 0.0054 | 100 | 0.4 | CFP | N/A | DEER TS | 7010250709479 |  | 7010250709479 | 2025-09-30 | 2025
34540 |  | CEF-SIBIU | SIBIU | SB | solar | 0.006 | 0.006 | 50 | 0.4 | CFP | N/A | DEER TS | 7020250705907 |  | 7020250705907 | 2025-09-22 | 2025
34541 |  | CEF-SIBIU | SIBIU | SB | solar | 0.006 | 0.006 | 280 | 0.4 | CFP | N/A | DEER TS | 7020250705909 |  | 7020250705909 | 2025-09-22 | 2025
34542 |  | CEF-TARGU MURES | TARGU MURES | MS | solar | 0.0054 | 0.0054 | 100 | 0.4 | CFP | N/A | DEER TS | 7030250706410 |  | 7030250706410 | 2025-09-16 | 2025
34543 |  | CEF-ODORHEIU SECUIESC | ODORHEIU SECUIESC | HR | solar | 0.006 | 0.006 | 0 | 0 | CFP | N/A | DEER TS | 7050250704162 |  | 7050250704162 | 2025-09-16 | 2025
34544 |  | CEF-CORUNCA | CORUNCA | MS | solar | 0.006 | 0.006 | 300 | 0.4 | CFP | N/A | DEER TS | 7030250706413 |  | 7030250706413 | 2025-09-16 | 2025
34545 |  | CEF-CUCERDEA | CUCERDEA | MS | solar | 0.006 | 0.006 | 0 | 0 | CFP | N/A | DEER TS | 7030250706421 |  | 7030250706421 | 2025-09-01 | 2025
34546 |  | CEF-LIVEZENI | LIVEZENI | MS | solar | 0.006 | 0.006 | 30 | 0.4 | CFP | N/A | DEER TS | 7030250706427 |  | 7030250706427 | 2025-09-23 | 2025
34547 |  | CEF-SIGHISOARA | SIGHISOARA | MS | solar | 0.0054 | 0.0054 | 0 | 0 | CFP | N/A | DEER TS | 7030250706428 |  | 7030250706428 | 2025-09-10 | 2025
34548 |  | CEF-AIUD | AIUD | AB | solar | 0.006 | 0.006 | 200 | 0.23 | CFP | N/A | DEER TS | 7040250705162 |  | 7040250705162 | 2025-09-05 | 2025
34549 |  | CEF-LUDOS | LUDOS | SB | solar | 0.006 | 0.006 | 200 | 0.4 | CFP | N/A | DEER TS | 7020250705919 |  | 7020250705919 | 2025-09-03 | 2025
34550 |  | CEF-TURNU ROSU | TURNU ROSU | SB | solar | 0.01 | 0.01 | 314 | 0.4 | CFP | N/A | DEER TS | 7020250705920 |  | 7020250705920 | 2025-09-24 | 2025
34551 |  | CEF-COROISANMARTIN | COROISANMARTIN | MS | solar | 0.005 | 0.005 | 11.11 | 0.4 | CFP | N/A | DEER TS | 7030250706433 |  | 7030250706433 | 2025-09-09 | 2025
34552 |  | CEF-BRAN | BRAN | BV | solar | 0.006 | 0.006 | 0 | 0 | CFP | N/A | DEER TS | 7010250709503 |  | 7010250709503 | 2025-09-25 | 2025
34553 |  | CEF-SEBES | SEBES | AB | solar | 0.025 | 0.025 | 0 | 0 | CFP | N/A | DEER TS | 7040250705175 |  | 7040250705175 | 2025-09-08 | 2025
34554 |  | CEF-PREJMER | PREJMER | BV | solar | 0.006 | 0.006 | 280 | 0.4 | CFP | N/A | DEER TS | 7010250709510 |  | 7010250709510 | 2025-09-17 | 2025
34555 |  | CEF-JOSENI | JOSENI | HR | solar | 0.005 | 0.005 | 200 | 0.23 | CFP | N/A | DEER TS | 7050250704197 |  | 7050250704197 | 2025-09-02 | 2025
34556 |  | CEF-REMETEA | REMETEA | HR | solar | 0.006 | 0.006 | 195.31 | 0.23 | CFP | N/A | DEER TS | 7050250704198 |  | 7050250704198 | 2025-09-10 | 2025
34557 |  | CEF-OZUN | OZUN | CV | solar | 0.012 | 0.012 | 0 | 0 | CFP | N/A | DEER TS | 7060250702022 |  | 7060250702022 | 2025-09-17 | 2025
34558 |  | CEF-BRASOV | BRASOV | BV | solar | 0.00552 | 0.00552 | 200 | 0.4 | CFP | N/A | DEER TS | 7010250709514 |  | 7010250709514 | 2025-09-30 | 2025
34559 |  | CEF-ZABALA | ZABALA | CV | solar | 0.006 | 0.006 | 0 | 0 | CFP | N/A | DEER TS | 7060250702023 |  | 7060250702023 | 2025-09-29 | 2025
34560 |  | CEF-REMETEA | REMETEA | HR | solar | 0.006 | 0.006 | 195.31 | 0.4 | CFP | N/A | DEER TS | 7050250704200 |  | 7050250704200 | 2025-09-16 | 2025
34561 |  | CEF-ODORHEIU SECUIESC | ODORHEIU SECUIESC | HR | solar | 0.006 | 0.006 | 100 | 0.4 | CFP | N/A | DEER TS | 7050250704201 |  | 7050250704201 | 2025-09-05 | 2025
34562 |  | CEF-CUGIR | CUGIR | AB | solar | 0.01 | 0.01 | 50 | 0.4 | CFP | N/A | DEER TS | 7040250705182 |  | 7040250705182 | 2025-09-02 | 2025
34563 |  | CEF-GHEORGHENI | GHEORGHENI | HR | solar | 0.0073 | 0.0073 | 200 | 0.23 | CFP | N/A | DEER TS | 7050250704205 |  | 7050250704205 | 2025-09-29 | 2025
34564 |  | CEF-TALMACIU | TALMACIU | SB | solar | 0.006 | 0.006 | 100 | 0.4 | CFP | N/A | DEER TS | 7020250705946 |  | 7020250705946 | 2025-09-05 | 2025
34565 |  | CEF-SEBES | SEBES | AB | solar | 0.006 | 0.006 | 50 | 0.23 | CFP | N/A | DEER TS | 7040250705193 |  | 7040250705193 | 2025-09-05 | 2025
34566 |  | CEF-COPSA MICA | COPSA MICA | SB | solar | 0.006 | 0.006 | 200 | 0.4 | CFP | N/A | DEER TS | 7020250705953 |  | 7020250705953 | 2025-09-26 | 2025
34567 |  | CEF-POSAGA DE SUS | POSAGA DE SUS | AB | solar | 0.007 | 0.007 | 280 | 0.4 | CFP | N/A | DEER TS | 7040250705195 |  | 7040250705195 | 2025-09-10 | 2025
34568 |  | CEF-UNIREA | UNIREA | AB | solar | 0.0054 | 0.0054 | 300 | 0.23 | CFP | N/A | DEER TS | 7040250705196 |  | 7040250705196 | 2025-09-25 | 2025
34569 |  | CEF-TARGU MURES | TARGU MURES | MS | solar | 0.006 | 0.006 | 200 | 0.23 | CFP | N/A | DEER TS | 7030250706472 |  | 7030250706472 | 2025-09-01 | 2025
34570 |  | CEF-SIGHISOARA | SIGHISOARA | MS | solar | 0.008 | 0.008 | 300 | 0.4 | CFP | N/A | DEER TS | 7030250706482 |  | 7030250706482 | 2025-09-01 | 2025
34571 |  | CEF-BRASOV | BRASOV | BV | solar | 0.006 | 0.006 | 0 | 0 | CFP | N/A | DEER TS | 7010250709577 |  | 7010250709577 | 2025-09-01 | 2025
34572 |  | CEF-BRASOV | BRASOV | BV | solar | 0.0063 | 0.0063 | 100 | 0.4 | CFP | N/A | DEER TS | 7010250709580 |  | 7010250709580 | 2025-09-30 | 2025
34573 |  | CEF-TARLUNGENI | TARLUNGENI | BV | solar | 0.006 | 0.006 | 33.33 | 0.4 | CFP | N/A | DEER TS | 7010250709582 |  | 7010250709582 | 2025-09-16 | 2025
34574 |  | CEF-MOIECIU | MOIECIU | BV | solar | 0.01 | 0.01 | 16.66 | 0.4 | CFP | N/A | DEER TS | 7010250709581 |  | 7010250709581 | 2025-09-16 | 2025
34575 |  | CEF-BRASOV | BRASOV | BV | solar | 0.006 | 0.006 | 0 | 0 | CFP | N/A | DEER TS | 7010250709588 |  | 7010250709588 | 2025-09-30 | 2025
34576 |  | CEF-ZARNESTI | ZARNESTI | BV | solar | 0.00642 | 0.00642 | 0 | 0 | CFP | N/A | DEER TS | 7010250709596 |  | 7010250709596 | 2025-09-16 | 2025
34577 |  | CEF-TARLUNGENI | TARLUNGENI | BV | solar | 0.005915 | 0.005915 | 50 | 0.4 | CFP | N/A | DEER TS | 7010250709606 |  | 7010250709606 | 2025-09-29 | 2025
34578 |  | CEF-HARMAN | HARMAN | BV | solar | 0.005 | 0.005 | 0 | 0 | CFP | N/A | DEER TS | 7010250709611 |  | 7010250709611 | 2025-09-08 | 2025
34579 |  | CEF-SANPETRU | SANPETRU | BV | solar | 0.006 | 0.006 | 100 | 0.4 | CFP | N/A | DEER TS | 7010250709615 |  | 7010250709615 | 2025-09-30 | 2025
34580 |  | CEF-RASNOV | RASNOV | BV | solar | 0.009 | 0.009 | 0 | 0 | CFP | N/A | DEER TS | 7010250709616 |  | 7010250709616 | 2025-09-25 | 2025
34581 |  | CEF-ORLAT | ORLAT | SB | solar | 0.006 | 0.006 | 37 | 0.4 | CFP | N/A | DEER TS | 7020250706030 |  | 7020250706030 | 2025-09-11 | 2025
34582 |  | CEF-FELDIOARA | FELDIOARA | BV | solar | 0.015 | 0.015 | 0 | 0 | CFP | N/A | DEER TS | 7010250709621 |  | 7010250709621 | 2025-09-23 | 2025
34583 |  | CEF-SACELE | SACELE | BV | solar | 0.02 | 0.02 | 0 | 0 | CFP | N/A | DEER TS | 7010250709622 |  | 7010250709622 | 2025-09-16 | 2025
34584 |  | CEF-MERENI | MERENI | CV | solar | 0.00602 | 0.00602 | 0 | 0 | CFP | N/A | DEER TS | 7060250702048 |  | 7060250702048 | 2025-08-26 | 2025
34585 |  | CEF-ALBA IULIA | ALBA IULIA | AB | solar | 0.00609 | 0.00609 | 180 | 0.23 | CFP | N/A | DEER TS | 7040250705248 |  | 7040250705248 | 2025-09-05 | 2025
34586 |  | CEF-FAGARAS | FAGARAS | BV | solar | 0.006 | 0.006 | 100 | 0.4 | CFP | N/A | DEER TS | 7010250709629 |  | 7010250709629 | 2025-09-19 | 2025
34587 |  | CEF-ZLAGNA | ZLAGNA | SB | solar | 0.01 | 0.01 | 0 | 0 | CFP | N/A | DEER TS | 7020250706033 |  | 7020250706033 | 2025-09-30 | 2025
34588 |  | CEF-AIUD | AIUD | AB | solar | 0.01 | 0.01 | 280 | 0.4 | CFP | N/A | DEER TS | 7040250705253 |  | 7040250705253 | 2025-09-02 | 2025
34589 |  | CEF-SUSENI | SUSENI | HR | solar | 0.0063 | 0.0063 | 100 | 0.4 | CFP | N/A | DEER TS | 7050250704229 |  | 7050250704229 | 2025-08-12 | 2025
34590 |  | CEF-SIBIU | SIBIU | SB | solar | 0.006 | 0.006 | 0 | 0 | CFP | N/A | DEER TS | 7020250706041 |  | 7020250706041 | 2025-09-24 | 2025
34591 |  | CEF-BODOS | BODOS | CV | solar | 0.005 | 0.005 | 0 | 0 | CFP | N/A | DEER TS | 7060250702051 |  | 7060250702051 | 2025-08-22 | 2025
34592 |  | CEF-BRASOV | BRASOV | BV | solar | 0.006 | 0.006 | 200 | 0.4 | CFP | N/A | DEER TS | 7010250709649 |  | 7010250709649 | 2025-09-30 | 2025
34593 |  | CEF-BRADUT | BRADUT | CV | solar | 0.005 | 0.005 | 0 | 0 | CFP | N/A | DEER TS | 7060250702054 |  | 7060250702054 | 2025-08-22 | 2025
34594 |  | CEF-BRASOV | BRASOV | BV | solar | 0.0035 | 0.0035 | 100 | 0.4 | CFP | N/A | DEER TS | 7010250709656 |  | 7010250709656 | 2025-09-30 | 2025
34595 |  | CEF-VINTU DE JOS | VINTU DE JOS | AB | solar | 0.00609 | 0.00609 | 100 | 0.23 | CFP | N/A | DEER TS | 7040250705260 |  | 7040250705260 | 2025-08-14 | 2025
34596 |  | CEF-ZARNESTI | ZARNESTI | BV | solar | 0.00595 | 0.00595 | 0 | 0 | CFP | N/A | DEER TS | 7010250709657 |  | 7010250709657 | 2025-09-17 | 2025
34597 |  | CEF-ALBA IULIA | ALBA IULIA | AB | solar | 0.008 | 0.008 | 10 | 0.23 | CFP | N/A | DEER TS | 7040250705264 |  | 7040250705264 | 2025-09-05 | 2025
34598 |  | CEF-DANES | DANES | MS | solar | 0.0054 | 0.0054 | 280 | 0.23 | CFP | N/A | DEER TS | 7030250706554 |  | 7030250706554 | 2025-09-01 | 2025
34599 |  | CEF-GLODENI | GLODENI | MS | solar | 49.875 | 49.875 | 0 | 0 | CFP | N/A | DEER TS | 7030220312377 | 2023-11-07 | 7030220312377 | 2025-09-16 | 2025
34600 |  | CEF-ALBESTI | ALBESTI | MS | solar | 0.77 | 0.77 | 0 | 0 | CFP | N/A | DEER TS | 7030220514124 | 2023-10-25 | 7030220514124 | 2025-09-09 | 2025
34601 |  | CEF-VULCAN | VULCAN | BV | solar | 4.9 | 4.9 | 17640 | 0.4 | CFP | N/A | DEER TS | 7010221228192 | 2024-02-05 | 7010221228192 | 2025-09-30 | 2025
34602 |  | CEF-GHEORGHENI | GHEORGHENI | HR | solar | 0.9999 | 0.9999 | 0 | 0 | CFP | N/A | DEER TS | 7050231013930 | 2023-12-22 | 7050231013930 | 2025-09-25 | 2025
34603 |  | CEF-SIBIU | SIBIU | SB | solar | 0.02093 | 0.02093 | 0 | 0 | CFP | N/A | DEER TS | 7020240100299 | 2024-03-21 | 7020240100299 | 2025-09-19 | 2025
34604 |  | CEF-SFANTUL GHEORGHE | SFANTUL GHEORGHE | CV | solar | 0.015 | 0.015 | 0 | 0 | CFP | N/A | DEER TS | 7060240300618 | 2024-04-10 | 7060240300618 | 2025-09-12 | 2025
34605 |  | CEF-BRASOV | BRASOV | BV | solar | 0.005 | 0.005 | 0 | 0 | CFP | N/A | DEER TS | 7010240303585 | 2024-04-12 | 7010240303585 | 2025-09-17 | 2025
34606 |  | CEF-BAZNA | BAZNA | SB | solar | 0.01534 | 0.01534 | 0 | 0 | CFP | N/A | DEER TS | 7020240302447 | 2024-04-17 | 7020240302447 | 2025-09-18 | 2025
34607 |  | CEF-SIBIU | SIBIU | SB | solar | 0.025 | 0.025 | 0 | 0 | CFP | N/A | DEER TS | 7020240403181 | 2024-05-17 | 7020240403181 | 2025-09-08 | 2025
34608 |  | CEF-SIBIU | SIBIU | SB | solar | 0.03927 | 0.03927 | 0 | 0 | CFP | N/A | DEER TS | 7020240403185 | 2024-05-17 | 7020240403185 | 2025-09-08 | 2025
34609 |  | CEF-SIBIU | SIBIU | SB | solar | 0.025 | 0.025 | 0 | 0 | CFP | N/A | DEER TS | 7020240403217 | 2024-05-17 | 7020240403217 | 2025-09-08 | 2025
34610 |  | CEF-SIBIU | SIBIU | SB | solar | 0.025 | 0.025 | 0 | 0 | CFP | N/A | DEER TS | 7020240403221 | 2024-05-17 | 7020240403221 | 2025-09-08 | 2025
34611 |  | CEF-TARGU SECUIESC | TARGU SECUIESC | CV | solar | 0.005 | 0.005 | 0 | 0 | CFP | N/A | DEER TS | 7060250900594 |  | 7060250900594 | 2025-09-30 | 2025
34612 |  | CEF-TARGU SECUIESC | TARGU SECUIESC | CV | solar | 0.01 | 0.01 | 0 | 0 | CFP | N/A | DEER TS | 7060250900595 |  | 7060250900595 | 2025-09-30 | 2025
34613 |  | CEF-TARGU SECUIESC | TARGU SECUIESC | CV | solar | 0.004 | 0.004 | 0 | 0 | CFP | N/A | DEER TS | 7060250900596 |  | 7060250900596 | 2025-09-30 | 2025
34614 |  | CEF-SFANTUL GHEORGHE | SFANTUL GHEORGHE | CV | solar | 0.006 | 0.006 | 0 | 0 | CFP | N/A | DEER TS | 7060250900598 |  | 7060250900598 | 2025-09-30 | 2025
34615 |  | CEF-SFANTUL GHEORGHE | SFANTUL GHEORGHE | CV | solar | 0.006 | 0.006 | 0 | 0 | CFP | N/A | DEER TS | 7060250900600 |  | 7060250900600 | 2025-09-30 | 2025
34616 |  | CEF-MERENI | MERENI | CV | solar | 0.006 | 0.006 | 0 | 0 | CFP | N/A | DEER TS | 7060250900602 |  | 7060250900602 | 2025-09-30 | 2025
34617 |  | CEF-ESTELNIC | ESTELNIC | CV | solar | 0.008 | 0.008 | 0 | 0 | CFP | N/A | DEER TS | 7060250900603 |  | 7060250900603 | 2025-09-30 | 2025
34618 |  | CEF-CERNAT | CERNAT | CV | solar | 0.006 | 0.006 | 0 | 0 | CFP | N/A | DEER TS | 7060250900606 |  | 7060250900606 | 2025-09-30 | 2025
34619 |  | CEF-CERNAT | CERNAT | CV | solar | 0.006 | 0.006 | 0 | 0 | CFP | N/A | DEER TS | 7060250900608 |  | 7060250900608 | 2025-09-30 | 2025
34620 |  | CEF-SANGEORGIU DE MURES | SANGEORGIU DE MURES | MS | solar | 0.009345 | 0.009345 | 200 | 0.4 | CFP | N/A | DEER TS | 7030250800309 |  | 7030250800309 | 2025-09-09 | 2025
34621 |  | CEF-SFANTUL GHEORGHE | SFANTUL GHEORGHE | CV | solar | 0.0094 | 0.0094 | 0 | 0 | CFP | N/A | DEER TS | 7060250800095 |  | 7060250800095 | 2025-09-29 | 2025
34622 |  | CEF-SACELE | SACELE | BV | solar | 0.00534 | 0.00534 | 15 | 0.4 | CFP | N/A | DEER TS | 7010250800297 |  | 7010250800297 | 2025-09-19 | 2025
34623 |  | CEF-TARLUNGENI | TARLUNGENI | BV | solar | 0.006 | 0.006 | 50 | 0.4 | CFP | N/A | DEER TS | 7010250800306 |  | 7010250800306 | 2025-09-12 | 2025
34624 |  | CEF-TAURENI | TAURENI | MS | solar | 0.005 | 0.005 | 50 | 0.23 | CFP | N/A | DEER TS | 7030250800333 |  | 7030250800333 | 2025-09-30 | 2025
34625 |  | CEF-FAGARAS | FAGARAS | BV | solar | 0.004 | 0.004 | 0 | 0 | CFP | N/A | DEER TS | 7010250800334 |  | 7010250800334 | 2025-09-04 | 2025
34626 |  | CEF-ATEL | ATEL | SB | solar | 0.0046 | 0.0046 | 0 | 0 | CFP | N/A | DEER TS | 7020250800167 |  | 7020250800167 | 2025-09-09 | 2025
34627 |  | CEF-SIGHISOARA | SIGHISOARA | MS | solar | 0.0054 | 0.0054 | 50 | 0.4 | CFP | N/A | DEER TS | 7030250800345 |  | 7030250800345 | 2025-09-09 | 2025
34628 |  | CEF-SEICA MARE | SEICA MARE | SB | solar | 0.006 | 0.006 | 280 | 0.4 | CFP | N/A | DEER TS | 7020250800172 |  | 7020250800172 | 2025-09-10 | 2025
34629 |  | CEF-BRASOV | BRASOV | BV | solar | 0.008 | 0.008 | 50 | 0.4 | CFP | N/A | DEER TS | 7010250800341 |  | 7010250800341 | 2025-09-25 | 2025
34630 |  | CEF-SARMAS | SARMAS | HR | solar | 0.008 | 0.008 | 50 | 0.4 | CFP | N/A | DEER TS | 7050250800012 |  | 7050250800012 | 2025-09-03 | 2025
34631 |  | CEF-SALISTE | SALISTE | SB | solar | 0.006 | 0.006 | 0 | 0 | CFP | N/A | DEER TS | 7020250800181 |  | 7020250800181 | 2025-09-03 | 2025
34632 |  | CEF-VAMA BUZAULUI | VAMA BUZAULUI | BV | solar | 0.006 | 0.006 | 300 | 0.4 | CFP | N/A | DEER TS | 7010250800353 |  | 7010250800353 | 2025-09-12 | 2025
34633 |  | CEF-CRACIUNESTI | CRACIUNESTI | MS | solar | 0.00528 | 0.00528 | 100 | 0.4 | CFP | N/A | DEER TS | 7030250800365 |  | 7030250800365 | 2025-09-01 | 2025
34634 |  | CEF-TOPLITA | TOPLITA | HR | solar | 0.006 | 0.006 | 0 | 0 | CFP | N/A | DEER TS | 7050250800014 |  | 7050250800014 | 2025-09-02 | 2025
34635 |  | CEF-CRISTIAN | CRISTIAN | BV | solar | 0.00552 | 0.00552 | 64 | 0.4 | CFP | N/A | DEER TS | 7010250800367 |  | 7010250800367 | 2025-09-17 | 2025
34636 |  | CEF-HARSENI | HARSENI | BV | solar | 0.00522 | 0.00522 | 100 | 0.4 | CFP | N/A | DEER TS | 7010250800369 |  | 7010250800369 | 2025-09-08 | 2025
34637 |  | CEF-HARSENI | HARSENI | BV | solar | 0.00522 | 0.00522 | 100 | 0.4 | CFP | N/A | DEER TS | 7010250800371 |  | 7010250800371 | 2025-09-08 | 2025
34638 |  | CEF-SACELE | SACELE | BV | solar | 0.006 | 0.006 | 64 | 0.4 | CFP | N/A | DEER TS | 7010250800372 |  | 7010250800372 | 2025-09-17 | 2025
34639 |  | CEF-CRIZBAV | CRIZBAV | BV | solar | 0.008 | 0.008 | 0 | 0 | CFP | N/A | DEER TS | 7010250800375 |  | 7010250800375 | 2025-09-12 | 2025
34640 |  | CEF-HARSENI | HARSENI | BV | solar | 0.004 | 0.004 | 0 | 0 | CFP | N/A | DEER TS | 7010250800374 |  | 7010250800374 | 2025-09-08 | 2025
34641 |  | CEF-HARMAN | HARMAN | BV | solar | 0.005 | 0.005 | 0 | 0 | CFP | N/A | DEER TS | 7010250800397 |  | 7010250800397 | 2025-09-04 | 2025
34642 |  | CEF-MANDRA | MANDRA | SB | solar | 0.005 | 0.005 | 100 | 0.4 | CFP | N/A | DEER TS | 7020250800213 |  | 7020250800213 | 2025-09-18 | 2025
34643 |  | CEF-BRASOV | BRASOV | BV | solar | 0.0054 | 0.0054 | 100 | 0.4 | CFP | N/A | DEER TS | 7010250800408 |  | 7010250800408 | 2025-09-15 | 2025
34644 |  | CEF-JIBERT | JIBERT | BV | solar | 0.01 | 0.01 | 0 | 0 | CFP | N/A | DEER TS | 7010250800437 |  | 7010250800437 | 2025-09-19 | 2025
34645 |  | CEF-JIBERT | JIBERT | BV | solar | 0.006 | 0.006 | 0 | 0 | CFP | N/A | DEER TS | 7010250800438 |  | 7010250800438 | 2025-09-19 | 2025
34646 |  | CEF-VOILA | VOILA | BV | solar | 0.01 | 0.01 | 8.33 | 0.4 | CFP | N/A | DEER TS | 7010250800445 |  | 7010250800445 | 2025-09-29 | 2025
34647 |  | CEF-TARGU MURES | TARGU MURES | MS | solar | 0.006 | 0.006 | 11.37 | 0.23 | CFP | N/A | DEER TS | 7030250800422 |  | 7030250800422 | 2025-09-24 | 2025
34648 |  | CEF-APOLDUL DE SUS | APOLDUL DE SUS | SB | solar | 0.05 | 0.05 | 0 | 0 | CFP | N/A | DEER TS | 7020250800234 |  | 7020250800234 | 2025-09-25 | 2025
34649 |  | CEF-BILBOR | BILBOR | HR | solar | 0.008 | 0.008 | 50 | 0.4 | CFP | N/A | DEER TS | 7050250800045 |  | 7050250800045 | 2025-09-03 | 2025
34650 |  | CEF-CRISTIAN | CRISTIAN | BV | solar | 0.006 | 0.006 | 50 | 0.4 | CFP | N/A | DEER TS | 7010250800488 |  | 7010250800488 | 2025-09-12 | 2025
34651 |  | CEF-PREDEAL | PREDEAL | BV | solar | 0.004895 | 0.004895 | 11.11 | 0.4 | CFP | N/A | DEER TS | 7010250800489 |  | 7010250800489 | 2025-09-12 | 2025
34652 |  | CEF-TARLUNGENI | TARLUNGENI | BV | solar | 0.003 | 0.003 | 0 | 0 | CFP | N/A | DEER TS | 7010250800491 |  | 7010250800491 | 2025-09-23 | 2025
34653 |  | CEF-SLIMNIC | SLIMNIC | SB | solar | 0.006 | 0.006 | 50 | 0.4 | CFP | N/A | DEER TS | 7020250800244 |  | 7020250800244 | 2025-09-18 | 2025
34654 |  | CEF-VISTISOARA | VISTISOARA | BV | solar | 0.0045 | 0.0045 | 50 | 0.4 | CFP | N/A | DEER TS | 7010250800495 |  | 7010250800495 | 2025-09-24 | 2025
34655 |  | CEF-SUBCETATE | SUBCETATE | HR | solar | 0.008 | 0.008 | 50 | 0.4 | CFP | N/A | DEER TS | 7050250800051 |  | 7050250800051 | 2025-09-03 | 2025
34656 |  | CEF-CRISTIAN | CRISTIAN | BV | solar | 0.006 | 0.006 | 100 | 0.4 | CFP | N/A | DEER TS | 7010250800498 |  | 7010250800498 | 2025-09-29 | 2025
34657 |  | CEF-GURA RAULUI | GURA RAULUI | SB | solar | 0.01 | 0.01 | 200 | 0.4 | CFP | N/A | DEER TS | 7020250800253 |  | 7020250800253 | 2025-09-03 | 2025
34658 |  | CEF-SIBIU | SIBIU | SB | solar | 0.006 | 0.006 | 0 | 0 | CFP | N/A | DEER TS | 7020250800261 |  | 7020250800261 | 2025-09-24 | 2025
34659 |  | CEF-ZARNESTI | ZARNESTI | BV | solar | 0.008 | 0.008 | 0 | 0 | CFP | N/A | DEER TS | 7010250800509 |  | 7010250800509 | 2025-09-12 | 2025
34660 |  | CEF-SIBIU | SIBIU | SB | solar | 0.006 | 0.006 | 0 | 0 | CFP | N/A | DEER TS | 7020250800264 |  | 7020250800264 | 2025-09-01 | 2025
34661 |  | CEF-BALAUSERI | BALAUSERI | MS | solar | 0.00749 | 0.00749 | 0 | 0 | CFP | N/A | DEER TS | 7030250800471 |  | 7030250800471 | 2025-09-09 | 2025
34662 |  | CEF-SIBIU | SIBIU | SB | solar | 0.006 | 0.006 | 0 | 0 | CFP | N/A | DEER TS | 7020250800267 |  | 7020250800267 | 2025-09-01 | 2025
34663 |  | CEF-SACELE | SACELE | BV | solar | 0.006 | 0.006 | 22.22 | 0.4 | CFP | N/A | DEER TS | 7010250800538 |  | 7010250800538 | 2025-09-12 | 2025
34664 |  | CEF-CRISTIAN | CRISTIAN | BV | solar | 0.006 | 0.006 | 100 | 0.4 | CFP | N/A | DEER TS | 7010250800562 |  | 7010250800562 | 2025-09-19 | 2025
34665 |  | CEF-TEIUS | TEIUS | AB | solar | 0.006 | 0.006 | 100 | 0.23 | CFP | N/A | DEER TS | 7040250800656 |  | 7040250800656 | 2025-09-01 | 2025
34666 |  | CEF-PANET | PANET | MS | solar | 0.0054 | 0.0054 | 11.37 | 0.4 | CFP | N/A | DEER TS | 7030250800518 |  | 7030250800518 | 2025-09-09 | 2025
34667 |  | CEF-ALBA IULIA | ALBA IULIA | AB | solar | 0.006 | 0.006 | 200 | 0.4 | CFP | N/A | DEER TS | 7040250800664 |  | 7040250800664 | 2025-09-10 | 2025
34668 |  | CEF-FAGARAS | FAGARAS | BV | solar | 0.006 | 0.006 | 0 | 0 | CFP | N/A | DEER TS | 7010250800598 |  | 7010250800598 | 2025-09-17 | 2025
34669 |  | CEF-HALCHIU | HALCHIU | BV | solar | 0.01053 | 0.01053 | 0 | 0 | CFP | N/A | DEER TS | 7010250800029 |  | 7010250800029 | 2025-09-29 | 2025
34670 |  | CEF-PREDEAL | PREDEAL | BV | solar | 0.006 | 0.006 | 280 | 0.4 | CFP | N/A | DEER TS | 7010250800609 |  | 7010250800609 | 2025-09-19 | 2025
34671 |  | CEF-CODLEA | CODLEA | BV | solar | 0.006 | 0.006 | 50 | 0.4 | CFP | N/A | DEER TS | 7010250800030 |  | 7010250800030 | 2025-09-23 | 2025
34672 |  | CEF-JINA | JINA | SB | solar | 0.005 | 0.005 | 0 | 0 | CFP | N/A | DEER TS | 7020250800346 |  | 7020250800346 | 2025-09-17 | 2025
34673 |  | CEF-SURA MARE | SURA MARE | SB | solar | 0.005 | 0.005 | 100 | 0.4 | CFP | N/A | DEER TS | 7020250800349 |  | 7020250800349 | 2025-09-17 | 2025
34674 |  | CEF-SIBIU | SIBIU | SB | solar | 0.006 | 0.006 | 100 | 0.4 | CFP | N/A | DEER TS | 7020250800353 |  | 7020250800353 | 2025-09-26 | 2025
34675 |  | CEF-CUCI | CUCI | MS | solar | 0.02 | 0.02 | 225 | 0.4 | CFP | N/A | DEER TS | 7030250800565 |  | 7030250800565 | 2025-09-16 | 2025
34676 |  | CEF-SEBES | SEBES | AB | solar | 0.008 | 0.008 | 0 | 0 | CFP | N/A | DEER TS | 7040250800775 |  | 7040250800775 | 2025-09-01 | 2025
34677 |  | CEF-BLAJ | BLAJ | AB | solar | 0.006 | 0.006 | 280 | 0.23 | CFP | N/A | DEER TS | 7040250800794 |  | 7040250800794 | 2025-09-01 | 2025
34678 |  | CEF-RASNOV | RASNOV | BV | solar | 0.005 | 0.005 | 105.2 | 0.4 | CFP | N/A | DEER TS | 7010250800036 |  | 7010250800036 | 2025-09-08 | 2025
34679 |  | CEF-RASNOV | RASNOV | BV | solar | 0.016965 | 0.016965 | 0 | 0 | CFP | N/A | DEER TS | 7010250800650 |  | 7010250800650 | 2025-09-12 | 2025
34680 |  | CEF-RASINARI | RASINARI | SB | solar | 0.011 | 0.011 | 200 | 0.4 | CFP | N/A | DEER TS | 7020250800006 |  | 7020250800006 | 2025-09-24 | 2025
34681 |  | CEF-LOAMNES | LOAMNES | SB | solar | 0.006 | 0.006 | 280 | 0.4 | CFP | N/A | DEER TS | 7020250800005 |  | 7020250800005 | 2025-09-18 | 2025
34682 |  | CEF-ARIESENI | ARIESENI | AB | solar | 0.005 | 0.005 | 208 | 0.23 | CFP | N/A | DEER TS | 7040250800820 |  | 7040250800820 | 2025-09-03 | 2025
34683 |  | CEF-CRISTIAN | CRISTIAN | BV | solar | 0.006 | 0.006 | 0 | 0 | CFP | N/A | DEER TS | 7010250800037 |  | 7010250800037 | 2025-09-05 | 2025
34684 |  | CEF-CISNADIE | CISNADIE | SB | solar | 0.01472 | 0.01472 | 300 | 0.4 | CFP | N/A | DEER TS | 7020250800437 |  | 7020250800437 | 2025-09-11 | 2025
34685 |  | CEF-GURA RAULUI | GURA RAULUI | SB | solar | 0.008 | 0.008 | 8.33 | 0.4 | CFP | N/A | DEER TS | 7020250800441 |  | 7020250800441 | 2025-09-03 | 2025
34686 |  | CEF-DITRAU | DITRAU | HR | solar | 0.01 | 0.01 | 50 | 0.4 | CFP | N/A | DEER TS | 7050250800088 |  | 7050250800088 | 2025-09-03 | 2025
34687 |  | CEF-DAIA ROMANA | DAIA ROMANA | AB | solar | 0.005 | 0.005 | 100 | 0.23 | CFP | N/A | DEER TS | 7040250800846 |  | 7040250800846 | 2025-09-05 | 2025
34688 |  | CEF-BOD | BOD | BV | solar | 0.02436 | 0.02436 | 0 | 0 | CFP | N/A | DEER TS | 7010250800040 |  | 7010250800040 | 2025-09-23 | 2025
34689 |  | CEF-AGNITA | AGNITA | SB | solar | 0.006 | 0.006 | 50 | 0.4 | CFP | N/A | DEER TS | 7020250800459 |  | 7020250800459 | 2025-09-19 | 2025
34690 |  | CEF-CODLEA | CODLEA | BV | solar | 0.0025 | 0.0025 | 200 | 0.4 | CFP | N/A | DEER TS | 7010250800045 |  | 7010250800045 | 2025-09-24 | 2025
34691 |  | CEF-LOAMNES | LOAMNES | SB | solar | 0.006 | 0.006 | 100 | 0.4 | CFP | N/A | DEER TS | 7020250800464 |  | 7020250800464 | 2025-09-18 | 2025
34692 |  | CEF-SIBIU | SIBIU | SB | solar | 0.00477 | 0.00477 | 100 | 0.4 | CFP | N/A | DEER TS | 7020250800468 |  | 7020250800468 | 2025-09-24 | 2025
34693 |  | CEF-ALTINA | ALTINA | SB | solar | 0.00552 | 0.00552 | 100 | 0.4 | CFP | N/A | DEER TS | 7020250800467 |  | 7020250800467 | 2025-09-29 | 2025
34694 |  | CEF-DUMBRAVENI | DUMBRAVENI | SB | solar | 0.006 | 0.006 | 300 | 0.4 | CFP | N/A | DEER TS | 7020250800473 |  | 7020250800473 | 2025-09-15 | 2025
34695 |  | CEF-CAMPENI | CAMPENI | AB | solar | 0.00528 | 0.00528 | 100 | 0.4 | CFP | N/A | DEER TS | 7040250800884 |  | 7040250800884 | 2025-09-01 | 2025
34696 |  | CEF-RUPEA | RUPEA | BV | solar | 0.003 | 0.003 | 0 | 0 | CFP | N/A | DEER TS | 7010250800710 |  | 7010250800710 | 2025-09-19 | 2025
34697 |  | CEF-LIVEZILE | LIVEZILE | AB | solar | 0.006 | 0.006 | 280 | 0.23 | CFP | N/A | DEER TS | 7040250800891 |  | 7040250800891 | 2025-09-01 | 2025
34698 |  | CEF-ALBA IULIA | ALBA IULIA | AB | solar | 0.006 | 0.006 | 200 | 0.4 | CFP | N/A | DEER TS | 7040250800896 |  | 7040250800896 | 2025-09-01 | 2025
34699 |  | CEF-RASNOV | RASNOV | BV | solar | 0.008 | 0.008 | 0 | 0 | CFP | N/A | DEER TS | 7010250800046 |  | 7010250800046 | 2025-09-19 | 2025
34700 |  | CEF-CODLEA | CODLEA | BV | solar | 0.006 | 0.006 | 200 | 0.4 | CFP | N/A | DEER TS | 7010250800049 |  | 7010250800049 | 2025-09-29 | 2025
34701 |  | CEF-ABRUD | ABRUD | AB | solar | 0.01242 | 0.01242 | 200 | 0.4 | CFP | N/A | DEER TS | 7040250800946 |  | 7040250800946 | 2025-09-29 | 2025
34702 |  | CEF-FAGARAS | FAGARAS | BV | solar | 0.005 | 0.005 | 50 | 0.4 | CFP | N/A | DEER TS | 7010250800727 |  | 7010250800727 | 2025-09-23 | 2025
34703 |  | CEF-SELIMBAR | SELIMBAR | SB | solar | 0.012 | 0.012 | 0 | 0 | CFP | N/A | DEER TS | 7020250800488 |  | 7020250800488 | 2025-09-03 | 2025
34704 |  | CEF-SEBES | SEBES | AB | solar | 0.00588 | 0.00588 | 150 | 0.4 | CFP | N/A | DEER TS | 7040250800963 |  | 7040250800963 | 2025-09-03 | 2025
34705 |  | CEF-SURA MARE | SURA MARE | SB | solar | 0.005 | 0.005 | 11.1 | 0.4 | CFP | N/A | DEER TS | 7020250800493 |  | 7020250800493 | 2025-09-17 | 2025
34706 |  | CEF-APOLDUL DE SUS | APOLDUL DE SUS | SB | solar | 0.004785 | 0.004785 | 0 | 0 | CFP | N/A | DEER TS | 7020250800496 |  | 7020250800496 | 2025-09-17 | 2025
34707 |  | CEF-CRICAU | CRICAU | AB | solar | 0.006 | 0.006 | 280 | 0.23 | CFP | N/A | DEER TS | 7040250800975 |  | 7040250800975 | 2025-09-01 | 2025
34708 |  | CEF-CODLEA | CODLEA | BV | solar | 0.007 | 0.007 | 22.22 | 0.4 | CFP | N/A | DEER TS | 7010250800736 |  | 7010250800736 | 2025-09-12 | 2025
34709 |  | CEF-LAZAREA | LAZAREA | HR | solar | 0.006 | 0.006 | 100 | 0.23 | CFP | N/A | DEER TS | 7050250800119 |  | 7050250800119 | 2025-09-04 | 2025
34710 |  | CEF-SACELE | SACELE | BV | solar | 0.01375 | 0.01375 | 0 | 0 | CFP | N/A | DEER TS | 7010250800747 |  | 7010250800747 | 2025-09-23 | 2025
34711 |  | CEF-SACELE | SACELE | BV | solar | 0.008 | 0.008 | 16.67 | 0.4 | CFP | N/A | DEER TS | 7010250800748 |  | 7010250800748 | 2025-09-08 | 2025
34712 |  | CEF-SACEL | SACEL | SB | solar | 0.006 | 0.006 | 8.3 | 0.4 | CFP | N/A | DEER TS | 7020250800558 |  | 7020250800558 | 2025-09-17 | 2025
34713 |  | CEF-BRASOV | BRASOV | BV | solar | 0.004 | 0.004 | 100 | 0.4 | CFP | N/A | DEER TS | 7010250800756 |  | 7010250800756 | 2025-09-30 | 2025
34714 |  | CEF-GARDA DE SUS | GARDA DE SUS | AB | solar | 0.005 | 0.005 | 100 | 0.23 | CFP | N/A | DEER TS | 7040250801026 |  | 7040250801026 | 2025-09-29 | 2025
34715 |  | CEF-BLAJ | BLAJ | AB | solar | 0.006 | 0.006 | 280 | 0.23 | CFP | N/A | DEER TS | 7040250801038 |  | 7040250801038 | 2025-09-01 | 2025
34716 |  | CEF-FAGARAS | FAGARAS | BV | solar | 0.005 | 0.005 | 100 | 0.4 | CFP | N/A | DEER TS | 7010250800769 |  | 7010250800769 | 2025-09-19 | 2025
34717 |  | CEF-ORLAT | ORLAT | SB | solar | 0.006 | 0.006 | 100 | 0.4 | CFP | N/A | DEER TS | 7020250800012 |  | 7020250800012 | 2025-09-10 | 2025
34718 |  | CEF-CUGIR | CUGIR | AB | solar | 0.01 | 0.01 | 30 | 0.4 | CFP | N/A | DEER TS | 7040250801073 |  | 7040250801073 | 2025-09-03 | 2025
34719 |  | CEF-VADU MOTILOR | VADU MOTILOR | AB | solar | 0.01 | 0.01 | 16.6 | 0.4 | CFP | N/A | DEER TS | 7040250801072 |  | 7040250801072 | 2025-09-19 | 2025
34720 |  | CEF-CISNADIE | CISNADIE | SB | solar | 0.005 | 0.005 | 200 | 0.4 | CFP | N/A | DEER TS | 7020250800570 |  | 7020250800570 | 2025-09-24 | 2025
34721 |  | CEF-BRASOV | BRASOV | BV | solar | 0.008 | 0.008 | 100 | 0.4 | CFP | N/A | DEER TS | 7010250800780 |  | 7010250800780 | 2025-09-02 | 2025
34722 |  | CEF-ALBAC | ALBAC | AB | solar | 0.00565 | 0.00565 | 200 | 0.4 | CFP | N/A | DEER TS | 7040250801102 |  | 7040250801102 | 2025-09-03 | 2025
34723 |  | CEF-GALDA DE JOS | GALDA DE JOS | AB | solar | 0.006 | 0.006 | 300 | 0.4 | CFP | N/A | DEER TS | 7040250801117 |  | 7040250801117 | 2025-09-03 | 2025
34724 |  | CEF-OCNA MURES | OCNA MURES | AB | solar | 0.0063 | 0.0063 | 0 | 0 | CFP | N/A | DEER TS | 7040250801123 |  | 7040250801123 | 2025-09-12 | 2025
34725 |  | CEF-MIHALT | MIHALT | AB | solar | 0.005005 | 0.005005 | 50 | 0.4 | CFP | N/A | DEER TS | 7040250801131 |  | 7040250801131 | 2025-09-05 | 2025
34726 |  | CEF-MAIERUS | MAIERUS | BV | solar | 0.005 | 0.005 | 100 | 0.4 | CFP | N/A | DEER TS | 7010250800804 |  | 7010250800804 | 2025-09-19 | 2025
34727 |  | CEF-CRISTIAN | CRISTIAN | SB | solar | 0.0096 | 0.0096 | 0 | 0 | CFP | N/A | DEER TS | 7020250800597 |  | 7020250800597 | 2025-09-24 | 2025
34728 |  | CEF-BRASOV | BRASOV | BV | solar | 0.005 | 0.005 | 200 | 0.4 | CFP | N/A | DEER TS | 7010250800821 |  | 7010250800821 | 2025-09-18 | 2025
34729 |  | CEF-GHIMBAV | GHIMBAV | BV | solar | 0.00495 | 0.00495 | 0 | 0 | CFP | N/A | DEER TS | 7010250800824 |  | 7010250800824 | 2025-09-16 | 2025
34730 |  | CEF-SIBIU | SIBIU | SB | solar | 0.008 | 0.008 | 12.5 | 0.4 | CFP | N/A | DEER TS | 7020250800599 |  | 7020250800599 | 2025-09-18 | 2025
34731 |  | CEF-VINTU DE JOS | VINTU DE JOS | AB | solar | 0.006 | 0.006 | 0 | 0 | CFP | N/A | DEER TS | 7040250801204 |  | 7040250801204 | 2025-09-03 | 2025
34732 |  | CEF-STREMT | STREMT | AB | solar | 0.006 | 0.006 | 0 | 0 | CFP | N/A | DEER TS | 7040250801213 |  | 7040250801213 | 2025-09-03 | 2025
34733 |  | CEF-ALBA IULIA | ALBA IULIA | AB | solar | 0.015 | 0.015 | 298 | 0.4 | CFP | N/A | DEER TS | 7040250801226 |  | 7040250801226 | 2025-09-03 | 2025
34734 |  | CEF-SIBIU | SIBIU | SB | solar | 0.00534 | 0.00534 | 0 | 0 | CFP | N/A | DEER TS | 7020250800015 |  | 7020250800015 | 2025-09-23 | 2025
34735 |  | CEF-SIGHISOARA | SIGHISOARA | MS | solar | 0.01 | 0.01 | 25 | 0.4 | CFP | N/A | DEER TS | 7030250800746 |  | 7030250800746 | 2025-09-24 | 2025
34736 |  | CEF-CRISTIAN | CRISTIAN | SB | solar | 0.004 | 0.004 | 0 | 0 | CFP | N/A | DEER TS | 7020250800608 |  | 7020250800608 | 2025-09-24 | 2025
34737 |  | CEF-SEBES | SEBES | AB | solar | 0.006 | 0.006 | 213 | 0.23 | CFP | N/A | DEER TS | 7040250801248 |  | 7040250801248 | 2025-09-03 | 2025
34738 |  | CEF-SARATENI | SARATENI | MS | solar | 0.0054 | 0.0054 | 50 | 0.4 | CFP | N/A | DEER TS | 7030250800034 |  | 7030250800034 | 2025-09-25 | 2025
34739 |  | CEF-SALISTE | SALISTE | SB | solar | 0.02 | 0.02 | 0 | 0 | CFP | N/A | DEER TS | 7020250800618 |  | 7020250800618 | 2025-09-05 | 2025
34740 |  | CEF-BAIA DE ARIES | BAIA DE ARIES | AB | solar | 0.015 | 0.015 | 50 | 0.4 | CFP | N/A | DEER TS | 7040250801253 |  | 7040250801253 | 2025-09-05 | 2025
34741 |  | CEF-RASNOV | RASNOV | BV | solar | 0.0054 | 0.0054 | 100 | 0.4 | CFP | N/A | DEER TS | 7010250800850 |  | 7010250800850 | 2025-09-24 | 2025
34742 |  | CEF-BRAN | BRAN | BV | solar | 0.013 | 0.013 | 118.75 | 0.4 | CFP | N/A | DEER TS | 7010250800852 |  | 7010250800852 | 2025-09-23 | 2025
34743 |  | CEF-BALAUSERI | BALAUSERI | MS | solar | 0.0054 | 0.0054 | 50 | 0.4 | CFP | N/A | DEER TS | 7030250800037 |  | 7030250800037 | 2025-09-25 | 2025
34744 |  | CEF-PREJMER | PREJMER | BV | solar | 0.008 | 0.008 | 8.33 | 0.4 | CFP | N/A | DEER TS | 7010250800855 |  | 7010250800855 | 2025-09-24 | 2025
34745 |  | CEF-TALMACEL | TALMACEL | SB | solar | 0.005 | 0.005 | 8.3 | 0.4 | CFP | N/A | DEER TS | 7020250800629 |  | 7020250800629 | 2025-09-16 | 2025
34746 |  | CEF-CUGIR | CUGIR | AB | solar | 0.006 | 0.006 | 50 | 0.23 | CFP | N/A | DEER TS | 7040250801276 |  | 7040250801276 | 2025-09-04 | 2025
34747 |  | CEF-FAGARAS | FAGARAS | BV | solar | 0.003 | 0.003 | 100 | 0.4 | CFP | N/A | DEER TS | 7010250800867 |  | 7010250800867 | 2025-09-19 | 2025
34748 |  | CEF-SEBES | SEBES | AB | solar | 0.006 | 0.006 | 0 | 0 | CFP | N/A | DEER TS | 7040250801284 |  | 7040250801284 | 2025-09-03 | 2025
34749 |  | CEF-AVRAM IANCU | AVRAM IANCU | AB | solar | 0.008 | 0.008 | 8.33 | 0.4 | CFP | N/A | DEER TS | 7040250801286 |  | 7040250801286 | 2025-09-10 | 2025
34750 |  | CEF-ABRUD | ABRUD | AB | solar | 0.008 | 0.008 | 100.39 | 0.4 | CFP | N/A | DEER TS | 7040250801292 |  | 7040250801292 | 2025-09-03 | 2025
34751 |  | CEF-ALBA IULIA | ALBA IULIA | AB | solar | 0.006 | 0.006 | 50 | 0.23 | CFP | N/A | DEER TS | 7040250801288 |  | 7040250801288 | 2025-09-10 | 2025
34752 |  | CEF-SIBIU | SIBIU | SB | solar | 0.005 | 0.005 | 0 | 0 | CFP | N/A | DEER TS | 7020250800633 |  | 7020250800633 | 2025-09-23 | 2025
34753 |  | CEF-GURA RAULUI | GURA RAULUI | SB | solar | 0.006 | 0.006 | 0 | 0 | CFP | N/A | DEER TS | 7020250800635 |  | 7020250800635 | 2025-09-10 | 2025
34754 |  | CEF-BALAUSERI | BALAUSERI | MS | solar | 0.0054 | 0.0054 | 50 | 0.4 | CFP | N/A | DEER TS | 7030250800040 |  | 7030250800040 | 2025-09-25 | 2025
34755 |  | CEF-SADU | SADU | SB | solar | 0.006 | 0.006 | 0 | 0 | CFP | N/A | DEER TS | 7020250800637 |  | 7020250800637 | 2025-09-10 | 2025
34756 |  | CEF-CAMPENI | CAMPENI | AB | solar | 0.008265 | 0.008265 | 0 | 0 | CFP | N/A | DEER TS | 7040250801309 |  | 7040250801309 | 2025-09-03 | 2025
34757 |  | CEF-LUDUS | LUDUS | MS | solar | 0.01 | 0.01 | 200 | 0.4 | CFP | N/A | DEER TS | 7030250800784 |  | 7030250800784 | 2025-09-22 | 2025
34758 |  | CEF-CRISTIAN | CRISTIAN | BV | solar | 0.006 | 0.006 | 0 | 0 | CFP | N/A | DEER TS | 7010250800892 |  | 7010250800892 | 2025-09-24 | 2025
34759 |  | CEF-GHEORGHE DOJA | GHEORGHE DOJA | MS | solar | 0.0054 | 0.0054 | 50 | 0.4 | CFP | N/A | DEER TS | 7030250800044 |  | 7030250800044 | 2025-09-25 | 2025
34760 |  | CEF-BRAN | BRAN | BV | solar | 0.014 | 0.014 | 300 | 0.4 | CFP | N/A | DEER TS | 7010250800898 |  | 7010250800898 | 2025-09-19 | 2025
34761 |  | CEF-SACELE | SACELE | BV | solar | 0.0054 | 0.0054 | 100 | 0.4 | CFP | N/A | DEER TS | 7010250800904 |  | 7010250800904 | 2025-09-19 | 2025
34762 |  | CEF-PRESACA | PRESACA | SB | solar | 0.006 | 0.006 | 314 | 0.4 | CFP | N/A | DEER TS | 7020250800019 |  | 7020250800019 | 2025-09-18 | 2025
34763 |  | CEF-BALAUSERI | BALAUSERI | MS | solar | 0.00594 | 0.00594 | 50 | 0.4 | CFP | N/A | DEER TS | 7030250800045 |  | 7030250800045 | 2025-09-25 | 2025
34764 |  | CEF-MIERCUREA CIUC | MIERCUREA CIUC | HR | solar | 0.0087 | 0.0087 | 37 | 0.4 | CFP | N/A | DEER TS | 7050250800222 |  | 7050250800222 | 2025-09-26 | 2025
34765 |  | CEF-MIERCUREA CIUC | MIERCUREA CIUC | HR | solar | 0.00689 | 0.00689 | 37 | 0.4 | CFP | N/A | DEER TS | 7050250800223 |  | 7050250800223 | 2025-09-29 | 2025
34766 |  | CEF-MIERCUREA CIUC | MIERCUREA CIUC | HR | solar | 0.00435 | 0.00435 | 37 | 0.4 | CFP | N/A | DEER TS | 7050250800224 |  | 7050250800224 | 2025-09-29 | 2025
34767 |  | CEF-RACU | RACU | HR | solar | 0.00522 | 0.00522 | 37 | 0.4 | CFP | N/A | DEER TS | 7050250800225 |  | 7050250800225 | 2025-09-29 | 2025
34768 |  | CEF-SANCRAIENI | SANCRAIENI | HR | solar | 0.007395 | 0.007395 | 37 | 0.4 | CFP | N/A | DEER TS | 7050250800226 |  | 7050250800226 | 2025-09-29 | 2025
34769 |  | CEF-SEBES | SEBES | AB | solar | 0.008 | 0.008 | 22.22 | 0.23 | CFP | N/A | DEER TS | 7040250801375 |  | 7040250801375 | 2025-09-03 | 2025
34770 |  | CEF-AIUD | AIUD | AB | solar | 0.015 | 0.015 | 0 | 0 | CFP | N/A | DEER TS | 7040250801373 |  | 7040250801373 | 2025-09-10 | 2025
34771 |  | CEF-SEBES | SEBES | AB | solar | 0.008 | 0.008 | 0 | 0 | CFP | N/A | DEER TS | 7040250801383 |  | 7040250801383 | 2025-09-10 | 2025
34772 |  | CEF-CHIRPAR | CHIRPAR | SB | solar | 0.006 | 0.006 | 314 | 0.4 | CFP | N/A | DEER TS | 7020250800021 |  | 7020250800021 | 2025-09-19 | 2025
34773 |  | CEF-CIUGUD | CIUGUD | AB | solar | 0.015 | 0.015 | 0 | 0 | CFP | N/A | DEER TS | 7040250801416 |  | 7040250801416 | 2025-09-10 | 2025
34774 |  | CEF-SEBES | SEBES | AB | solar | 0.015 | 0.015 | 25 | 0.4 | CFP | N/A | DEER TS | 7040250801425 |  | 7040250801425 | 2025-09-03 | 2025
34775 |  | CEF-BRASOV | BRASOV | BV | solar | 0.00552 | 0.00552 | 100 | 0.4 | CFP | N/A | DEER TS | 7010250800944 |  | 7010250800944 | 2025-09-25 | 2025
34776 |  | CEF-ODORHEIU SECUIESC | ODORHEIU SECUIESC | HR | solar | 0.008 | 0.008 | 195.31 | 0.4 | CFP | N/A | DEER TS | 7050250800249 |  | 7050250800249 | 2025-09-04 | 2025
34777 |  | CEF-DAIA ROMANA | DAIA ROMANA | AB | solar | 0.00533 | 0.00533 | 100 | 0.23 | CFP | N/A | DEER TS | 7040250801440 |  | 7040250801440 | 2025-09-05 | 2025
34778 |  | CEF-ILIMBAV | ILIMBAV | SB | solar | 0.006 | 0.006 | 314 | 0.4 | CFP | N/A | DEER TS | 7020250800025 |  | 7020250800025 | 2025-09-19 | 2025
34779 |  | CEF-sebes | sebes | AB | solar | 0.006 | 0.006 | 100 | 0.23 | CFP | N/A | DEER TS | 7040250801446 |  | 7040250801446 | 2025-09-10 | 2025
34780 |  | CEF-AIUD | AIUD | AB | solar | 0.006 | 0.006 | 13.88 | 0.23 | CFP | N/A | DEER TS | 7040250801458 |  | 7040250801458 | 2025-09-05 | 2025
34781 |  | CEF-CUGIR | CUGIR | AB | solar | 0.003 | 0.003 | 50 | 0.23 | CFP | N/A | DEER TS | 7040250801465 |  | 7040250801465 | 2025-09-05 | 2025
34782 |  | CEF-OCNA SIBIULUI | OCNA SIBIULUI | SB | solar | 0.006 | 0.006 | 100 | 0.4 | CFP | N/A | DEER TS | 7020250800730 |  | 7020250800730 | 2025-09-24 | 2025
34783 |  | CEF-OCNA SIBIULUI | OCNA SIBIULUI | SB | solar | 0.006 | 0.006 | 100 | 0.4 | CFP | N/A | DEER TS | 7020250800731 |  | 7020250800731 | 2025-09-09 | 2025
34784 |  | CEF-HOREA | HOREA | AB | solar | 0.00406 | 0.00406 | 100 | 0.23 | CFP | N/A | DEER TS | 7040250801476 |  | 7040250801476 | 2025-09-04 | 2025
34785 |  | CEF-HOREA | HOREA | AB | solar | 0.00348 | 0.00348 | 20 | 0.23 | CFP | N/A | DEER TS | 7040250801477 |  | 7040250801477 | 2025-09-05 | 2025
34786 |  | CEF-SADU | SADU | SB | solar | 0.008 | 0.008 | 20 | 0.4 | CFP | N/A | DEER TS | 7020250800740 |  | 7020250800740 | 2025-09-10 | 2025
34787 |  | CEF-HOREA | HOREA | AB | solar | 0.00464 | 0.00464 | 20 | 0.23 | CFP | N/A | DEER TS | 7040250801478 |  | 7040250801478 | 2025-09-05 | 2025
34788 |  | CEF-BAIA DE ARIES | BAIA DE ARIES | AB | solar | 0.015 | 0.015 | 50 | 0.4 | CFP | N/A | DEER TS | 7040250901479 |  | 7040250901479 | 2025-09-05 | 2025
34789 |  | CEF-ALBA IULIA | ALBA IULIA | AB | solar | 0.006975 | 0.006975 | 0 | 0 | CFP | N/A | DEER TS | 7040250901490 |  | 7040250901490 | 2025-09-03 | 2025
34790 |  | CEF-ALBA IULIA | ALBA IULIA | AB | solar | 0.008 | 0.008 | 50 | 0.4 | CFP | N/A | DEER TS | 7040250901491 |  | 7040250901491 | 2025-09-10 | 2025
34791 |  | CEF-ALBA IULIA | ALBA IULIA | AB | solar | 0.006975 | 0.006975 | 100 | 0.4 | CFP | N/A | DEER TS | 7040250901495 |  | 7040250901495 | 2025-09-03 | 2025
34792 |  | CEF-TARNAVENI | TARNAVENI | MS | solar | 0.006 | 0.006 | 200 | 0.4 | CFP | N/A | DEER TS | 7030250900846 |  | 7030250900846 | 2025-09-02 | 2025
34793 |  | CEF-UNIREA | UNIREA | AB | solar | 0.1 | 0.1 | 0 | 0 | CFP | N/A | DEER TS | 7040250901507 |  | 7040250901507 | 2025-09-02 | 2025
34794 |  | CEF-AIUD | AIUD | AB | solar | 0.006 | 0.006 | 280 | 0.23 | CFP | N/A | DEER TS | 7040250901512 |  | 7040250901512 | 2025-09-10 | 2025
34795 |  | CEF-TEIUS | TEIUS | AB | solar | 0.006 | 0.006 | 200 | 0.23 | CFP | N/A | DEER TS | 7040250901523 |  | 7040250901523 | 2025-09-03 | 2025
34796 |  | CEF-LUPSA | LUPSA | AB | solar | 0.015 | 0.015 | 380 | 0.4 | CFP | N/A | DEER TS | 7040250901528 |  | 7040250901528 | 2025-09-05 | 2025
34797 |  | CEF-FUNDATA | FUNDATA | BV | solar | 0.02494 | 0.02494 | 800 | 0.4 | CFP | N/A | DEER TS | 7010250901004 |  | 7010250901004 | 2025-09-23 | 2025
34798 |  | CEF-ROSIA MONTANA | ROSIA MONTANA | AB | solar | 0.008 | 0.008 | 50 | 0.4 | CFP | N/A | DEER TS | 7040250901533 |  | 7040250901533 | 2025-09-12 | 2025
34799 |  | CEF-SANCRAIU DE MURES | SANCRAIU DE MURES | MS | solar | 0.004 | 0.004 | 200 | 0.4 | CFP | N/A | DEER TS | 7030250900868 |  | 7030250900868 | 2025-09-18 | 2025
34800 |  | CEF-CUGIR | CUGIR | AB | solar | 0.03 | 0.03 | 0 | 0 | CFP | N/A | DEER TS | 7040250901537 |  | 7040250901537 | 2025-09-29 | 2025
34801 |  | CEF-CAMPENI | CAMPENI | AB | solar | 0.00783 | 0.00783 | 200 | 0.4 | CFP | N/A | DEER TS | 7040250901539 |  | 7040250901539 | 2025-09-10 | 2025
34802 |  | CEF-REGHIN | REGHIN | MS | solar | 0.012 | 0.012 | 280 | 0.4 | CFP | N/A | DEER TS | 7030250900878 |  | 7030250900878 | 2025-09-30 | 2025
34803 |  | CEF-ALBA IULIA | ALBA IULIA | AB | solar | 0.01 | 0.01 | 0 | 0 | CFP | N/A | DEER TS | 7040250901546 |  | 7040250901546 | 2025-09-05 | 2025
34804 |  | CEF-BOGATA | BOGATA | MS | solar | 0.0054 | 0.0054 | 100 | 0.23 | CFP | N/A | DEER TS | 7030250900883 |  | 7030250900883 | 2025-09-24 | 2025
34805 |  | CEF-BUCIUM | BUCIUM | AB | solar | 0.015 | 0.015 | 0 | 0 | CFP | N/A | DEER TS | 7040250901552 |  | 7040250901552 | 2025-09-12 | 2025
34806 |  | CEF-ALBA IULIA | ALBA IULIA | AB | solar | 0.0052 | 0.0052 | 200 | 0.23 | CFP | N/A | DEER TS | 7040250901555 |  | 7040250901555 | 2025-09-10 | 2025
34807 |  | CEF-UNGHENI | UNGHENI | MS | solar | 0.006 | 0.006 | 280 | 0.23 | CFP | N/A | DEER TS | 7030250900887 |  | 7030250900887 | 2025-09-25 | 2025
34808 |  | CEF-BLANDIANA | BLANDIANA | AB | solar | 0.012 | 0.012 | 0 | 0 | CFP | N/A | DEER TS | 7040250901558 |  | 7040250901558 | 2025-09-05 | 2025
34809 |  | CEF-CRISTIAN | CRISTIAN | SB | solar | 0.00637 | 0.00637 | 0 | 0 | CFP | N/A | DEER TS | 7020250900769 |  | 7020250900769 | 2025-09-01 | 2025
34810 |  | CEF-REGHIN | REGHIN | MS | solar | 0.006 | 0.006 | 200 | 0.4 | CFP | N/A | DEER TS | 7030250900888 |  | 7030250900888 | 2025-09-25 | 2025
34811 |  | CEF-SURA MARE | SURA MARE | SB | solar | 0.006 | 0.006 | 0 | 0 | CFP | N/A | DEER TS | 7020250900770 |  | 7020250900770 | 2025-09-17 | 2025
34812 |  | CEF-GHIMBAV | GHIMBAV | BV | solar | 0.004095 | 0.004095 | 300 | 0.4 | CFP | N/A | DEER TS | 7010250901014 |  | 7010250901014 | 2025-09-19 | 2025
34813 |  | CEF-SALISTEA | SALISTEA | AB | solar | 0.012 | 0.012 | 0 | 0 | CFP | N/A | DEER TS | 7040250901561 |  | 7040250901561 | 2025-09-10 | 2025
34814 |  | CEF-SELIMBAR | SELIMBAR | SB | solar | 0.005 | 0.005 | 100 | 0.4 | CFP | N/A | DEER TS | 7020250900771 |  | 7020250900771 | 2025-09-16 | 2025
34815 |  | CEF-RASNOV | RASNOV | BV | solar | 0.008 | 0.008 | 200 | 0.4 | CFP | N/A | DEER TS | 7010250800093 |  | 7010250800093 | 2025-09-16 | 2025
34816 |  | CEF-CODLEA | CODLEA | BV | solar | 0.008 | 0.008 | 200 | 0.4 | CFP | N/A | DEER TS | 7010250800094 |  | 7010250800094 | 2025-09-29 | 2025
34817 |  | CEF-MIRASLAU | MIRASLAU | AB | solar | 0.005 | 0.005 | 50 | 0.23 | CFP | N/A | DEER TS | 7040250901582 |  | 7040250901582 | 2025-09-17 | 2025
34818 |  | CEF-BISTRA | BISTRA | AB | solar | 0.006 | 0.006 | 50 | 0.4 | CFP | N/A | DEER TS | 7040250901585 |  | 7040250901585 | 2025-09-10 | 2025
34819 |  | CEF-DAIA ROMANA | DAIA ROMANA | AB | solar | 0.012 | 0.012 | 500 | 0.4 | CFP | N/A | DEER TS | 7040250901605 |  | 7040250901605 | 2025-09-05 | 2025
34820 |  | CEF-BLANDIANA | BLANDIANA | AB | solar | 0.006 | 0.006 | 0 | 0 | CFP | N/A | DEER TS | 7040250901609 |  | 7040250901609 | 2025-09-10 | 2025
34821 |  | CEF-PIANU | PIANU | AB | solar | 0.005 | 0.005 | 100 | 0.23 | CFP | N/A | DEER TS | 7040250901620 |  | 7040250901620 | 2025-09-04 | 2025
34822 |  | CEF-ALBA IULIA | ALBA IULIA | AB | solar | 0.006 | 0.006 | 0 | 0 | CFP | N/A | DEER TS | 7040250901626 |  | 7040250901626 | 2025-09-10 | 2025
34823 |  | CEF-MEDIAS | MEDIAS | SB | solar | 0.005 | 0.005 | 300 | 0.4 | CFP | N/A | DEER TS | 7020250900806 |  | 7020250900806 | 2025-09-08 | 2025
34824 |  | CEF-SIBIU | SIBIU | SB | solar | 0.01164 | 0.01164 | 16.66 | 0.4 | CFP | N/A | DEER TS | 7020250900807 |  | 7020250900807 | 2025-09-18 | 2025
34825 |  | CEF-BRASOV | BRASOV | BV | solar | 0.006 | 0.006 | 200 | 0.4 | CFP | N/A | DEER TS | 7010250800097 |  | 7010250800097 | 2025-09-15 | 2025
34826 |  | CEF-SPRING | SPRING | AB | solar | 0.008 | 0.008 | 0 | 0 | CFP | N/A | DEER TS | 7040250901659 |  | 7040250901659 | 2025-09-04 | 2025
34827 |  | CEF-REGHIN | REGHIN | MS | solar | 0.00992 | 0.00992 | 0 | 0 | CFP | N/A | DEER TS | 7030250900922 |  | 7030250900922 | 2025-09-30 | 2025
34828 |  | CEF-SEBES | SEBES | AB | solar | 0.006 | 0.006 | 300 | 0.23 | CFP | N/A | DEER TS | 7040250901668 |  | 7040250901668 | 2025-09-05 | 2025
34829 |  | CEF-DAIA ROMANA | DAIA ROMANA | AB | solar | 0.00783 | 0.00783 | 300 | 0.4 | CFP | N/A | DEER TS | 7040250901672 |  | 7040250901672 | 2025-09-10 | 2025
34830 |  | CEF-BUNESTI | BUNESTI | BV | solar | 0.015 | 0.015 | 0 | 0 | CFP | N/A | DEER TS | 7010250800098 |  | 7010250800098 | 2025-09-18 | 2025
34831 |  | CEF-ALBA IULIA | ALBA IULIA | AB | solar | 0.009025 | 0.009025 | 0 | 0 | CFP | N/A | DEER TS | 7040250901688 |  | 7040250901688 | 2025-09-10 | 2025
34832 |  | CEF-AVRIG | AVRIG | SB | solar | 0.014625 | 0.014625 | 0 | 0 | CFP | N/A | DEER TS | 7020250900822 |  | 7020250900822 | 2025-09-19 | 2025
34833 |  | CEF-SEBES | SEBES | AB | solar | 0.008 | 0.008 | 0 | 0 | CFP | N/A | DEER TS | 7040250901696 |  | 7040250901696 | 2025-09-05 | 2025
34834 |  | CEF-SALCIUA DE JOS | SALCIUA DE JOS | AB | solar | 0.008 | 0.008 | 100.39 | 0.4 | CFP | N/A | DEER TS | 7040250901700 |  | 7040250901700 | 2025-09-05 | 2025
34835 |  | CEF-BUNESTI | BUNESTI | BV | solar | 0.02 | 0.02 | 0 | 0 | CFP | N/A | DEER TS | 7010250800101 |  | 7010250800101 | 2025-09-12 | 2025
34836 |  | CEF-SEBES | SEBES | AB | solar | 0.003 | 0.003 | 50 | 0.23 | CFP | N/A | DEER TS | 7040250901739 |  | 7040250901739 | 2025-09-12 | 2025
34837 |  | CEF-RADESTI | RADESTI | AB | solar | 0.005 | 0.005 | 50 | 0.23 | CFP | N/A | DEER TS | 7040250901741 |  | 7040250901741 | 2025-09-12 | 2025
34838 |  | CEF-AIUD | AIUD | AB | solar | 0.005 | 0.005 | 50 | 0.23 | CFP | N/A | DEER TS | 7040250901748 |  | 7040250901748 | 2025-09-10 | 2025
34839 |  | CEF-SEBES | SEBES | AB | solar | 0.005 | 0.005 | 50 | 0.23 | CFP | N/A | DEER TS | 7040250901750 |  | 7040250901750 | 2025-09-12 | 2025
34840 |  | CEF-SEBES | SEBES | AB | solar | 0.01 | 0.01 | 50 | 0.4 | CFP | N/A | DEER TS | 7040250901751 |  | 7040250901751 | 2025-09-12 | 2025
34841 |  | CEF-MIERCUREA CIUC | MIERCUREA CIUC | HR | solar | 0.006525 | 0.006525 | 37 | 0.4 | CFP | N/A | DEER TS | 7050250900332 |  | 7050250900332 | 2025-09-15 | 2025
34842 |  | CEF-COZMENI | COZMENI | HR | solar | 0.00954 | 0.00954 | 37 | 0.4 | CFP | N/A | DEER TS | 7050250900335 |  | 7050250900335 | 2025-09-03 | 2025
34843 |  | CEF-SACELE | SACELE | BV | solar | 0.005 | 0.005 | 100 | 0.4 | CFP | N/A | DEER TS | 7010250901077 |  | 7010250901077 | 2025-09-23 | 2025
34844 |  | CEF-TARLUNGENI | TARLUNGENI | BV | solar | 0.006 | 0.006 | 100 | 0.4 | CFP | N/A | DEER TS | 7010250800107 |  | 7010250800107 | 2025-09-12 | 2025
34845 |  | CEF-CRISTIAN | CRISTIAN | BV | solar | 0.006 | 0.006 | 280 | 0.4 | CFP | N/A | DEER TS | 7010250901086 |  | 7010250901086 | 2025-09-19 | 2025
34846 |  | CEF-PORUMBACUL DE JOS | PORUMBACUL DE JOS | SB | solar | 0.19 | 0.19 | 0 | 0 | CFP | N/A | DEER TS | 7020250900862 |  | 7020250900862 | 2025-09-12 | 2025
34847 |  | CEF-GARBOVA | GARBOVA | AB | solar | 0.005 | 0.005 | 100 | 0.23 | CFP | N/A | DEER TS | 7040250901802 |  | 7040250901802 | 2025-09-10 | 2025
34848 |  | CEF-SIBIU | SIBIU | SB | solar | 0.006 | 0.006 | 0 | 0 | CFP | N/A | DEER TS | 7020250900863 |  | 7020250900863 | 2025-09-03 | 2025
34849 |  | CEF-CISNADIE | CISNADIE | SB | solar | 0.004 | 0.004 | 0 | 0 | CFP | N/A | DEER TS | 7020250900865 |  | 7020250900865 | 2025-09-03 | 2025
34850 |  | CEF-ZLATNA | ZLATNA | AB | solar | 0.0107 | 0.0107 | 213 | 0.4 | CFP | N/A | DEER TS | 7040250901804 |  | 7040250901804 | 2025-09-10 | 2025
34851 |  | CEF-GURA RAULUI | GURA RAULUI | SB | solar | 0.006 | 0.006 | 0 | 0 | CFP | N/A | DEER TS | 7020250900868 |  | 7020250900868 | 2025-09-03 | 2025
34852 |  | CEF-LUPSA | LUPSA | AB | solar | 0.01068 | 0.01068 | 200 | 0.4 | CFP | N/A | DEER TS | 7040250901805 |  | 7040250901805 | 2025-09-10 | 2025
34853 |  | CEF-SIBIU | SIBIU | SB | solar | 0.005 | 0.005 | 0 | 0 | CFP | N/A | DEER TS | 7020250900870 |  | 7020250900870 | 2025-09-03 | 2025
34854 |  | CEF-SIBIU | SIBIU | SB | solar | 0.00455 | 0.00455 | 0 | 0 | CFP | N/A | DEER TS | 7020250900873 |  | 7020250900873 | 2025-09-03 | 2025
34855 |  | CEF-ALBA IULIA | ALBA IULIA | AB | solar | 0.00574 | 0.00574 | 200 | 0.23 | CFP | N/A | DEER TS | 7040250901808 |  | 7040250901808 | 2025-09-04 | 2025
34856 |  | CEF-SIBIU | SIBIU | SB | solar | 0.008 | 0.008 | 0 | 0 | CFP | N/A | DEER TS | 7020250900874 |  | 7020250900874 | 2025-09-03 | 2025
34857 |  | CEF-SIBIU | SIBIU | SB | solar | 0.003 | 0.003 | 0 | 0 | CFP | N/A | DEER TS | 7020250900877 |  | 7020250900877 | 2025-09-03 | 2025
34858 |  | CEF-SIBIU | SIBIU | SB | solar | 0.003 | 0.003 | 0 | 0 | CFP | N/A | DEER TS | 7020250900878 |  | 7020250900878 | 2025-09-03 | 2025
34859 |  | CEF-GHEORGHE DOJA | GHEORGHE DOJA | MS | solar | 0.0054 | 0.0054 | 50 | 0.4 | CFP | N/A | DEER TS | 7030250900968 |  | 7030250900968 | 2025-09-25 | 2025
34860 |  | CEF-ALBA IULIA | ALBA IULIA | AB | solar | 0.006 | 0.006 | 5.12 | 0.23 | CFP | N/A | DEER TS | 7040250901814 |  | 7040250901814 | 2025-09-05 | 2025
34861 |  | CEF-LUPSA | LUPSA | AB | solar | 0.006 | 0.006 | 200 | 0.23 | CFP | N/A | DEER TS | 7040250901812 |  | 7040250901812 | 2025-09-10 | 2025
34862 |  | CEF-CRISTIAN | CRISTIAN | BV | solar | 0.008 | 0.008 | 100 | 0.4 | CFP | N/A | DEER TS | 7010250901099 |  | 7010250901099 | 2025-09-16 | 2025
34863 |  | CEF-ALBA IULIA | ALBA IULIA | AB | solar | 0.01012 | 0.01012 | 0 | 0 | CFP | N/A | DEER TS | 7040250901819 |  | 7040250901819 | 2025-09-10 | 2025
34864 |  | CEF-BALAUSERI | BALAUSERI | MS | solar | 0.006 | 0.006 | 50 | 0.4 | CFP | N/A | DEER TS | 7030250900971 |  | 7030250900971 | 2025-09-25 | 2025
34865 |  | CEF-CUT | CUT | AB | solar | 0.01 | 0.01 | 100 | 0.4 | CFP | N/A | DEER TS | 7040250901823 |  | 7040250901823 | 2025-09-10 | 2025
34866 |  | CEF-MEDIAS | MEDIAS | SB | solar | 0.01698 | 0.01698 | 0 | 0 | CFP | N/A | DEER TS | 7020250900884 |  | 7020250900884 | 2025-09-05 | 2025
34867 |  | CEF-CUGIR | CUGIR | AB | solar | 0.012905 | 0.012905 | 0 | 0 | CFP | N/A | DEER TS | 7040250901827 |  | 7040250901827 | 2025-09-10 | 2025
34868 |  | CEF-mihalt | mihalt | AB | solar | 0.005 | 0.005 | 50 | 0.23 | CFP | N/A | DEER TS | 7040250901831 |  | 7040250901831 | 2025-09-12 | 2025
34869 |  | CEF-SELIMBAR | SELIMBAR | SB | solar | 0.006 | 0.006 | 314 | 0.4 | CFP | N/A | DEER TS | 7020250900887 |  | 7020250900887 | 2025-09-23 | 2025
34870 |  | CEF-SEBES | SEBES | AB | solar | 0.006 | 0.006 | 100 | 0.23 | CFP | N/A | DEER TS | 7040250901835 |  | 7040250901835 | 2025-09-10 | 2025
34871 |  | CEF-SIBIU | SIBIU | SB | solar | 0.005 | 0.005 | 6.25 | 0.4 | CFP | N/A | DEER TS | 7020250800044 |  | 7020250800044 | 2025-09-23 | 2025
34872 |  | CEF-HODOSA | HODOSA | MS | solar | 0.00495 | 0.00495 | 50 | 0.4 | CFP | N/A | DEER TS | 7030250900976 |  | 7030250900976 | 2025-09-25 | 2025
34873 |  | CEF-TARNAVENI | TARNAVENI | MS | solar | 0.004 | 0.004 | 100 | 0.4 | CFP | N/A | DEER TS | 7030250900977 |  | 7030250900977 | 2025-09-30 | 2025
34874 |  | CEF-GHIMBAV | GHIMBAV | BV | solar | 0.00546 | 0.00546 | 11.11 | 0.4 | CFP | N/A | DEER TS | 7010250901115 |  | 7010250901115 | 2025-09-23 | 2025
34875 |  | CEF-CUGIR | CUGIR | AB | solar | 0.006 | 0.006 | 30 | 0.23 | CFP | N/A | DEER TS | 7040250901855 |  | 7040250901855 | 2025-09-04 | 2025
34876 |  | CEF-RIMETEA | RIMETEA | AB | solar | 0.144 | 0.144 | 0 | 0 | CFP | N/A | DEER TS | 7040250901861 |  | 7040250901861 | 2025-09-12 | 2025
34877 |  | CEF-OCNA MURES | OCNA MURES | AB | solar | 0.00504 | 0.00504 | 200 | 0.23 | CFP | N/A | DEER TS | 7040250901862 |  | 7040250901862 | 2025-09-12 | 2025
34878 |  | CEF-SOVATA | SOVATA | MS | solar | 0.006 | 0.006 | 50 | 0.4 | CFP | N/A | DEER TS | 7030250900981 |  | 7030250900981 | 2025-09-25 | 2025
34879 |  | CEF-TARLUNGENI | TARLUNGENI | BV | solar | 0.006 | 0.006 | 314 | 0.4 | CFP | N/A | DEER TS | 7010250901120 |  | 7010250901120 | 2025-09-19 | 2025
34880 |  | CEF-CIUGUD | CIUGUD | AB | solar | 0.01338 | 0.01338 | 100 | 0.4 | CFP | N/A | DEER TS | 7040250901872 |  | 7040250901872 | 2025-09-05 | 2025
34881 |  | CEF-SOVATA | SOVATA | MS | solar | 0.00594 | 0.00594 | 50 | 0.4 | CFP | N/A | DEER TS | 7030250900984 |  | 7030250900984 | 2025-09-25 | 2025
34882 |  | CEF-BAIA DE ARIES | BAIA DE ARIES | AB | solar | 0.006 | 0.006 | 13.89 | 0.23 | CFP | N/A | DEER TS | 7040250901873 |  | 7040250901873 | 2025-09-22 | 2025
34883 |  | CEF-ALBA IULIA | ALBA IULIA | AB | solar | 0.00558 | 0.00558 | 0 | 0 | CFP | N/A | DEER TS | 7040250901879 |  | 7040250901879 | 2025-09-10 | 2025
34884 |  | CEF-HODOSA | HODOSA | MS | solar | 0.008 | 0.008 | 50 | 0.4 | CFP | N/A | DEER TS | 7030250900993 |  | 7030250900993 | 2025-09-25 | 2025
34885 |  | CEF-AGNITA | AGNITA | SB | solar | 0.006 | 0.006 | 0 | 0 | CFP | N/A | DEER TS | 7020250900906 |  | 7020250900906 | 2025-09-18 | 2025
34886 |  | CEF-AGNITA | AGNITA | SB | solar | 0.011 | 0.011 | 8.3 | 0.4 | CFP | N/A | DEER TS | 7020250900907 |  | 7020250900907 | 2025-09-08 | 2025
34887 |  | CEF-APATA | APATA | BV | solar | 0.01 | 0.01 | 400 | 0.4 | CFP | N/A | DEER TS | 7010250901139 |  | 7010250901139 | 2025-09-19 | 2025
34888 |  | CEF-RASNOV | RASNOV | BV | solar | 0.00783 | 0.00783 | 100 | 0.4 | CFP | N/A | DEER TS | 7010250901149 |  | 7010250901149 | 2025-09-29 | 2025
34889 |  | CEF-ALBA IULIA | ALBA IULIA | AB | solar | 0.006 | 0.006 | 200 | 0.23 | CFP | N/A | DEER TS | 7040250901931 |  | 7040250901931 | 2025-09-12 | 2025
34890 |  | CEF-CISNADIE | CISNADIE | SB | solar | 0.00534 | 0.00534 | 0 | 0 | CFP | N/A | DEER TS | 7020250900915 |  | 7020250900915 | 2025-09-23 | 2025
34891 |  | CEF-VALEA LUNGA | VALEA LUNGA | AB | solar | 0.005 | 0.005 | 0 | 0 | CFP | N/A | DEER TS | 7040250901941 |  | 7040250901941 | 2025-09-19 | 2025
34892 |  | CEF-RUPEA | RUPEA | BV | solar | 0.01 | 0.01 | 300 | 0.4 | CFP | N/A | DEER TS | 7010250901161 |  | 7010250901161 | 2025-09-19 | 2025
34893 |  | CEF-ALBA IULIA | ALBA IULIA | AB | solar | 0.006 | 0.006 | 50 | 0.23 | CFP | N/A | DEER TS | 7040250901946 |  | 7040250901946 | 2025-09-12 | 2025
34894 |  | CEF-OCNA MURES | OCNA MURES | AB | solar | 0.006 | 0.006 | 0 | 0 | CFP | N/A | DEER TS | 7040250901948 |  | 7040250901948 | 2025-09-15 | 2025
34895 |  | CEF-ALBA IULIA | ALBA IULIA | AB | solar | 0.008 | 0.008 | 100 | 0.4 | CFP | N/A | DEER TS | 7040250901949 |  | 7040250901949 | 2025-09-12 | 2025
34896 |  | CEF-ALBA IULIA | ALBA IULIA | AB | solar | 0.005 | 0.005 | 50 | 0.23 | CFP | N/A | DEER TS | 7040250901951 |  | 7040250901951 | 2025-09-12 | 2025
34897 |  | CEF-GALDA DE JOS | GALDA DE JOS | AB | solar | 0.006 | 0.006 | 280 | 0.23 | CFP | N/A | DEER TS | 7040250901952 |  | 7040250901952 | 2025-09-15 | 2025
34898 |  | CEF-ALBA IULIA | ALBA IULIA | AB | solar | 0.006 | 0.006 | 280 | 0.23 | CFP | N/A | DEER TS | 7040250901953 |  | 7040250901953 | 2025-09-15 | 2025
34899 |  | CEF-SANGEORGIU DE PADURE | SANGEORGIU DE PADURE | MS | solar | 0.006 | 0.006 | 50 | 0.4 | CFP | N/A | DEER TS | 7030250901021 |  | 7030250901021 | 2025-09-25 | 2025
34900 |  | CEF-SIBIU | SIBIU | SB | solar | 0.005 | 0.005 | 0 | 0 | CFP | N/A | DEER TS | 7020250900919 |  | 7020250900919 | 2025-09-23 | 2025
34901 |  | CEF-SIBIU | SIBIU | SB | solar | 0.006 | 0.006 | 6.25 | 0.4 | CFP | N/A | DEER TS | 7020250800046 |  | 7020250800046 | 2025-09-24 | 2025
34902 |  | CEF-CUGIR | CUGIR | AB | solar | 0.00728 | 0.00728 | 100 | 0.4 | CFP | N/A | DEER TS | 7040250901970 |  | 7040250901970 | 2025-09-15 | 2025
34903 |  | CEF-ALBA IULIA | ALBA IULIA | AB | solar | 0.006 | 0.006 | 100 | 0.23 | CFP | N/A | DEER TS | 7040250901978 |  | 7040250901978 | 2025-09-12 | 2025
34904 |  | CEF-SACELE | SACELE | BV | solar | 0.01 | 0.01 | 280 | 0.4 | CFP | N/A | DEER TS | 7010250901180 |  | 7010250901180 | 2025-09-29 | 2025
34905 |  | CEF-AIUD | AIUD | AB | solar | 0.006 | 0.006 | 13.89 | 0.23 | CFP | N/A | DEER TS | 7040250901983 |  | 7040250901983 | 2025-09-10 | 2025
34906 |  | CEF-ROSIA | ROSIA | SB | solar | 0.01068 | 0.01068 | 400 | 0.4 | CFP | N/A | DEER TS | 7020250900932 |  | 7020250900932 | 2025-09-24 | 2025
34907 |  | CEF-OCNA MURES | OCNA MURES | AB | solar | 0.005 | 0.005 | 100 | 0.23 | CFP | N/A | DEER TS | 7040250901994 |  | 7040250901994 | 2025-09-17 | 2025
34908 |  | CEF-MIERCUREA CIUC | MIERCUREA CIUC | HR | solar | 0.00742 | 0.00742 | 50 | 0.4 | CFP | N/A | DEER TS | 7050250900438 |  | 7050250900438 | 2025-09-08 | 2025
34909 |  | CEF-FAGARAS | FAGARAS | BV | solar | 0.01044 | 0.01044 | 200 | 0.4 | CFP | N/A | DEER TS | 7010250901191 |  | 7010250901191 | 2025-09-23 | 2025
34910 |  | CEF-ALBA IULIA | ALBA IULIA | AB | solar | 0.00675 | 0.00675 | 180 | 0.23 | CFP | N/A | DEER TS | 7040250902018 |  | 7040250902018 | 2025-09-12 | 2025
34911 |  | CEF-CISNADIE | CISNADIE | SB | solar | 0.006 | 0.006 | 200 | 0.4 | CFP | N/A | DEER TS | 7020250800051 |  | 7020250800051 | 2025-09-24 | 2025
34912 |  | CEF-GARBOVA | GARBOVA | AB | solar | 0.005 | 0.005 | 0 | 0 | CFP | N/A | DEER TS | 7040250902021 |  | 7040250902021 | 2025-09-22 | 2025
34913 |  | CEF-FRUMOASA | FRUMOASA | HR | solar | 0.01386 | 0.01386 | 37 | 0.4 | CFP | N/A | DEER TS | 7050250900451 |  | 7050250900451 | 2025-09-15 | 2025
34914 |  | CEF-ALBA IULIA | ALBA IULIA | AB | solar | 0.01 | 0.01 | 90 | 0.4 | CFP | N/A | DEER TS | 7040250902073 |  | 7040250902073 | 2025-09-12 | 2025
34915 |  | CEF-TARGU MURES | TARGU MURES | MS | solar | 0.005 | 0.005 | 0 | 0 | CFP | N/A | DEER TS | 7030250901076 |  | 7030250901076 | 2025-09-12 | 2025
34916 |  | CEF-ZLATNA | ZLATNA | AB | solar | 0.006 | 0.006 | 280 | 0.23 | CFP | N/A | DEER TS | 7040250902086 |  | 7040250902086 | 2025-09-19 | 2025
34917 |  | CEF-CISNADIE | CISNADIE | SB | solar | 0.00522 | 0.00522 | 200 | 0.4 | CFP | N/A | DEER TS | 7020250800056 |  | 7020250800056 | 2025-09-16 | 2025
34918 |  | CEF-SIBIU | SIBIU | SB | solar | 0.01 | 0.01 | 12.5 | 0.4 | CFP | N/A | DEER TS | 7020250800057 |  | 7020250800057 | 2025-09-23 | 2025
34919 |  | CEF-VESEUD AGNITA | VESEUD AGNITA | SB | solar | 0.005 | 0.005 | 50 | 0.4 | CFP | N/A | DEER TS | 7020250900955 |  | 7020250900955 | 2025-09-19 | 2025
34920 |  | CEF-LOPADEA NOUA | LOPADEA NOUA | AB | solar | 0.006 | 0.006 | 314 | 0.23 | CFP | N/A | DEER TS | 7040250902119 |  | 7040250902119 | 2025-09-23 | 2025
34921 |  | CEF-SIBIU | SIBIU | SB | solar | 0.008 | 0.008 | 8.3 | 0.4 | CFP | N/A | DEER TS | 7020250900972 |  | 7020250900972 | 2025-09-23 | 2025
34922 |  | CEF-SANPETRU | SANPETRU | BV | solar | 0.006 | 0.006 | 0 | 0 | CFP | N/A | DEER TS | 7010250800138 |  | 7010250800138 | 2025-09-03 | 2025
34923 |  | CEF-VALEA LUNGA | VALEA LUNGA | AB | solar | 0.005 | 0.005 | 0 | 0 | CFP | N/A | DEER TS | 7040250902133 |  | 7040250902133 | 2025-09-15 | 2025
34924 |  | CEF-MOIECIU | MOIECIU | BV | solar | 0.006 | 0.006 | 200 | 0.4 | CFP | N/A | DEER TS | 7010250901227 |  | 7010250901227 | 2025-09-16 | 2025
34925 |  | CEF-LISA | LISA | BV | solar | 0.005 | 0.005 | 0 | 0 | CFP | N/A | DEER TS | 7010250800140 |  | 7010250800140 | 2025-09-15 | 2025
34926 |  | CEF-BISTRA | BISTRA | AB | solar | 0.005 | 0.005 | 14.28 | 0.23 | CFP | N/A | DEER TS | 7040250902163 |  | 7040250902163 | 2025-09-10 | 2025
34927 |  | CEF-SASCIORI | SASCIORI | AB | solar | 0.005 | 0.005 | 200 | 0.23 | CFP | N/A | DEER TS | 7040250902161 |  | 7040250902161 | 2025-09-17 | 2025
34928 |  | CEF-PIANU | PIANU | AB | solar | 0.006 | 0.006 | 0 | 0 | CFP | N/A | DEER TS | 7040250902165 |  | 7040250902165 | 2025-09-15 | 2025
34929 |  | CEF-SURA MICA | SURA MICA | SB | solar | 0.01 | 0.01 | 11.11 | 0.4 | CFP | N/A | DEER TS | 7020250901001 |  | 7020250901001 | 2025-09-11 | 2025
34930 |  | CEF-SEBES | SEBES | AB | solar | 0.006 | 0.006 | 50 | 0.4 | CFP | N/A | DEER TS | 7040250902204 |  | 7040250902204 | 2025-09-17 | 2025
34931 |  | CEF-SURA MICA | SURA MICA | SB | solar | 0.005 | 0.005 | 11.11 | 0.4 | CFP | N/A | DEER TS | 7020250901011 |  | 7020250901011 | 2025-09-12 | 2025
34932 |  | CEF-VULCAN | VULCAN | BV | solar | 0.00704 | 0.00704 | 302 | 0.4 | CFP | N/A | DEER TS | 7010250901267 |  | 7010250901267 | 2025-09-29 | 2025
34933 |  | CEF-SURA MARE | SURA MARE | SB | solar | 0.02 | 0.02 | 300 | 0.4 | CFP | N/A | DEER TS | 7020250901023 |  | 7020250901023 | 2025-09-10 | 2025
34934 |  | CEF-ZARNESTI | ZARNESTI | BV | solar | 0.0063 | 0.0063 | 100 | 0.4 | CFP | N/A | DEER TS | 7010250901278 |  | 7010250901278 | 2025-09-23 | 2025
34935 |  | CEF-SUGAG | SUGAG | AB | solar | 0.01 | 0.01 | 0 | 0 | CFP | N/A | DEER TS | 7040250902247 |  | 7040250902247 | 2025-09-23 | 2025
34936 |  | CEF-TARLUNGENI | TARLUNGENI | BV | solar | 0.006 | 0.006 | 100 | 0.4 | CFP | N/A | DEER TS | 7010250800148 |  | 7010250800148 | 2025-09-23 | 2025
34937 |  | CEF-ZARNESTI | ZARNESTI | BV | solar | 0.009 | 0.009 | 40 | 0.4 | CFP | N/A | DEER TS | 7010250901286 |  | 7010250901286 | 2025-09-23 | 2025
34938 |  | CEF-CIUGUD | CIUGUD | AB | solar | 0.006 | 0.006 | 280 | 0.23 | CFP | N/A | DEER TS | 7040250902286 |  | 7040250902286 | 2025-09-15 | 2025
34939 |  | CEF-HARMAN | HARMAN | BV | solar | 0.004 | 0.004 | 33.33 | 0.4 | CFP | N/A | DEER TS | 7010250800149 |  | 7010250800149 | 2025-09-19 | 2025
34940 |  | CEF-CIUGUD | CIUGUD | AB | solar | 0.006 | 0.006 | 298 | 0.23 | CFP | N/A | DEER TS | 7040250902303 |  | 7040250902303 | 2025-09-10 | 2025
34941 |  | CEF-ALBA IULIA | ALBA IULIA | AB | solar | 0.00752 | 0.00752 | 300 | 0.4 | CFP | N/A | DEER TS | 7040250902302 |  | 7040250902302 | 2025-09-15 | 2025
34942 |  | CEF-RIMETEA | RIMETEA | AB | solar | 0.006 | 0.006 | 0 | 0 | CFP | N/A | DEER TS | 7040250902305 |  | 7040250902305 | 2025-09-17 | 2025
34943 |  | CEF-LOPADEA NOUA | LOPADEA NOUA | AB | solar | 0.006 | 0.006 | 280 | 0.23 | CFP | N/A | DEER TS | 7040250902324 |  | 7040250902324 | 2025-09-15 | 2025
34944 |  | CEF-ALBA IULIA | ALBA IULIA | AB | solar | 0.006 | 0.006 | 300 | 0.23 | CFP | N/A | DEER TS | 7040250902328 |  | 7040250902328 | 2025-09-12 | 2025
34945 |  | CEF-CICEU | CICEU | HR | solar | 0.02077 | 0.02077 | 37 | 0.4 | CFP | N/A | DEER TS | 7050250900529 |  | 7050250900529 | 2025-09-15 | 2025
34946 |  | CEF-CISNADIE | CISNADIE | SB | solar | 0.03 | 0.03 | 0 | 0 | CFP | N/A | DEER TS | 7020250901059 |  | 7020250901059 | 2025-09-24 | 2025
34947 |  | CEF-DUMBRAVITA | DUMBRAVITA | BV | solar | 0.006 | 0.006 | 100 | 0.4 | CFP | N/A | DEER TS | 7010250901318 |  | 7010250901318 | 2025-09-29 | 2025
34948 |  | CEF-PANET | PANET | MS | solar | 0.0054 | 0.0054 | 314 | 0.4 | CFP | N/A | DEER TS | 7030250901174 |  | 7030250901174 | 2025-09-10 | 2025
34949 |  | CEF-MANDRA | MANDRA | BV | solar | 0.0054 | 0.0054 | 200 | 0.4 | CFP | N/A | DEER TS | 7010250901325 |  | 7010250901325 | 2025-09-23 | 2025
34950 |  | CEF-ALBA IULIA | ALBA IULIA | AB | solar | 0.0081 | 0.0081 | 280 | 0.4 | CFP | N/A | DEER TS | 7040250902419 |  | 7040250902419 | 2025-09-17 | 2025
34951 |  | CEF-VULCAN | VULCAN | BV | solar | 0.005 | 0.005 | 0 | 0 | CFP | N/A | DEER TS | 7010250901353 |  | 7010250901353 | 2025-09-23 | 2025
34952 |  | CEF-CRISTIAN | CRISTIAN | BV | solar | 0.006 | 0.006 | 0 | 0 | CFP | N/A | DEER TS | 7010250901359 |  | 7010250901359 | 2025-09-29 | 2025
34953 |  | CEF-SELIMBAR | SELIMBAR | SB | solar | 0.0105 | 0.0105 | 0 | 0 | CFP | N/A | DEER TS | 7020250901082 |  | 7020250901082 | 2025-09-16 | 2025
34954 |  | CEF-MEDIAS | MEDIAS | SB | solar | 0.012 | 0.012 | 150 | 0.4 | CFP | N/A | DEER TS | 7020250901086 |  | 7020250901086 | 2025-09-25 | 2025
34955 |  | CEF-SEBES | SEBES | AB | solar | 0.005005 | 0.005005 | 0 | 0 | CFP | N/A | DEER TS | 7040250902474 |  | 7040250902474 | 2025-09-19 | 2025
34956 |  | CEF-ALBA IULIA | ALBA IULIA | AB | solar | 0.006 | 0.006 | 200 | 0.4 | CFP | N/A | DEER TS | 7040250902499 |  | 7040250902499 | 2025-09-19 | 2025
34957 |  | CEF-SALISTE | SALISTE | SB | solar | 0.008 | 0.008 | 8.3 | 0.4 | CFP | N/A | DEER TS | 7020250901098 |  | 7020250901098 | 2025-09-25 | 2025
34958 |  | CEF-GHIMBAV | GHIMBAV | BV | solar | 0.004 | 0.004 | 100 | 0.4 | CFP | N/A | DEER TS | 7010250901401 |  | 7010250901401 | 2025-09-29 | 2025
34959 |  | CEF-TALMACIU | TALMACIU | SB | solar | 0.005 | 0.005 | 100 | 0.4 | CFP | N/A | DEER TS | 7020250800074 |  | 7020250800074 | 2025-09-05 | 2025
34960 |  | CEF-VIDRA | VIDRA | AB | solar | 0.006 | 0.006 | 0 | 0 | CFP | N/A | DEER TS | 7040250902524 |  | 7040250902524 | 2025-09-23 | 2025
34961 |  | CEF-BOD | BOD | BV | solar | 0.01 | 0.01 | 280 | 0.4 | CFP | N/A | DEER TS | 7010250901408 |  | 7010250901408 | 2025-09-23 | 2025
34962 |  | CEF-CRISTIAN | CRISTIAN | BV | solar | 0.01 | 0.01 | 300 | 0.4 | CFP | N/A | DEER TS | 7010250901407 |  | 7010250901407 | 2025-09-23 | 2025
34963 |  | CEF-ALBA IULIA | ALBA IULIA | AB | solar | 0.006 | 0.006 | 0 | 0 | CFP | N/A | DEER TS | 7040250902554 |  | 7040250902554 | 2025-09-16 | 2025
34964 |  | CEF-BERGHIN | BERGHIN | AB | solar | 0.008 | 0.008 | 0 | 0 | CFP | N/A | DEER TS | 7040250902574 |  | 7040250902574 | 2025-09-19 | 2025
34965 |  | CEF-OCNA MURES | OCNA MURES | AB | solar | 0.012 | 0.012 | 100 | 0.4 | CFP | N/A | DEER TS | 7040250902589 |  | 7040250902589 | 2025-09-19 | 2025
34966 |  | CEF-RASINARI | RASINARI | SB | solar | 0.005 | 0.005 | 100 | 0.4 | CFP | N/A | DEER TS | 7020250901125 |  | 7020250901125 | 2025-09-22 | 2025
34967 |  | CEF-ALBA IULIA | ALBA IULIA | AB | solar | 0.00615 | 0.00615 | 200 | 0.4 | CFP | N/A | DEER TS | 7040250902601 |  | 7040250902601 | 2025-09-17 | 2025
34968 |  | CEF-PONOR | PONOR | AB | solar | 0.003 | 0.003 | 0 | 0 | CFP | N/A | DEER TS | 7040250902614 |  | 7040250902614 | 2025-09-17 | 2025
34969 |  | CEF-ALBA IULIA | ALBA IULIA | AB | solar | 0.01 | 0.01 | 0 | 0 | CFP | N/A | DEER TS | 7040250902633 |  | 7040250902633 | 2025-09-23 | 2025
34970 |  | CEF-ALBA IULIA | ALBA IULIA | AB | solar | 0.012 | 0.012 | 0 | 0 | CFP | N/A | DEER TS | 7040250902637 |  | 7040250902637 | 2025-09-15 | 2025
34971 |  | CEF-SIBIU | SIBIU | SB | solar | 0.005 | 0.005 | 11.11 | 0.4 | CFP | N/A | DEER TS | 7020250901134 |  | 7020250901134 | 2025-09-23 | 2025
34972 |  | CEF-VINTU DE JOS | VINTU DE JOS | AB | solar | 0.008 | 0.008 | 200 | 0.4 | CFP | N/A | DEER TS | 7040250902649 |  | 7040250902649 | 2025-09-15 | 2025
34973 |  | CEF-MEDIAS | MEDIAS | SB | solar | 0.006 | 0.006 | 200 | 0.4 | CFP | N/A | DEER TS | 7020250901137 |  | 7020250901137 | 2025-09-12 | 2025
34974 |  | CEF-BUCERDEA GRANOASA | BUCERDEA GRANOASA | AB | solar | 0.01001 | 0.01001 | 300 | 0.4 | CFP | N/A | DEER TS | 7040250902657 |  | 7040250902657 | 2025-09-17 | 2025
34975 |  | CEF-SEBES | SEBES | AB | solar | 0.006 | 0.006 | 50 | 0.23 | CFP | N/A | DEER TS | 7040250902665 |  | 7040250902665 | 2025-09-22 | 2025
34976 |  | CEF-AVRAM IANCU | AVRAM IANCU | AB | solar | 0.006 | 0.006 | 300 | 0.23 | CFP | N/A | DEER TS | 7040250902669 |  | 7040250902669 | 2025-09-19 | 2025
34977 |  | CEF-VALEA LUNGA | VALEA LUNGA | AB | solar | 0.004 | 0.004 | 280 | 0.23 | CFP | N/A | DEER TS | 7040250902689 |  | 7040250902689 | 2025-09-22 | 2025
34978 |  | CEF-SIBIU | SIBIU | SB | solar | 0.006 | 0.006 | 50 | 0.4 | CFP | N/A | DEER TS | 7020250901140 |  | 7020250901140 | 2025-09-25 | 2025
34979 |  | CEF-ALBA IULIA | ALBA IULIA | AB | solar | 0.006 | 0.006 | 314 | 0.4 | CFP | N/A | DEER TS | 7040250902697 |  | 7040250902697 | 2025-09-19 | 2025
34980 |  | CEF-BLAJ | BLAJ | AB | solar | 0.004 | 0.004 | 280 | 0.23 | CFP | N/A | DEER TS | 7040250902699 |  | 7040250902699 | 2025-09-22 | 2025
34981 |  | CEF-CORUNCA | CORUNCA | MS | solar | 0.006 | 0.006 | 0 | 0 | CFP | N/A | DEER TS | 7030250800133 |  | 7030250800133 | 2025-09-01 | 2025
34982 |  | CEF-BLAJ | BLAJ | AB | solar | 0.006 | 0.006 | 50 | 0.23 | CFP | N/A | DEER TS | 7040250902711 |  | 7040250902711 | 2025-09-22 | 2025
34983 |  | CEF-AIUD | AIUD | AB | solar | 0.006 | 0.006 | 50 | 0.23 | CFP | N/A | DEER TS | 7040250902712 |  | 7040250902712 | 2025-09-22 | 2025
34984 |  | CEF-ALBA IULIA | ALBA IULIA | AB | solar | 0.00301 | 0.00301 | 0 | 0 | CFP | N/A | DEER TS | 7040250902717 |  | 7040250902717 | 2025-09-19 | 2025
34985 |  | CEF-SALISTE | SALISTE | SB | solar | 0.00435 | 0.00435 | 0 | 0 | CFP | N/A | DEER TS | 7020250901154 |  | 7020250901154 | 2025-09-23 | 2025
34986 |  | CEF-ALBA IULIA | ALBA IULIA | AB | solar | 0.006 | 0.006 | 280 | 0.23 | CFP | N/A | DEER TS | 7040250902719 |  | 7040250902719 | 2025-09-22 | 2025
34987 |  | CEF-SEBES | SEBES | AB | solar | 0.01116 | 0.01116 | 100 | 0.4 | CFP | N/A | DEER TS | 7040250902722 |  | 7040250902722 | 2025-09-23 | 2025
34988 |  | CEF-ALBA IULIA | ALBA IULIA | AB | solar | 0.012 | 0.012 | 0 | 0 | CFP | N/A | DEER TS | 7040250902742 |  | 7040250902742 | 2025-09-17 | 2025
34989 |  | CEF-BLAJ | BLAJ | AB | solar | 0.004 | 0.004 | 280 | 0.23 | CFP | N/A | DEER TS | 7040250902743 |  | 7040250902743 | 2025-09-22 | 2025
34990 |  | CEF-BLAJ | BLAJ | AB | solar | 0.004 | 0.004 | 280 | 0.23 | CFP | N/A | DEER TS | 7040250902753 |  | 7040250902753 | 2025-09-22 | 2025
34991 |  | CEF-ALBA IULIA | ALBA IULIA | AB | solar | 0.004 | 0.004 | 25 | 0.23 | CFP | N/A | DEER TS | 7040250902759 |  | 7040250902759 | 2025-09-17 | 2025
34992 |  | CEF-VALEA LUNGA | VALEA LUNGA | AB | solar | 0.004 | 0.004 | 280 | 0.23 | CFP | N/A | DEER TS | 7040250902775 |  | 7040250902775 | 2025-09-22 | 2025
34993 |  | CEF-BLAJ | BLAJ | AB | solar | 0.006 | 0.006 | 50 | 0.23 | CFP | N/A | DEER TS | 7040250902791 |  | 7040250902791 | 2025-09-19 | 2025
34994 |  | CEF-METES | METES | AB | solar | 0.004 | 0.004 | 200 | 0.23 | CFP | N/A | DEER TS | 7040250902813 |  | 7040250902813 | 2025-09-23 | 2025
34995 |  | CEF-ALBA IULIA | ALBA IULIA | AB | solar | 0.006 | 0.006 | 0 | 0 | CFP | N/A | DEER TS | 7040250902822 |  | 7040250902822 | 2025-09-16 | 2025
34996 |  | CEF-ALBA IULIA | ALBA IULIA | AB | solar | 0.006 | 0.006 | 300 | 0.23 | CFP | N/A | DEER TS | 7040250902829 |  | 7040250902829 | 2025-09-19 | 2025
34997 |  | CEF-HOREA | HOREA | AB | solar | 0.005 | 0.005 | 20 | 0.4 | CFP | N/A | DEER TS | 7040250902861 |  | 7040250902861 | 2025-09-23 | 2025
34998 |  | CEF-ALBAC | ALBAC | AB | solar | 0.005 | 0.005 | 20 | 0.23 | CFP | N/A | DEER TS | 7040250902862 |  | 7040250902862 | 2025-09-23 | 2025
34999 |  | CEF-GURA RAULUI | GURA RAULUI | SB | solar | 0.01044 | 0.01044 | 300 | 0.4 | CFP | N/A | DEER TS | 7020250901213 |  | 7020250901213 | 2025-09-24 | 2025
35000 |  | CEF-DOBARLAU | DOBARLAU | CV | solar | 0.015 | 0.015 | 0 | 0 | CFP | N/A | DEER TS | 7060250900437 |  | 7060250900437 | 2025-09-17 | 2025
35001 |  | CEF-SEBES | SEBES | AB | solar | 0.00658 | 0.00658 | 200 | 0.4 | CFP | N/A | DEER TS | 7040250902889 |  | 7040250902889 | 2025-09-22 | 2025
35002 |  | CEF-CAMPENI | CAMPENI | AB | solar | 0.006 | 0.006 | 14.28 | 0.4 | CFP | N/A | DEER TS | 7040250902906 |  | 7040250902906 | 2025-09-23 | 2025
35003 |  | CEF-VIDRA | VIDRA | AB | solar | 0.006 | 0.006 | 14.28 | 0.4 | CFP | N/A | DEER TS | 7040250902912 |  | 7040250902912 | 2025-09-25 | 2025
35004 |  | CEF-DOBARLAU | DOBARLAU | CV | solar | 0.006 | 0.006 | 0 | 0 | CFP | N/A | DEER TS | 7060250900444 |  | 7060250900444 | 2025-09-17 | 2025
35005 |  | CEF-ALBA IULIA | ALBA IULIA | AB | solar | 0.0046 | 0.0046 | 0 | 0 | CFP | N/A | DEER TS | 7040250902926 |  | 7040250902926 | 2025-09-26 | 2025
35006 |  | CEF-GHIMBAV | GHIMBAV | BV | solar | 0.008 | 0.008 | 50 | 0.4 | CFP | N/A | DEER TS | 7010250800220 |  | 7010250800220 | 2025-09-19 | 2025
35007 |  | CEF-MARPOD | MARPOD | SB | solar | 0.026715 | 0.026715 | 0 | 0 | CFP | N/A | DEER TS | 7020250901247 |  | 7020250901247 | 2025-09-17 | 2025
35008 |  | CEF-COVES | COVES | SB | solar | 0.01 | 0.01 | 280 | 0.4 | CFP | N/A | DEER TS | 7020250901249 |  | 7020250901249 | 2025-09-25 | 2025
35009 |  | CEF-BISTRA | BISTRA | AB | solar | 0.00464 | 0.00464 | 20 | 0.23 | CFP | N/A | DEER TS | 7040250902971 |  | 7040250902971 | 2025-09-23 | 2025
35010 |  | CEF-POIANA VADULUI | POIANA VADULUI | AB | solar | 0.00464 | 0.00464 | 20 | 0.23 | CFP | N/A | DEER TS | 7040250902973 |  | 7040250902973 | 2025-09-24 | 2025
35011 |  | CEF-BRASOV | BRASOV | BV | solar | 0.005 | 0.005 | 0 | 0 | CFP | N/A | DEER TS | 7010250800224 |  | 7010250800224 | 2025-09-25 | 2025
35012 |  | CEF-AIUD | AIUD | AB | solar | 0.015 | 0.015 | 596 | 0.4 | CFP | N/A | DEER TS | 7040250902989 |  | 7040250902989 | 2025-09-23 | 2025
35013 |  | CEF-SUGAG | SUGAG | AB | solar | 0.006 | 0.006 | 200 | 0.23 | CFP | N/A | DEER TS | 7040250903003 |  | 7040250903003 | 2025-09-24 | 2025
35014 |  | CEF-ALBA IULIA | ALBA IULIA | AB | solar | 0.005 | 0.005 | 0 | 0 | CFP | N/A | DEER TS | 7040250903006 |  | 7040250903006 | 2025-09-19 | 2025
35015 |  | CEF-IGHIU | IGHIU | AB | solar | 0.00552 | 0.00552 | 100 | 0.23 | CFP | N/A | DEER TS | 7040250903013 |  | 7040250903013 | 2025-09-23 | 2025
35016 |  | CEF-ALBA IULIA | ALBA IULIA | AB | solar | 0.005 | 0.005 | 0 | 0 | CFP | N/A | DEER TS | 7040250903015 |  | 7040250903015 | 2025-09-19 | 2025
35017 |  | CEF-MEDIAS | MEDIAS | SB | solar | 0.006 | 0.006 | 200 | 0.4 | CFP | N/A | DEER TS | 7020250901272 |  | 7020250901272 | 2025-09-17 | 2025
35018 |  | CEF-BLAJ | BLAJ | AB | solar | 0.0057 | 0.0057 | 300 | 0.23 | CFP | N/A | DEER TS | 7040250903030 |  | 7040250903030 | 2025-09-24 | 2025
35019 |  | CEF-RIMETEA | RIMETEA | AB | solar | 0.0087 | 0.0087 | 300 | 0.4 | CFP | N/A | DEER TS | 7040250903036 |  | 7040250903036 | 2025-09-29 | 2025
35020 |  | CEF-HALCHIU | HALCHIU | BV | solar | 0.00588 | 0.00588 | 100 | 0.4 | CFP | N/A | DEER TS | 7010250901871 |  | 7010250901871 | 2025-09-29 | 2025
35021 |  | CEF-SIBIU | SIBIU | SB | solar | 0.008 | 0.008 | 200 | 0.4 | CFP | N/A | DEER TS | 7020250901277 |  | 7020250901277 | 2025-09-25 | 2025
35022 |  | CEF-AIUD | AIUD | AB | solar | 0.01 | 0.01 | 50 | 0.4 | CFP | N/A | DEER TS | 7040250903050 |  | 7040250903050 | 2025-09-25 | 2025
35023 |  | CEF-CUGIR | CUGIR | AB | solar | 0.005 | 0.005 | 100 | 0.23 | CFP | N/A | DEER TS | 7040250903054 |  | 7040250903054 | 2025-09-23 | 2025
35024 |  | CEF-SIBOT | SIBOT | AB | solar | 0.005 | 0.005 | 50 | 0.23 | CFP | N/A | DEER TS | 7040250903060 |  | 7040250903060 | 2025-09-26 | 2025
35025 |  | CEF-TEIUS | TEIUS | AB | solar | 0.00591 | 0.00591 | 0 | 0 | CFP | N/A | DEER TS | 7040250903061 |  | 7040250903061 | 2025-09-29 | 2025
35026 |  | CEF-BLAJ | BLAJ | AB | solar | 0.006 | 0.006 | 314 | 0.23 | CFP | N/A | DEER TS | 7040250903064 |  | 7040250903064 | 2025-09-23 | 2025
35027 |  | CEF-ALBA IULIA | ALBA IULIA | AB | solar | 0.006 | 0.006 | 50 | 0.4 | CFP | N/A | DEER TS | 7040250903099 |  | 7040250903099 | 2025-09-23 | 2025
35028 |  | CEF-VINTU DE JOS | VINTU DE JOS | AB | solar | 0.008 | 0.008 | 200 | 0.4 | CFP | N/A | DEER TS | 7040250903124 |  | 7040250903124 | 2025-09-22 | 2025
35029 |  | CEF-OCNA MURES | OCNA MURES | AB | solar | 0.005 | 0.005 | 50 | 0.23 | CFP | N/A | DEER TS | 7040250903145 |  | 7040250903145 | 2025-09-26 | 2025
35030 |  | CEF-CISNADIE | CISNADIE | SB | solar | 0.01255 | 0.01255 | 880 | 0.4 | CFP | N/A | DEER TS | 7020250901335 |  | 7020250901335 | 2025-09-23 | 2025
35031 |  | CEF-TARGU MURES | TARGU MURES | MS | solar | 0.006 | 0.006 | 11.11 | 0.23 | CFP | N/A | DEER TS | 7030250901388 |  | 7030250901388 | 2025-09-30 | 2025
35032 |  | CEF-LUNCA MURESULUI | LUNCA MURESULUI | AB | solar | 0.006 | 0.006 | 280 | 0.23 | CFP | N/A | DEER TS | 7040250903185 |  | 7040250903185 | 2025-09-29 | 2025
35033 |  | CEF-ALBA IULIA | ALBA IULIA | AB | solar | 0.006 | 0.006 | 300 | 0.23 | CFP | N/A | DEER TS | 7040250903188 |  | 7040250903188 | 2025-09-24 | 2025
35034 |  | CEF-ALBA IULIA | ALBA IULIA | AB | solar | 0.006 | 0.006 | 300 | 0.23 | CFP | N/A | DEER TS | 7040250903189 |  | 7040250903189 | 2025-09-24 | 2025
35035 |  | CEF-VINTU DE JOS | VINTU DE JOS | AB | solar | 0.006 | 0.006 | 280 | 0.23 | CFP | N/A | DEER TS | 7040250903192 |  | 7040250903192 | 2025-09-25 | 2025
35036 |  | CEF-SELIMBAR | SELIMBAR | SB | solar | 0.0044 | 0.0044 | 100 | 0.4 | CFP | N/A | DEER TS | 7020250901356 |  | 7020250901356 | 2025-09-26 | 2025
35037 |  | CEF-SIBIU | SIBIU | SB | solar | 0.005 | 0.005 | 0 | 0 | CFP | N/A | DEER TS | 7020250901366 |  | 7020250901366 | 2025-09-26 | 2025
35038 |  | CEF-BLAJ | BLAJ | AB | solar | 0.004 | 0.004 | 280 | 0.23 | CFP | N/A | DEER TS | 7040250903233 |  | 7040250903233 | 2025-09-24 | 2025
35039 |  | CEF-AIUD | AIUD | AB | solar | 0.006 | 0.006 | 300 | 0.23 | CFP | N/A | DEER TS | 7040250903245 |  | 7040250903245 | 2025-09-24 | 2025
35040 |  | CEF-RUPEA | RUPEA | BV | solar | 0.012 | 0.012 | 25 | 0.4 | CFP | N/A | DEER TS | 7010250800239 |  | 7010250800239 | 2025-09-19 | 2025
35041 |  | CEF-AIUD | AIUD | AB | solar | 0.006 | 0.006 | 50 | 0.23 | CFP | N/A | DEER TS | 7040250903270 |  | 7040250903270 | 2025-09-24 | 2025
35042 |  | CEF-DAIA ROMANA | DAIA ROMANA | AB | solar | 0.00783 | 0.00783 | 280 | 0.4 | CFP | N/A | DEER TS | 7040250903319 |  | 7040250903319 | 2025-09-29 | 2025
35043 |  | CEF-SUGAG | SUGAG | AB | solar | 0.00952 | 0.00952 | 0 | 0 | CFP | N/A | DEER TS | 7040250903326 |  | 7040250903326 | 2025-09-25 | 2025
35044 |  | CEF-AIUD | AIUD | AB | solar | 0.01064 | 0.01064 | 0 | 0 | CFP | N/A | DEER TS | 7040250903333 |  | 7040250903333 | 2025-09-25 | 2025
35045 |  | CEF-SEBES | SEBES | AB | solar | 0.00552 | 0.00552 | 200 | 0.23 | CFP | N/A | DEER TS | 7040250903337 |  | 7040250903337 | 2025-09-24 | 2025
35046 |  | CEF-CERGAU | CERGAU | AB | solar | 0.005 | 0.005 | 11.11 | 0.23 | CFP | N/A | DEER TS | 7040250903344 |  | 7040250903344 | 2025-09-25 | 2025
35047 |  | CEF-SOHODOL | SOHODOL | AB | solar | 0.006 | 0.006 | 14.28 | 0.23 | CFP | N/A | DEER TS | 7040250903376 |  | 7040250903376 | 2025-09-24 | 2025
35048 |  | CEF-SIBIU | SIBIU | SB | solar | 0.00935 | 0.00935 | 200 | 0.4 | CFP | N/A | DEER TS | 7020250901435 |  | 7020250901435 | 2025-09-23 | 2025
35049 |  | CEF-AVRIG | AVRIG | SB | solar | 0.01001 | 0.01001 | 400 | 0.4 | CFP | N/A | DEER TS | 7020250901437 |  | 7020250901437 | 2025-09-25 | 2025
35050 |  | CEF-AVRIG | AVRIG | SB | solar | 0.01001 | 0.01001 | 400 | 0.4 | CFP | N/A | DEER TS | 7020250901438 |  | 7020250901438 | 2025-09-25 | 2025
35051 |  | CEF-LOPADEA NOUA | LOPADEA NOUA | AB | solar | 0.0081 | 0.0081 | 0 | 0 | CFP | N/A | DEER TS | 7040250903438 |  | 7040250903438 | 2025-09-29 | 2025
35052 |  | CEF-TEIUS | TEIUS | AB | solar | 0.006 | 0.006 | 0 | 0 | CFP | N/A | DEER TS | 7040250903488 |  | 7040250903488 | 2025-09-29 | 2025
35053 |  | CEF-CUGIR | CUGIR | AB | solar | 0.006 | 0.006 | 50 | 0.23 | CFP | N/A | DEER TS | 7040250903491 |  | 7040250903491 | 2025-09-29 | 2025
35054 |  | CEF-TARNAVENI | TARNAVENI | MS | solar | 0.006 | 0.006 | 45.4 | 0.23 | CFP | N/A | DEER TS | 7030250901491 |  | 7030250901491 | 2025-09-30 | 2025
35055 |  | CEF-NOUL SASESC | NOUL SASESC | SB | solar | 0.01323 | 0.01323 | 560 | 0.4 | CFP | N/A | DEER TS | 7020250901482 |  | 7020250901482 | 2025-09-25 | 2025
35056 |  | CEF-ALBA IULIA | ALBA IULIA | AB | solar | 0.006 | 0.006 | 280 | 0.23 | CFP | N/A | DEER TS | 7040250903544 |  | 7040250903544 | 2025-09-26 | 2025
35057 |  | CEF-ALBA IULIA | ALBA IULIA | AB | solar | 0.0089 | 0.0089 | 0 | 0 | CFP | N/A | DEER TS | 7040250903546 |  | 7040250903546 | 2025-09-29 | 2025
35058 |  | CEF-AIUD | AIUD | AB | solar | 0.008 | 0.008 | 280 | 0.4 | CFP | N/A | DEER TS | 7040250903548 |  | 7040250903548 | 2025-09-29 | 2025
35059 |  | CEF-GALESTI | GALESTI | MS | solar | 0.006 | 0.006 | 50 | 0.4 | CFP | N/A | DEER TS | 7030250901504 |  | 7030250901504 | 2025-09-24 | 2025
35060 |  | CEF-CRISTESTI | CRISTESTI | MS | solar | 0.006 | 0.006 | 0 | 0 | CFP | N/A | DEER TS | 7030250800241 |  | 7030250800241 | 2025-09-01 | 2025
35061 |  | CEF-MIRASLAU | MIRASLAU | AB | solar | 0.006 | 0.006 | 200 | 0.23 | CFP | N/A | DEER TS | 7040250903600 |  | 7040250903600 | 2025-09-29 | 2025
35062 |  | CEF-RADESTI | RADESTI | AB | solar | 0.005 | 0.005 | 0 | 0 | CFP | N/A | DEER TS | 7040250903603 |  | 7040250903603 | 2025-09-29 | 2025
35063 |  | CEF-SIBIU | SIBIU | SB | solar | 0.012 | 0.012 | 8.3 | 0.4 | CFP | N/A | DEER TS | 7020250901585 |  | 7020250901585 | 2025-09-26 | 2025
35064 |  | CEF-BISTRA | BISTRA | AB | solar | 0.006 | 0.006 | 50 | 0.23 | CFP | N/A | DEER TS | 7040250903741 |  | 7040250903741 | 2025-09-29 | 2025
35065 |  | CEF-TARGU SECUIESC | TARGU SECUIESC | CV | solar | 0.006 | 0.006 | 0 | 0 | CFP | N/A | DEER TS | 7060250900593 |  | 7060250900593 | 2025-09-30 | 2025
35066 |  | CEF-SANZIENI | SANZIENI | CV | solar | 0.00996 | 0.00996 | 0 | 0 | CFP | N/A | DEER TS | 7060240501286 | 2025-02-27 | 7060240501286 | 2025-10-03 | 2025
35067 |  | CEF-CORUNCA | CORUNCA | MS | solar | 0.006 | 0.006 | 0 | 0 | CFP | N/A | DEER TS | 7030240605481 | 2024-06-26 | 7030240605481 | 2025-10-15 | 2025
35068 |  | CEF-AGNITA | AGNITA | SB | solar | 0.00332 | 0.00332 | 0 | 0 | CFP | N/A | DEER TS | 7020240705583 |  | 7020240705583 | 2025-10-13 | 2025
35069 |  | CEF-CODLEA | CODLEA | BV | solar | 0.01961 | 0.01961 | 300 | 0.4 | CFP | N/A | DEER TS | 7010240708814 | 2024-09-12 | 7010240708814 | 2025-10-17 | 2025
35070 |  | CEF-SACELE | SACELE | BV | solar | 0.2 | 0.2 | 0 | 0 | CFP | N/A | DEER TS | 7010240810438 | 2024-10-24 | 7010240810438 | 2025-10-02 | 2025
35071 |  | CEF-SIBIU | SIBIU | SB | solar | 0.015 | 0.015 | 0 | 0 | CFP | N/A | DEER TS | 7020241007608 | 2024-10-31 | 7020241007608 | 2025-10-21 | 2025
35072 |  | CEF-SANPETRU | SANPETRU | BV | solar | 0.01208 | 0.01208 | 0 | 0 | CFP | N/A | DEER TS | 7010241013784 | 2025-01-08 | 7010241013784 | 2025-10-29 | 2025
35073 |  | CEF-FLOROAIA | FLOROAIA | CV | solar | 0.0066 | 0.0066 | 0 | 0 | CFP | N/A | DEER TS | 7060241103105 |  | 7060241103105 | 2025-10-03 | 2025
35074 |  | CEF-TARGU MURES | TARGU MURES | MS | solar | 0.00396 | 0.00396 | 0 | 0 | CFP | N/A | DEER TS | 7030241109274 | 2024-11-11 | 7030241109274 | 2025-10-27 | 2025
35075 |  | CEF-RACU | RACU | HR | solar | 0.02 | 0.02 | 0 | 0 | CFP | N/A | DEER TS | 7050241105370 | 2025-02-17 | 7050241105370 | 2025-10-27 | 2025
35076 |  | CEF-FAGARAS | FAGARAS | BV | solar | 0.01 | 0.01 | 0 | 0 | CFP | N/A | DEER TS | 7010241114997 |  | 7010241114997 | 2025-10-09 | 2024
35077 |  | CEF-BARAOLT | BARAOLT | CV | solar | 0.2016 | 0.2016 | 0 | 0 | CFP | N/A | DEER TS | 7060241203361 | 2025-01-21 | 7060241203361 | 2025-10-01 | 2025
35078 |  | CEF-BRADUT | BRADUT | CV | solar | 0.005 | 0.005 | 0 | 0 | CFP | N/A | DEER TS | 7060250200256 |  | 7060250200256 | 2025-10-20 | 2025
35079 |  | CEF-POIANA MARULUI | POIANA MARULUI | BV | solar | 0.015 | 0.015 | 0 | 0 | CFP | N/A | DEER TS | 7010250201445 | 2025-04-09 | 7010250201445 | 2025-10-24 | 2025
35080 |  | CEF-PREDEAL | PREDEAL | BV | solar | 0.01 | 0.01 | 0 | 0 | CFP | N/A | DEER TS | 7010250201540 | 2025-03-10 | 7010250201540 | 2025-10-22 | 2025
35081 |  | CEF-SIBIU | SIBIU | SB | solar | 0.006 | 0.006 | 0 | 0 | CFP | N/A | DEER TS | 7020250201343 | 2025-03-11 | 7020250201343 | 2025-10-31 | 2025
35082 |  | CEF-CHETANI | CHETANI | MS | solar | 0.00369 | 0.00369 | 0 | 0 | CFP | N/A | DEER TS | 7030250201622 | 2025-02-27 | 7030250201622 | 2025-10-08 | 2025
35083 |  | CEF-MEDIAS | MEDIAS | SB | solar | 0.015 | 0.015 | 0 | 0 | CFP | N/A | DEER TS | 7020250301647 | 2025-03-31 | 7020250301647 | 2025-10-31 | 2025
35084 |  | CEF-OCNA MURES | OCNA MURES | AB | solar | 0.02 | 0.02 | 0 | 0 | CFP | N/A | DEER TS | 7040250301589 | 2025-04-10 | 7040250301589 | 2025-10-07 | 2025
35085 |  | CEF-CISNADIE | CISNADIE | SB | solar | 0.012 | 0.012 | 15 | 0.4 | CFP | N/A | DEER TS | 7020250301836 | 2025-04-01 | 7020250301836 | 2025-10-16 | 2025
35086 |  | CEF-INTORSURA BUZAULUI | INTORSURA BUZAULUI | CV | solar | 0.09512 | 0.09512 | 0 | 0 | CFP | N/A | DEER TS | 7060250300692 |  | 7060250300692 | 2025-10-14 | 2025
35087 |  | CEF-HAGHIG | HAGHIG | CV | solar | 0.006 | 0.006 | 0 | 0 | CFP | N/A | DEER TS | 7060250300812 | 2025-08-04 | 7060250300812 | 2025-10-22 | 2025
35088 |  | CEF-BRASOV | BRASOV | BV | solar | 0.01 | 0.01 | 0 | 0 | CFP | N/A | DEER TS | 7010250403938 | 2025-04-17 | 7010250403938 | 2025-10-16 | 2025
35089 |  | CEF-SIBIU | SIBIU | SB | solar | 0.0099 | 0.0099 | 0 | 0 | CFP | N/A | DEER TS | 7020250402312 | 2025-04-07 | 7020250402312 | 2025-10-24 | 2025
35090 |  | CEF-SIBIU | SIBIU | SB | solar | 0.0099 | 0.0099 | 100 | 0.4 | CFP | N/A | DEER TS | 7020250402316 | 2025-04-07 | 7020250402316 | 2025-10-10 | 2025
35091 |  | CEF-SANPETRU | SANPETRU | BV | solar | 0.008 | 0.008 | 200 | 0.4 | CFP | N/A | DEER TS | 7010250404014 |  | 7010250404014 | 2025-10-20 | 2025
35092 |  | CEF-CERGAU | CERGAU | AB | solar | 0.006 | 0.006 | 11.11 | 0.23 | CFP | N/A | DEER TS | 7040250402486 | 2025-05-07 | 7040250402486 | 2025-10-07 | 2025
35093 |  | CEF-ALBA IULIA | ALBA IULIA | AB | solar | 0.008 | 0.008 | 0 | 0 | CFP | N/A | DEER TS | 7040250402562 |  | 7040250402562 | 2025-10-27 | 2025
35094 |  | CEF-SEBES | SEBES | AB | solar | 0.008 | 0.008 | 5 | 0.4 | CFP | N/A | DEER TS | 7040250402601 | 2025-05-07 | 7040250402601 | 2025-10-07 | 2025
35095 |  | CEF-SANGEORGIU DE MURES | SANGEORGIU DE MURES | MS | solar | 0.006 | 0.006 | 300 | 0.4 | CFP | N/A | DEER TS | 7030250403247 |  | 7030250403247 | 2025-10-07 | 2025
35096 |  | CEF-SAMBATA DE SUS | SAMBATA DE SUS | BV | solar | 0.008 | 0.008 | 22.22 | 0.4 | CFP | N/A | DEER TS | 7010250404754 | 2025-04-30 | 7010250404754 | 2025-10-02 | 2025
35097 |  | CEF-ALBA IULIA | ALBA IULIA | AB | solar | 0.008 | 0.008 | 11.5 | 0.4 | CFP | N/A | DEER TS | 7040250402703 | 2025-05-16 | 7040250402703 | 2025-10-07 | 2025
35098 |  | CEF-BRASOV | BRASOV | BV | solar | 0.006 | 0.006 | 200 | 0.4 | CFP | N/A | DEER TS | 7010250404865 |  | 7010250404865 | 2025-10-20 | 2025
35099 |  | CEF-MEDIAS | MEDIAS | SB | solar | 0.01 | 0.01 | 11.11 | 0.4 | CFP | N/A | DEER TS | 7020250402836 |  | 7020250402836 | 2025-10-13 | 2025
35100 |  | CEF-VAMA BUZAULUI | VAMA BUZAULUI | BV | solar | 0.008 | 0.008 | 0 | 0 | CFP | N/A | DEER TS | 7010250405008 | 2025-05-13 | 7010250405008 | 2025-10-01 | 2025
35101 |  | CEF-CUCI | CUCI | MS | solar | 0.005 | 0.005 | 0 | 0 | CFP | N/A | DEER TS | 7030250403598 | 2025-05-20 | 7030250403598 | 2025-10-21 | 2025
35102 |  | CEF-PREJMER | PREJMER | BV | solar | 0.00598 | 0.00598 | 200 | 0.4 | CFP | N/A | DEER TS | 7010250405166 |  | 7010250405166 | 2025-10-21 | 2025
35103 |  | CEF-BOD | BOD | BV | solar | 0.005 | 0.005 | 100 | 0.4 | CFP | N/A | DEER TS | 7010250505375 |  | 7010250505375 | 2025-10-22 | 2025
35104 |  | CEF-ZETEA | ZETEA | HR | solar | 0.00415 | 0.00415 | 0 | 0 | CFP | N/A | DEER TS | 7050250502195 |  | 7050250502195 | 2025-10-15 | 2025
35105 |  | CEF-TARLUNGENI | TARLUNGENI | BV | solar | 0.008 | 0.008 | 300 | 0.4 | CFP | N/A | DEER TS | 7010250505469 | 2025-05-28 | 7010250505469 | 2025-10-22 | 2025
35106 |  | CEF-ORMENIS | ORMENIS | BV | solar | 0.006 | 0.006 | 11.11 | 0.4 | CFP | N/A | DEER TS | 7010250505485 | 2025-05-26 | 7010250505485 | 2025-10-14 | 2025
35107 |  | CEF-SELIMBAR | SELIMBAR | SB | solar | 0.006 | 0.006 | 280 | 0.4 | CFP | N/A | DEER TS | 7020250503172 |  | 7020250503172 | 2025-10-02 | 2025
35108 |  | CEF-LIVEZENI | LIVEZENI | MS | solar | 0.00948 | 0.00948 | 300 | 0.4 | CFP | N/A | DEER TS | 7030250503885 |  | 7030250503885 | 2025-10-03 | 2025
35109 |  | CEF-CRIZBAV | CRIZBAV | BV | solar | 0.2105 | 0.2105 | 0 | 0 | CFP | N/A | DEER TS | 7010250505684 | 2025-06-06 | 7010250505684 | 2025-10-03 | 2025
35110 |  | CEF-TARGU MURES | TARGU MURES | MS | solar | 0.005 | 0.005 | 0 | 0 | CFP | N/A | DEER TS | 7030250504058 |  | 7030250504058 | 2025-10-14 | 2025
35111 |  | CEF-MEDIAS | MEDIAS | SB | solar | 0.006 | 0.006 | 50 | 0.4 | CFP | N/A | DEER TS | 7020250503461 |  | 7020250503461 | 2025-10-03 | 2025
35112 |  | CEF-SELIMBAR | SELIMBAR | SB | solar | 0.006 | 0.006 | 8.33 | 0.4 | CFP | N/A | DEER TS | 7020250503468 |  | 7020250503468 | 2025-10-22 | 2025
35113 |  | CEF-FANTANELE | FANTANELE | MS | solar | 0.0054 | 0.0054 | 300 | 0.4 | CFP | N/A | DEER TS | 7030250504101 |  | 7030250504101 | 2025-10-16 | 2025
35114 |  | CEF-PORUMBACUL DE JOS | PORUMBACUL DE JOS | SB | solar | 0.006 | 0.006 | 100 | 0.4 | CFP | N/A | DEER TS | 7020250503584 |  | 7020250503584 | 2025-10-16 | 2025
35115 |  | CEF-TARGU MURES | TARGU MURES | MS | solar | 0.0054 | 0.0054 | 8.3 | 0.4 | CFP | N/A | DEER TS | 7030250504238 |  | 7030250504238 | 2025-10-16 | 2025
35116 |  | CEF-LUNCA DE SUS | LUNCA DE SUS | HR | solar | 0.006 | 0.006 | 100 | 0.23 | CFP | N/A | DEER TS | 7050250502595 |  | 7050250502595 | 2025-10-02 | 2025
35117 |  | CEF-MEDIAS | MEDIAS | SB | solar | 0.0046 | 0.0046 | 100 | 0.4 | CFP | N/A | DEER TS | 7020250503788 |  | 7020250503788 | 2025-10-03 | 2025
35118 |  | CEF-BECLEAN | BECLEAN | BV | solar | 0.005 | 0.005 | 0 | 0 | CFP | N/A | DEER TS | 7010250506308 |  | 7010250506308 | 2025-10-16 | 2025
35119 |  | CEF-FELDIOARA | FELDIOARA | BV | solar | 0.01 | 0.01 | 280 | 0.4 | CFP | N/A | DEER TS | 7010250506405 |  | 7010250506405 | 2025-10-01 | 2025
35120 |  | CEF-AVRIG | AVRIG | SB | solar | 0.005 | 0.005 | 20 | 0.4 | CFP | N/A | DEER TS | 7020250503913 |  | 7020250503913 | 2025-10-03 | 2025
35121 |  | CEF-MIERCUREA CIUC | MIERCUREA CIUC | HR | solar | 0.006 | 0.006 | 280 | 0.23 | CFP | N/A | DEER TS | 7050250502643 |  | 7050250502643 | 2025-10-01 | 2025
35122 |  | CEF-OCLAND | OCLAND | HR | solar | 0.01067 | 0.01067 | 200 | 0.4 | CFP | N/A | DEER TS | 7050250502732 |  | 7050250502732 | 2025-10-15 | 2025
35123 |  | CEF-CIUCSANGEORGIU | CIUCSANGEORGIU | HR | solar | 0.0057 | 0.0057 | 100 | 0.23 | CFP | N/A | DEER TS | 7050250502758 |  | 7050250502758 | 2025-10-02 | 2025
35124 |  | CEF-CISNADIE | CISNADIE | SB | solar | 0.01 | 0.01 | 200 | 0.4 | CFP | N/A | DEER TS | 7020250504207 |  | 7020250504207 | 2025-10-27 | 2025
35125 |  | CEF-TARLUNGENI | TARLUNGENI | BV | solar | 0.006 | 0.006 | 30 | 0.4 | CFP | N/A | DEER TS | 7010250506791 |  | 7010250506791 | 2025-10-21 | 2025
35126 |  | CEF-BISTRA | BISTRA | AB | solar | 0.006 | 0.006 | 11 | 0.23 | CFP | N/A | DEER TS | 7040250503838 |  | 7040250503838 | 2025-10-02 | 2025
35127 |  | CEF-AVRIG | AVRIG | SB | solar | 0.006 | 0.006 | 280 | 0.4 | CFP | N/A | DEER TS | 7020250504212 |  | 7020250504212 | 2025-10-03 | 2025
35128 |  | CEF-OCNA MURES | OCNA MURES | AB | solar | 0.005 | 0.005 | 100 | 0.23 | CFP | N/A | DEER TS | 7040250503845 |  | 7040250503845 | 2025-10-14 | 2025
35129 |  | CEF-SOALA | SOALA | SB | solar | 0.006 | 0.006 | 300 | 0.4 | CFP | N/A | DEER TS | 7020250604251 |  | 7020250604251 | 2025-10-29 | 2025
35130 |  | CEF-REGHIN | REGHIN | MS | solar | 0.006 | 0.006 | 0 | 0 | CFP | N/A | DEER TS | 7030250604683 |  | 7030250604683 | 2025-10-10 | 2025
35131 |  | CEF-BRASOV | BRASOV | BV | solar | 0.027 | 0.027 | 200 | 0.4 | CFP | N/A | DEER TS | 7010250606866 | 2025-07-03 | 7010250606866 | 2025-10-06 | 2025
35132 |  | CEF-FRUMOASA | FRUMOASA | HR | solar | 0.0057 | 0.0057 | 280 | 0.23 | CFP | N/A | DEER TS | 7050250602805 |  | 7050250602805 | 2025-10-06 | 2025
35133 |  | CEF-PORUMBACUL DE JOS | PORUMBACUL DE JOS | SB | solar | 0.01 | 0.01 | 50 | 0.4 | CFP | N/A | DEER TS | 7020250604304 |  | 7020250604304 | 2025-10-16 | 2025
35134 |  | CEF-ERNEI | ERNEI | MS | solar | 0.006 | 0.006 | 100 | 0.4 | CFP | N/A | DEER TS | 7030250604734 |  | 7030250604734 | 2025-10-17 | 2025
35135 |  | CEF-DAIA ROMANA | DAIA ROMANA | AB | solar | 0.006 | 0.006 | 0 | 0 | CFP | N/A | DEER TS | 7040250603984 |  | 7040250603984 | 2025-10-07 | 2025
35136 |  | CEF-PASARENI | PASARENI | MS | solar | 0.0054 | 0.0054 | 8.3 | 0.23 | CFP | N/A | DEER TS | 7030250604769 |  | 7030250604769 | 2025-10-01 | 2025
35137 |  | CEF-CISNADIE | CISNADIE | SB | solar | 0.006 | 0.006 | 280 | 0.4 | CFP | N/A | DEER TS | 7020250604400 |  | 7020250604400 | 2025-10-09 | 2025
35138 |  | CEF-BRASOV | BRASOV | BV | solar | 0.006 | 0.006 | 12.5 | 0.4 | CFP | N/A | DEER TS | 7010250607673 |  | 7010250607673 | 2025-10-30 | 2025
35139 |  | CEF-BRASOV | BRASOV | BV | solar | 0.015 | 0.015 | 300 | 0.4 | CFP | N/A | DEER TS | 7010250607753 | 2025-06-24 | 7010250607753 | 2025-10-30 | 2025
35140 |  | CEF-TALMACIU | TALMACIU | SB | solar | 0.006 | 0.006 | 11.11 | 0.4 | CFP | N/A | DEER TS | 7020250604437 |  | 7020250604437 | 2025-10-21 | 2025
35141 |  | CEF-FANTANELE | FANTANELE | MS | solar | 0.0054 | 0.0054 | 97.65 | 0.23 | CFP | N/A | DEER TS | 7030250604876 |  | 7030250604876 | 2025-10-13 | 2025
35142 |  | CEF-LELICENI | LELICENI | HR | solar | 0.00879 | 0.00879 | 300 | 0.4 | CFP | N/A | DEER TS | 7050250602989 | 2025-06-23 | 7050250602989 | 2025-10-31 | 2025
35143 |  | CEF-SIGHISOARA | SIGHISOARA | MS | solar | 0.0054 | 0.0054 | 100 | 0.4 | CFP | N/A | DEER TS | 7030250604885 |  | 7030250604885 | 2025-10-09 | 2025
35144 |  | CEF-SELIMBAR | SELIMBAR | SB | solar | 0.01 | 0.01 | 50 | 0.4 | CFP | N/A | DEER TS | 7020250604470 |  | 7020250604470 | 2025-10-02 | 2025
35145 |  | CEF-MICA | MICA | MS | solar | 0.006 | 0.006 | 280 | 0.23 | CFP | N/A | DEER TS | 7030250604955 |  | 7030250604955 | 2025-10-07 | 2025
35146 |  | CEF-LUNCA BRADULUI | LUNCA BRADULUI | MS | solar | 0.0054 | 0.0054 | 314 | 0.4 | CFP | N/A | DEER TS | 7030250604958 |  | 7030250604958 | 2025-10-07 | 2025
35147 |  | CEF-BRASOV | BRASOV | BV | solar | 0.009 | 0.009 | 400 | 0.4 | CFP | N/A | DEER TS | 7010250607917 | 2025-06-26 | 7010250607917 | 2025-10-29 | 2025
35148 |  | CEF-GALES | GALES | SB | solar | 0.005 | 0.005 | 11.11 | 0.4 | CFP | N/A | DEER TS | 7020250604583 |  | 7020250604583 | 2025-10-22 | 2025
35149 |  | CEF-PORUMBENII MARI | PORUMBENII MARI | HR | solar | 0.006 | 0.006 | 300 | 0.23 | CFP | N/A | DEER TS | 7050250603146 |  | 7050250603146 | 2025-10-17 | 2025
35150 |  | CEF-SELIMBAR | SELIMBAR | SB | solar | 0.003 | 0.003 | 50 | 0.4 | CFP | N/A | DEER TS | 7020250604602 |  | 7020250604602 | 2025-10-03 | 2025
35151 |  | CEF-PANET | PANET | MS | solar | 0.006 | 0.006 | 13.88 | 0.23 | CFP | N/A | DEER TS | 7030250605074 |  | 7030250605074 | 2025-10-09 | 2025
35152 |  | CEF-SANTANA DE MURES | SANTANA DE MURES | MS | solar | 0.006 | 0.006 | 0 | 0 | CFP | N/A | DEER TS | 7030250605075 |  | 7030250605075 | 2025-10-09 | 2025
35153 |  | CEF-GALDA DE JOS | GALDA DE JOS | AB | solar | 0.34 | 0.34 | 0 | 0 | CFP | N/A | DEER TS | 7040250604251 | 2025-08-06 | 7040250604251 | 2025-10-01 | 2025
35154 |  | CEF-ACATARI | ACATARI | MS | solar | 0.0054 | 0.0054 | 200 | 0.4 | CFP | N/A | DEER TS | 7030250605176 |  | 7030250605176 | 2025-10-16 | 2025
35155 |  | CEF-SELIMBAR | SELIMBAR | SB | solar | 0.005 | 0.005 | 50 | 0.4 | CFP | N/A | DEER TS | 7020250604704 |  | 7020250604704 | 2025-10-03 | 2025
35156 |  | CEF-SELIMBAR | SELIMBAR | SB | solar | 0.005 | 0.005 | 50 | 0.4 | CFP | N/A | DEER TS | 7020250604707 |  | 7020250604707 | 2025-10-02 | 2025
35157 |  | CEF-MIERCUREA CIUC | MIERCUREA CIUC | HR | solar | 0.0053 | 0.0053 | 200 | 0.23 | CFP | N/A | DEER TS | 7050250603242 |  | 7050250603242 | 2025-10-09 | 2025
35158 |  | CEF-AVRIG | AVRIG | SB | solar | 0.006 | 0.006 | 0 | 0 | CFP | N/A | DEER TS | 7020250604721 |  | 7020250604721 | 2025-10-22 | 2025
35159 |  | CEF-SECUIENI | SECUIENI | HR | solar | 0.003 | 0.003 | 0 | 0 | CFP | N/A | DEER TS | 7050250603271 |  | 7050250603271 | 2025-10-02 | 2025
35160 |  | CEF-SELIMBAR | SELIMBAR | SB | solar | 0.006 | 0.006 | 100 | 0.4 | CFP | N/A | DEER TS | 7020250604736 |  | 7020250604736 | 2025-10-02 | 2025
35161 |  | CEF-SANDOMINIC | SANDOMINIC | HR | solar | 0.006 | 0.006 | 50 | 0.23 | CFP | N/A | DEER TS | 7050250603277 |  | 7050250603277 | 2025-10-02 | 2025
35162 |  | CEF-SATU MARE | SATU MARE | HR | solar | 0.006 | 0.006 | 195.31 | 0.23 | CFP | N/A | DEER TS | 7050250603281 |  | 7050250603281 | 2025-10-30 | 2025
35163 |  | CEF-TALMACEL | TALMACEL | SB | solar | 0.005 | 0.005 | 20 | 0.4 | CFP | N/A | DEER TS | 7020250604748 |  | 7020250604748 | 2025-10-22 | 2025
35164 |  | CEF-CRISTURU SECUIESC | CRISTURU SECUIESC | HR | solar | 0.006 | 0.006 | 300 | 0.23 | CFP | N/A | DEER TS | 7050250603297 |  | 7050250603297 | 2025-10-30 | 2025
35165 |  | CEF-DOBARLAU | DOBARLAU | CV | solar | 0.006 | 0.006 | 0 | 0 | CFP | N/A | DEER TS | 7060250601657 |  | 7060250601657 | 2025-10-14 | 2025
35166 |  | CEF-TOMESTI | TOMESTI | HR | solar | 0.005 | 0.005 | 100 | 0.23 | CFP | N/A | DEER TS | 7050250603306 |  | 7050250603306 | 2025-10-02 | 2025
35167 |  | CEF-TOMESTI | TOMESTI | HR | solar | 0.005 | 0.005 | 50 | 0.23 | CFP | N/A | DEER TS | 7050250603307 |  | 7050250603307 | 2025-10-02 | 2025
35168 |  | CEF-SAMBATA DE SUS | SAMBATA DE SUS | BV | solar | 0.008 | 0.008 | 280 | 0.4 | CFP | N/A | DEER TS | 7010250608296 | 2025-07-10 | 7010250608296 | 2025-10-20 | 2025
35169 |  | CEF-SANDOMINIC | SANDOMINIC | HR | solar | 0.006 | 0.006 | 50 | 0.23 | CFP | N/A | DEER TS | 7050250603324 |  | 7050250603324 | 2025-10-02 | 2025
35170 |  | CEF-TARGU MURES | TARGU MURES | MS | solar | 0.01 | 0.01 | 200 | 0.4 | CFP | N/A | DEER TS | 7030250605408 |  | 7030250605408 | 2025-10-17 | 2025
35171 |  | CEF-ADAMUS | ADAMUS | MS | solar | 0.006 | 0.006 | 24.3 | 0.23 | CFP | N/A | DEER TS | 7030250605433 |  | 7030250605433 | 2025-10-08 | 2025
35172 |  | CEF-LUNCA DE JOS | LUNCA DE JOS | HR | solar | 0.005 | 0.005 | 100 | 0.23 | CFP | N/A | DEER TS | 7050250603359 |  | 7050250603359 | 2025-10-02 | 2025
35173 |  | CEF-LELICENI | LELICENI | HR | solar | 0.005 | 0.005 | 100 | 0.23 | CFP | N/A | DEER TS | 7050250603362 |  | 7050250603362 | 2025-10-02 | 2025
35174 |  | CEF-MIERCUREA CIUC | MIERCUREA CIUC | HR | solar | 0.005 | 0.005 | 100 | 0.23 | CFP | N/A | DEER TS | 7050250603363 |  | 7050250603363 | 2025-10-02 | 2025
35175 |  | CEF-MIERCUREA CIUC | MIERCUREA CIUC | HR | solar | 0.005 | 0.005 | 100 | 0.23 | CFP | N/A | DEER TS | 7050250603364 |  | 7050250603364 | 2025-10-02 | 2025
35176 |  | CEF-MIERCUREA CIUC | MIERCUREA CIUC | HR | solar | 0.005 | 0.005 | 100 | 0.23 | CFP | N/A | DEER TS | 7050250603365 |  | 7050250603365 | 2025-10-02 | 2025
35177 |  | CEF-LIVEZENI | LIVEZENI | MS | solar | 0.01 | 0.01 | 300 | 0.4 | CFP | N/A | DEER TS | 7030250605444 |  | 7030250605444 | 2025-10-07 | 2025
35178 |  | CEF-LELICENI | LELICENI | HR | solar | 0.006 | 0.006 | 300 | 0.23 | CFP | N/A | DEER TS | 7050250603379 |  | 7050250603379 | 2025-10-02 | 2025
35179 |  | CEF-SANDOMINIC | SANDOMINIC | HR | solar | 0.008 | 0.008 | 100 | 0.23 | CFP | N/A | DEER TS | 7050250603381 |  | 7050250603381 | 2025-10-17 | 2025
35180 |  | CEF-SICULENI | SICULENI | HR | solar | 0.005 | 0.005 | 100 | 0.23 | CFP | N/A | DEER TS | 7050250603382 |  | 7050250603382 | 2025-10-02 | 2025
35181 |  | CEF-MIHAILENI | MIHAILENI | HR | solar | 0.006 | 0.006 | 195.31 | 0.23 | CFP | N/A | DEER TS | 7050250603398 |  | 7050250603398 | 2025-10-02 | 2025
35182 |  | CEF-MIERCUREA CIUC | MIERCUREA CIUC | HR | solar | 0.005 | 0.005 | 100 | 0.23 | CFP | N/A | DEER TS | 7050250603400 |  | 7050250603400 | 2025-10-02 | 2025
35183 |  | CEF-MIERCUREA CIUC | MIERCUREA CIUC | HR | solar | 0.005 | 0.005 | 100 | 0.23 | CFP | N/A | DEER TS | 7050250603401 |  | 7050250603401 | 2025-10-02 | 2025
35184 |  | CEF-MIERCUREA CIUC | MIERCUREA CIUC | HR | solar | 0.005 | 0.005 | 100 | 0.23 | CFP | N/A | DEER TS | 7050250603402 |  | 7050250603402 | 2025-10-03 | 2025
35185 |  | CEF-PAULENI-CIUC | PAULENI-CIUC | HR | solar | 0.006 | 0.006 | 100 | 0.23 | CFP | N/A | DEER TS | 7050250603403 |  | 7050250603403 | 2025-10-02 | 2025
35186 |  | CEF-BOITA | BOITA | SB | solar | 0.006 | 0.006 | 13.89 | 0.4 | CFP | N/A | DEER TS | 7020250604922 |  | 7020250604922 | 2025-10-09 | 2025
35187 |  | CEF-HARMAN | HARMAN | BV | solar | 0.0099 | 0.0099 | 50 | 0.4 | CFP | N/A | DEER TS | 7010250608460 |  | 7010250608460 | 2025-10-24 | 2025
35188 |  | CEF-SELIMBAR | SELIMBAR | SB | solar | 0.005 | 0.005 | 50 | 0.4 | CFP | N/A | DEER TS | 7020250604928 |  | 7020250604928 | 2025-10-02 | 2025
35189 |  | CEF-SIBIU | SIBIU | SB | solar | 0.0098 | 0.0098 | 200 | 0.4 | CFP | N/A | DEER TS | 7020250604935 | 2025-07-21 | 7020250604935 | 2025-10-29 | 2025
35190 |  | CEF-SAMBATA DE SUS | SAMBATA DE SUS | BV | solar | 0.006 | 0.006 | 100 | 0.4 | CFP | N/A | DEER TS | 7010250608512 | 2025-07-03 | 7010250608512 | 2025-10-13 | 2025
35191 |  | CEF-MICA | MICA | MS | solar | 0.006 | 0.006 | 0 | 0 | CFP | N/A | DEER TS | 7030250605591 |  | 7030250605591 | 2025-10-15 | 2025
35192 |  | CEF-SELIMBAR | SELIMBAR | SB | solar | 0.00546 | 0.00546 | 200 | 0.4 | CFP | N/A | DEER TS | 7020250604969 |  | 7020250604969 | 2025-10-03 | 2025
35193 |  | CEF-BALAUSERI | BALAUSERI | MS | solar | 0.006 | 0.006 | 100 | 0.4 | CFP | N/A | DEER TS | 7030250605595 |  | 7030250605595 | 2025-10-06 | 2025
35194 |  | CEF-AVRIG | AVRIG | SB | solar | 0.008 | 0.008 | 30 | 0.4 | CFP | N/A | DEER TS | 7020250604978 |  | 7020250604978 | 2025-10-27 | 2025
35195 |  | CEF-BRASOV | BRASOV | BV | solar | 0.008 | 0.008 | 50 | 0.4 | CFP | N/A | DEER TS | 7010250608527 |  | 7010250608527 | 2025-10-30 | 2025
35196 |  | CEF-TARGU MURES | TARGU MURES | MS | solar | 0.00975 | 0.00975 | 27 | 0.4 | CFP | N/A | DEER TS | 7030250605637 |  | 7030250605637 | 2025-10-03 | 2025
35197 |  | CEF-SELIMBAR | SELIMBAR | SB | solar | 0.005 | 0.005 | 200 | 0.4 | CFP | N/A | DEER TS | 7020250605045 |  | 7020250605045 | 2025-10-06 | 2025
35198 |  | CEF-PLAIESII DE JOS | PLAIESII DE JOS | HR | solar | 0.005 | 0.005 | 100 | 0.23 | CFP | N/A | DEER TS | 7050250703494 |  | 7050250703494 | 2025-10-02 | 2025
35199 |  | CEF-SANCRAIENI | SANCRAIENI | HR | solar | 0.00696 | 0.00696 | 300 | 0.4 | CFP | N/A | DEER TS | 7050250703497 |  | 7050250703497 | 2025-10-02 | 2025
35200 |  | CEF-VLAHITA | VLAHITA | HR | solar | 0.005 | 0.005 | 100 | 0.23 | CFP | N/A | DEER TS | 7050250703498 |  | 7050250703498 | 2025-10-02 | 2025
35201 |  | CEF-SANSIMION | SANSIMION | HR | solar | 0.005 | 0.005 | 100 | 0.23 | CFP | N/A | DEER TS | 7050250703500 |  | 7050250703500 | 2025-10-02 | 2025
35202 |  | CEF-TALMACIU | TALMACIU | SB | solar | 0.005 | 0.005 | 50 | 0.4 | CFP | N/A | DEER TS | 7020250705064 |  | 7020250705064 | 2025-10-22 | 2025
35203 |  | CEF-TOMESTI | TOMESTI | HR | solar | 0.005 | 0.005 | 100 | 0.23 | CFP | N/A | DEER TS | 7050250703502 |  | 7050250703502 | 2025-10-02 | 2025
35204 |  | CEF-MIERCUREA CIUC | MIERCUREA CIUC | HR | solar | 0.005 | 0.005 | 100 | 0.23 | CFP | N/A | DEER TS | 7050250703506 |  | 7050250703506 | 2025-10-02 | 2025
35205 |  | CEF-CARTA | CARTA | HR | solar | 0.005 | 0.005 | 100 | 0.4 | CFP | N/A | DEER TS | 7050250703509 |  | 7050250703509 | 2025-10-02 | 2025
35206 |  | CEF-SANGEORGIU DE MURES | SANGEORGIU DE MURES | MS | solar | 0.006 | 0.006 | 100 | 0.23 | CFP | N/A | DEER TS | 7030250705676 |  | 7030250705676 | 2025-10-24 | 2025
35207 |  | CEF-SANDOMINIC | SANDOMINIC | HR | solar | 0.008 | 0.008 | 100 | 0.23 | CFP | N/A | DEER TS | 7050250703535 |  | 7050250703535 | 2025-10-17 | 2025
35208 |  | CEF-TARGU MURES | TARGU MURES | MS | solar | 0.006 | 0.006 | 300 | 0.4 | CFP | N/A | DEER TS | 7030250705709 |  | 7030250705709 | 2025-10-07 | 2025
35209 |  | CEF-TURIA | TURIA | CV | solar | 0.006 | 0.006 | 0 | 0 | CFP | N/A | DEER TS | 7060250701781 |  | 7060250701781 | 2025-10-20 | 2025
35210 |  | CEF-TARGU MURES | TARGU MURES | MS | solar | 0.006 | 0.006 | 0 | 0 | CFP | N/A | DEER TS | 7030250705711 |  | 7030250705711 | 2025-10-09 | 2025
35211 |  | CEF-SIBIU | SIBIU | SB | solar | 0.006 | 0.006 | 100 | 0.4 | CFP | N/A | DEER TS | 7020250705129 |  | 7020250705129 | 2025-10-06 | 2025
35212 |  | CEF-MEDIAS | MEDIAS | SB | solar | 0.005 | 0.005 | 50 | 0.4 | CFP | N/A | DEER TS | 7020250705130 |  | 7020250705130 | 2025-10-30 | 2025
35213 |  | CEF-SELIMBAR | SELIMBAR | SB | solar | 0.005 | 0.005 | 300 | 0.4 | CFP | N/A | DEER TS | 7020250705135 |  | 7020250705135 | 2025-10-06 | 2025
35214 |  | CEF-SELIMBAR | SELIMBAR | SB | solar | 0.006 | 0.006 | 300 | 0.4 | CFP | N/A | DEER TS | 7020250705138 |  | 7020250705138 | 2025-10-06 | 2025
35215 |  | CEF-SANTIMBRU | SANTIMBRU | HR | solar | 0.01 | 0.01 | 100 | 0.4 | CFP | N/A | DEER TS | 7050250703559 |  | 7050250703559 | 2025-10-01 | 2025
35216 |  | CEF-MIHAILENI | MIHAILENI | HR | solar | 0.006 | 0.006 | 0 | 0 | CFP | N/A | DEER TS | 7050250703563 |  | 7050250703563 | 2025-10-01 | 2025
35217 |  | CEF-SANDOMINIC | SANDOMINIC | HR | solar | 0.005 | 0.005 | 100 | 0.23 | CFP | N/A | DEER TS | 7050250703562 |  | 7050250703562 | 2025-10-02 | 2025
35218 |  | CEF-MIERCUREA CIUC | MIERCUREA CIUC | HR | solar | 0.01 | 0.01 | 100 | 0.4 | CFP | N/A | DEER TS | 7050250703567 |  | 7050250703567 | 2025-10-01 | 2025
35219 |  | CEF-CARTA | CARTA | HR | solar | 0.005 | 0.005 | 100 | 0.4 | CFP | N/A | DEER TS | 7050250703569 |  | 7050250703569 | 2025-10-02 | 2025
35220 |  | CEF-MADARAS | MADARAS | HR | solar | 0.005 | 0.005 | 100 | 0.23 | CFP | N/A | DEER TS | 7050250703570 |  | 7050250703570 | 2025-10-02 | 2025
35221 |  | CEF-SELIMBAR | SELIMBAR | SB | solar | 0.006 | 0.006 | 50 | 0.4 | CFP | N/A | DEER TS | 7020250705160 |  | 7020250705160 | 2025-10-06 | 2025
35222 |  | CEF-TOMESTI | TOMESTI | HR | solar | 0.006 | 0.006 | 100 | 0.4 | CFP | N/A | DEER TS | 7050250703574 |  | 7050250703574 | 2025-10-09 | 2025
35223 |  | CEF-SANTIMBRU | SANTIMBRU | HR | solar | 0.005 | 0.005 | 100 | 0.23 | CFP | N/A | DEER TS | 7050250703578 |  | 7050250703578 | 2025-10-02 | 2025
35224 |  | CEF-BRASOV | BRASOV | BV | solar | 0.01 | 0.01 | 50 | 0.4 | CFP | N/A | DEER TS | 7010250708702 |  | 7010250708702 | 2025-10-08 | 2025
35225 |  | CEF-TOMESTI | TOMESTI | HR | solar | 0.006 | 0.006 | 280 | 0.23 | CFP | N/A | DEER TS | 7050250703580 |  | 7050250703580 | 2025-10-01 | 2025
35226 |  | CEF-TARGU MURES | TARGU MURES | MS | solar | 0.006 | 0.006 | 200 | 0.23 | CFP | N/A | DEER TS | 7030250705754 |  | 7030250705754 | 2025-10-13 | 2025
35227 |  | CEF-MIHAILENI | MIHAILENI | HR | solar | 0.01 | 0.01 | 0 | 0 | CFP | N/A | DEER TS | 7050250703586 |  | 7050250703586 | 2025-10-02 | 2025
35228 |  | CEF-TOMESTI | TOMESTI | HR | solar | 0.005 | 0.005 | 100 | 0.4 | CFP | N/A | DEER TS | 7050250703608 |  | 7050250703608 | 2025-10-02 | 2025
35229 |  | CEF-SANMARTIN | SANMARTIN | HR | solar | 0.00318 | 0.00318 | 0 | 0 | CFP | N/A | DEER TS | 7050250703610 |  | 7050250703610 | 2025-10-02 | 2025
35230 |  | CEF-RUPEA | RUPEA | BV | solar | 0.0175 | 0.0175 | 0 | 0 | CFP | N/A | DEER TS | 7010250708730 |  | 7010250708730 | 2025-10-14 | 2025
35231 |  | CEF-AVRIG | AVRIG | SB | solar | 0.006 | 0.006 | 200 | 0.4 | CFP | N/A | DEER TS | 7020250705171 |  | 7020250705171 | 2025-10-30 | 2025
35232 |  | CEF-TOMESTI | TOMESTI | HR | solar | 0.00616 | 0.00616 | 280 | 0.4 | CFP | N/A | DEER TS | 7050250703618 |  | 7050250703618 | 2025-10-01 | 2025
35233 |  | CEF-BALAN | BALAN | HR | solar | 0.006 | 0.006 | 100 | 0.23 | CFP | N/A | DEER TS | 7050250703621 |  | 7050250703621 | 2025-10-01 | 2025
35234 |  | CEF-DANESTI | DANESTI | HR | solar | 0.006 | 0.006 | 100 | 0.23 | CFP | N/A | DEER TS | 7050250703625 |  | 7050250703625 | 2025-10-01 | 2025
35235 |  | CEF-SANDOMINIC | SANDOMINIC | HR | solar | 0.006 | 0.006 | 100 | 0.4 | CFP | N/A | DEER TS | 7050250703631 |  | 7050250703631 | 2025-10-01 | 2025
35236 |  | CEF-ZETEA | ZETEA | HR | solar | 0.0063 | 0.0063 | 50 | 0.4 | CFP | N/A | DEER TS | 7050250703636 |  | 7050250703636 | 2025-10-02 | 2025
35237 |  | CEF-ALBESTI | ALBESTI | MS | solar | 0.008 | 0.008 | 50 | 0.4 | CFP | N/A | DEER TS | 7030250705781 |  | 7030250705781 | 2025-10-07 | 2025
35238 |  | CEF-MIHAILENI | MIHAILENI | HR | solar | 0.005 | 0.005 | 100 | 0.23 | CFP | N/A | DEER TS | 7050250703638 |  | 7050250703638 | 2025-10-02 | 2025
35239 |  | CEF-COZMENI | COZMENI | HR | solar | 0.005 | 0.005 | 100 | 0.23 | CFP | N/A | DEER TS | 7050250703640 |  | 7050250703640 | 2025-10-01 | 2025
35240 |  | CEF-SIGHISOARA | SIGHISOARA | MS | solar | 0.006 | 0.006 | 100 | 0.4 | CFP | N/A | DEER TS | 7030250705783 |  | 7030250705783 | 2025-10-09 | 2025
35241 |  | CEF-SELIMBAR | SELIMBAR | SB | solar | 0.006 | 0.006 | 50 | 0.4 | CFP | N/A | DEER TS | 7020250705183 |  | 7020250705183 | 2025-10-09 | 2025
35242 |  | CEF-CARTA | CARTA | HR | solar | 0.005 | 0.005 | 100 | 0.23 | CFP | N/A | DEER TS | 7050250703641 |  | 7050250703641 | 2025-10-02 | 2025
35243 |  | CEF-TOMESTI | TOMESTI | HR | solar | 0.006 | 0.006 | 40 | 0.23 | CFP | N/A | DEER TS | 7050250703642 |  | 7050250703642 | 2025-10-15 | 2025
35244 |  | CEF-TOMESTI | TOMESTI | HR | solar | 0.005 | 0.005 | 100 | 0.23 | CFP | N/A | DEER TS | 7050250703643 |  | 7050250703643 | 2025-10-01 | 2025
35245 |  | CEF-AVRIG | AVRIG | SB | solar | 0.008 | 0.008 | 150 | 0.4 | CFP | N/A | DEER TS | 7020250705194 |  | 7020250705194 | 2025-10-30 | 2025
35246 |  | CEF-CISNADIE | CISNADIE | SB | solar | 0.006 | 0.006 | 90 | 0.4 | CFP | N/A | DEER TS | 7020250705195 |  | 7020250705195 | 2025-10-09 | 2025
35247 |  | CEF-SANDOMINIC | SANDOMINIC | HR | solar | 0.006 | 0.006 | 300 | 0.23 | CFP | N/A | DEER TS | 7050250703646 |  | 7050250703646 | 2025-10-01 | 2025
35248 |  | CEF-CARTA | CARTA | HR | solar | 0.005 | 0.005 | 100 | 0.23 | CFP | N/A | DEER TS | 7050250703647 |  | 7050250703647 | 2025-10-02 | 2025
35249 |  | CEF-CARTA | CARTA | HR | solar | 0.005 | 0.005 | 100 | 0.23 | CFP | N/A | DEER TS | 7050250703648 |  | 7050250703648 | 2025-10-01 | 2025
35250 |  | CEF-COZMENI | COZMENI | HR | solar | 0.006 | 0.006 | 100 | 0.23 | CFP | N/A | DEER TS | 7050250703659 |  | 7050250703659 | 2025-10-02 | 2025
35251 |  | CEF-BEICA DE JOS | BEICA DE JOS | MS | solar | 0.006 | 0.006 | 280 | 0.4 | CFP | N/A | DEER TS | 7030250705822 |  | 7030250705822 | 2025-10-08 | 2025
35252 |  | CEF-TOMESTI | TOMESTI | HR | solar | 0.005 | 0.005 | 100 | 0.23 | CFP | N/A | DEER TS | 7050250703678 |  | 7050250703678 | 2025-10-01 | 2025
35253 |  | CEF-CARTA | CARTA | HR | solar | 0.005 | 0.005 | 100 | 0.4 | CFP | N/A | DEER TS | 7050250703679 |  | 7050250703679 | 2025-10-01 | 2025
35254 |  | CEF-SANSIMION | SANSIMION | HR | solar | 0.006 | 0.006 | 100 | 0.4 | CFP | N/A | DEER TS | 7050250703681 |  | 7050250703681 | 2025-10-02 | 2025
35255 |  | CEF-SANSIMION | SANSIMION | HR | solar | 0.00396 | 0.00396 | 200 | 0.23 | CFP | N/A | DEER TS | 7050250703682 |  | 7050250703682 | 2025-10-02 | 2025
35256 |  | CEF-SECUIENI | SECUIENI | HR | solar | 0.006 | 0.006 | 300 | 0.23 | CFP | N/A | DEER TS | 7050250703683 |  | 7050250703683 | 2025-10-02 | 2025
35257 |  | CEF-CRISTURU SECUIESC | CRISTURU SECUIESC | HR | solar | 0.006 | 0.006 | 300 | 0.23 | CFP | N/A | DEER TS | 7050250703684 |  | 7050250703684 | 2025-10-01 | 2025
35258 |  | CEF-ALBA IULIA | ALBA IULIA | AB | solar | 0.006 | 0.006 | 200 | 0.4 | CFP | N/A | DEER TS | 7040250704684 |  | 7040250704684 | 2025-10-02 | 2025
35259 |  | CEF-SANCRAIU DE MURES | SANCRAIU DE MURES | MS | solar | 0.00675 | 0.00675 | 200 | 0.4 | CFP | N/A | DEER TS | 7030250705828 |  | 7030250705828 | 2025-10-17 | 2025
35260 |  | CEF-SANPETRU | SANPETRU | BV | solar | 0.01 | 0.01 | 100 | 0.4 | CFP | N/A | DEER TS | 7010250708858 |  | 7010250708858 | 2025-10-29 | 2025
35261 |  | CEF-BRADESTI | BRADESTI | HR | solar | 0.006 | 0.006 | 314 | 0.23 | CFP | N/A | DEER TS | 7050250703693 |  | 7050250703693 | 2025-10-03 | 2025
35262 |  | CEF-MIHAILENI | MIHAILENI | HR | solar | 0.006 | 0.006 | 100 | 0.4 | CFP | N/A | DEER TS | 7050250703699 |  | 7050250703699 | 2025-10-01 | 2025
35263 |  | CEF-AVRIG | AVRIG | SB | solar | 0.012 | 0.012 | 0 | 0 | CFP | N/A | DEER TS | 7020250705286 |  | 7020250705286 | 2025-10-16 | 2025
35264 |  | CEF-SANMARTIN | SANMARTIN | HR | solar | 0.006 | 0.006 | 293 | 0.23 | CFP | N/A | DEER TS | 7050250703707 |  | 7050250703707 | 2025-10-03 | 2025
35265 |  | CEF-SELIMBAR | SELIMBAR | SB | solar | 0.006 | 0.006 | 293 | 0.4 | CFP | N/A | DEER TS | 7020250705290 |  | 7020250705290 | 2025-10-06 | 2025
35266 |  | CEF-PAULENI-CIUC | PAULENI-CIUC | HR | solar | 0.01 | 0.01 | 195.31 | 0.4 | CFP | N/A | DEER TS | 7050250703708 |  | 7050250703708 | 2025-10-03 | 2025
35267 |  | CEF-CIUCSANGEORGIU | CIUCSANGEORGIU | HR | solar | 0.005 | 0.005 | 100 | 0.4 | CFP | N/A | DEER TS | 7050250703716 |  | 7050250703716 | 2025-10-03 | 2025
35268 |  | CEF-SELIMBAR | SELIMBAR | SB | solar | 0.008 | 0.008 | 16.66 | 0.4 | CFP | N/A | DEER TS | 7020250705331 |  | 7020250705331 | 2025-10-06 | 2025
35269 |  | CEF-SANGEORGIU DE MURES | SANGEORGIU DE MURES | MS | solar | 0.006 | 0.006 | 300 | 0.4 | CFP | N/A | DEER TS | 7030250705905 |  | 7030250705905 | 2025-10-06 | 2025
35270 |  | CEF-MIERCUREA CIUC | MIERCUREA CIUC | HR | solar | 0.0057 | 0.0057 | 100 | 0.23 | CFP | N/A | DEER TS | 7050250703728 |  | 7050250703728 | 2025-10-15 | 2025
35271 |  | CEF-MIERCUREA CIUC | MIERCUREA CIUC | HR | solar | 0.0088 | 0.0088 | 280 | 0.4 | CFP | N/A | DEER TS | 7050250703732 |  | 7050250703732 | 2025-10-03 | 2025
35272 |  | CEF-SIGHISOARA | SIGHISOARA | MS | solar | 0.0054 | 0.0054 | 0 | 0 | CFP | N/A | DEER TS | 7030250705909 |  | 7030250705909 | 2025-10-15 | 2025
35273 |  | CEF-ODORHEIU SECUIESC | ODORHEIU SECUIESC | HR | solar | 0.005 | 0.005 | 100 | 0.23 | CFP | N/A | DEER TS | 7050250703739 |  | 7050250703739 | 2025-10-03 | 2025
35274 |  | CEF-SECUIENI | SECUIENI | HR | solar | 0.00348 | 0.00348 | 280 | 0.23 | CFP | N/A | DEER TS | 7050250703742 |  | 7050250703742 | 2025-10-02 | 2025
35275 |  | CEF-PAULENI-CIUC | PAULENI-CIUC | HR | solar | 0.006 | 0.006 | 200 | 0.23 | CFP | N/A | DEER TS | 7050250703746 |  | 7050250703746 | 2025-10-03 | 2025
35276 |  | CEF-SELIMBAR | SELIMBAR | SB | solar | 0.00924 | 0.00924 | 11.11 | 0.4 | CFP | N/A | DEER TS | 7020250705370 |  | 7020250705370 | 2025-10-06 | 2025
35277 |  | CEF-NOCRICH | NOCRICH | SB | solar | 0.006 | 0.006 | 50 | 0.4 | CFP | N/A | DEER TS | 7020250705371 |  | 7020250705371 | 2025-10-01 | 2025
35278 |  | CEF-POIAN | POIAN | CV | solar | 0.006 | 0.006 | 0 | 0 | CFP | N/A | DEER TS | 7060250701862 |  | 7060250701862 | 2025-10-20 | 2025
35279 |  | CEF-LELICENI | LELICENI | HR | solar | 0.006 | 0.006 | 300 | 0.23 | CFP | N/A | DEER TS | 7050250703750 |  | 7050250703750 | 2025-10-03 | 2025
35280 |  | CEF-NOCRICH | NOCRICH | SB | solar | 0.01 | 0.01 | 0 | 0 | CFP | N/A | DEER TS | 7020250705384 |  | 7020250705384 | 2025-10-01 | 2025
35281 |  | CEF-BRASOV | BRASOV | BV | solar | 0.0054 | 0.0054 | 10 | 0.4 | CFP | N/A | DEER TS | 7010250709010 |  | 7010250709010 | 2025-10-13 | 2025
35282 |  | CEF-CRISTURU SECUIESC | CRISTURU SECUIESC | HR | solar | 0.006 | 0.006 | 200 | 0.23 | CFP | N/A | DEER TS | 7050250703755 |  | 7050250703755 | 2025-10-02 | 2025
35283 |  | CEF-TARGU SECUIESC | TARGU SECUIESC | CV | solar | 0.006 | 0.006 | 0 | 0 | CFP | N/A | DEER TS | 7060250701867 |  | 7060250701867 | 2025-10-20 | 2025
35284 |  | CEF-DANES | DANES | MS | solar | 0.0054 | 0.0054 | 50 | 0.4 | CFP | N/A | DEER TS | 7030250705970 |  | 7030250705970 | 2025-10-15 | 2025
35285 |  | CEF-TARGU MURES | TARGU MURES | MS | solar | 0.0054 | 0.0054 | 50 | 0.4 | CFP | N/A | DEER TS | 7030250705971 |  | 7030250705971 | 2025-10-16 | 2025
35286 |  | CEF-SELIMBAR | SELIMBAR | SB | solar | 0.006 | 0.006 | 200 | 0.4 | CFP | N/A | DEER TS | 7020250705390 |  | 7020250705390 | 2025-10-09 | 2025
35287 |  | CEF-SANGEORGIU DE MURES | SANGEORGIU DE MURES | MS | solar | 0.006 | 0.006 | 280 | 0.23 | CFP | N/A | DEER TS | 7030250705975 |  | 7030250705975 | 2025-10-10 | 2025
35288 |  | CEF-BRANCOVENESTI | BRANCOVENESTI | MS | solar | 0.006 | 0.006 | 200 | 0.4 | CFP | N/A | DEER TS | 7030250705976 |  | 7030250705976 | 2025-10-16 | 2025
35289 |  | CEF-MIERCUREA CIUC | MIERCUREA CIUC | HR | solar | 0.006 | 0.006 | 300 | 0.23 | CFP | N/A | DEER TS | 7050250703759 |  | 7050250703759 | 2025-10-02 | 2025
35290 |  | CEF-TARGU MURES | TARGU MURES | MS | solar | 0.006 | 0.006 | 200 | 0.4 | CFP | N/A | DEER TS | 7030250705981 |  | 7030250705981 | 2025-10-06 | 2025
35291 |  | CEF-VARGATA | VARGATA | MS | solar | 0.006 | 0.006 | 300 | 0.23 | CFP | N/A | DEER TS | 7030250705982 |  | 7030250705982 | 2025-10-28 | 2025
35292 |  | CEF-GHIMBAV | GHIMBAV | BV | solar | 0.006 | 0.006 | 280 | 0.4 | CFP | N/A | DEER TS | 7010250709023 |  | 7010250709023 | 2025-10-22 | 2025
35293 |  | CEF-BRAN | BRAN | BV | solar | 0.015 | 0.015 | 280 | 0.4 | CFP | N/A | DEER TS | 7010250709056 | 2025-07-29 | 7010250709056 | 2025-10-01 | 2025
35294 |  | CEF-CARTA | CARTA | SB | solar | 0.006 | 0.006 | 50 | 0.4 | CFP | N/A | DEER TS | 7020250705443 |  | 7020250705443 | 2025-10-02 | 2025
35295 |  | CEF-PORUMBACUL DE JOS | PORUMBACUL DE JOS | SB | solar | 0.006 | 0.006 | 50 | 0.4 | CFP | N/A | DEER TS | 7020250705445 |  | 7020250705445 | 2025-10-03 | 2025
35296 |  | CEF-SANCRAIU DE MURES | SANCRAIU DE MURES | MS | solar | 0.006 | 0.006 | 50 | 0.23 | CFP | N/A | DEER TS | 7030250706003 |  | 7030250706003 | 2025-10-13 | 2025
35297 |  | CEF-FAGARAS | FAGARAS | BV | solar | 0.006 | 0.006 | 22 | 0.4 | CFP | N/A | DEER TS | 7010250709073 |  | 7010250709073 | 2025-10-06 | 2025
35298 |  | CEF-MIERCUREA CIUC | MIERCUREA CIUC | HR | solar | 0.0044 | 0.0044 | 0 | 0 | CFP | N/A | DEER TS | 7050250703781 |  | 7050250703781 | 2025-10-03 | 2025
35299 |  | CEF-ARPASUL DE SUS | ARPASUL DE SUS | SB | solar | 0.006 | 0.006 | 100 | 0.4 | CFP | N/A | DEER TS | 7020250705448 |  | 7020250705448 | 2025-10-22 | 2025
35300 |  | CEF-ACATARI | ACATARI | MS | solar | 0.0054 | 0.0054 | 280 | 0.23 | CFP | N/A | DEER TS | 7030250706009 |  | 7030250706009 | 2025-10-20 | 2025
35301 |  | CEF-AVRIG | AVRIG | SB | solar | 0.006 | 0.006 | 280 | 0.4 | CFP | N/A | DEER TS | 7020250705457 |  | 7020250705457 | 2025-10-30 | 2025
35302 |  | CEF-MIERCUREA CIUC | MIERCUREA CIUC | HR | solar | 0.01 | 0.01 | 37 | 0.4 | CFP | N/A | DEER TS | 7050250703793 |  | 7050250703793 | 2025-10-03 | 2025
35303 |  | CEF-MIERCUREA CIUC | MIERCUREA CIUC | HR | solar | 0.006 | 0.006 | 0 | 0 | CFP | N/A | DEER TS | 7050250703798 |  | 7050250703798 | 2025-10-02 | 2025
35304 |  | CEF-ODORHEIU SECUIESC | ODORHEIU SECUIESC | HR | solar | 0.006 | 0.006 | 195.31 | 0.4 | CFP | N/A | DEER TS | 7050250703801 |  | 7050250703801 | 2025-10-03 | 2025
35305 |  | CEF-MUGENI | MUGENI | HR | solar | 0.006 | 0.006 | 195.31 | 0.23 | CFP | N/A | DEER TS | 7050250703811 |  | 7050250703811 | 2025-10-03 | 2025
35306 |  | CEF-SICULENI | SICULENI | HR | solar | 0.006 | 0.006 | 195.31 | 0.23 | CFP | N/A | DEER TS | 7050250703812 |  | 7050250703812 | 2025-10-03 | 2025
35307 |  | CEF-MUGENI | MUGENI | HR | solar | 0.006 | 0.006 | 195.31 | 0.23 | CFP | N/A | DEER TS | 7050250703813 |  | 7050250703813 | 2025-10-03 | 2025
35308 |  | CEF-ODORHEIU SECUIESC | ODORHEIU SECUIESC | HR | solar | 0.006 | 0.006 | 97.6 | 0.23 | CFP | N/A | DEER TS | 7050250703816 |  | 7050250703816 | 2025-10-02 | 2025
35309 |  | CEF-BAZNA | BAZNA | SB | solar | 0.006 | 0.006 | 200 | 0.4 | CFP | N/A | DEER TS | 7020250705499 |  | 7020250705499 | 2025-10-30 | 2025
35310 |  | CEF-SANDOMINIC | SANDOMINIC | HR | solar | 0.006 | 0.006 | 50 | 0.23 | CFP | N/A | DEER TS | 7050250703819 |  | 7050250703819 | 2025-10-02 | 2025
35311 |  | CEF-DEALU | DEALU | HR | solar | 0.006 | 0.006 | 195.31 | 0.4 | CFP | N/A | DEER TS | 7050250703820 |  | 7050250703820 | 2025-10-06 | 2025
35312 |  | CEF-SANDOMINIC | SANDOMINIC | HR | solar | 0.006 | 0.006 | 100 | 0.23 | CFP | N/A | DEER TS | 7050250703823 |  | 7050250703823 | 2025-10-06 | 2025
35313 |  | CEF-DEALU | DEALU | HR | solar | 0.005 | 0.005 | 25.1 | 0.4 | CFP | N/A | DEER TS | 7050250703827 |  | 7050250703827 | 2025-10-31 | 2025
35314 |  | CEF-ZETEA | ZETEA | HR | solar | 0.006 | 0.006 | 195.31 | 0.4 | CFP | N/A | DEER TS | 7050250703828 |  | 7050250703828 | 2025-10-30 | 2025
35315 |  | CEF-BRADESTI | BRADESTI | HR | solar | 0.006 | 0.006 | 97.6 | 0.23 | CFP | N/A | DEER TS | 7050250703829 |  | 7050250703829 | 2025-10-02 | 2025
35316 |  | CEF-ODORHEIU SECUIESC | ODORHEIU SECUIESC | HR | solar | 0.006 | 0.006 | 97.6 | 0.4 | CFP | N/A | DEER TS | 7050250703830 |  | 7050250703830 | 2025-10-31 | 2025
35317 |  | CEF-POPLACA | POPLACA | SB | solar | 0.00675 | 0.00675 | 200 | 0.4 | CFP | N/A | DEER TS | 7020250705519 |  | 7020250705519 | 2025-10-01 | 2025
35318 |  | CEF-BOIAN | BOIAN | SB | solar | 0.00618 | 0.00618 | 100 | 0.4 | CFP | N/A | DEER TS | 7020250705522 |  | 7020250705522 | 2025-10-07 | 2025
35319 |  | CEF-TARGU MURES | TARGU MURES | MS | solar | 0.006 | 0.006 | 100 | 0.23 | CFP | N/A | DEER TS | 7030250706078 |  | 7030250706078 | 2025-10-08 | 2025
35320 |  | CEF-CRISTURU SECUIESC | CRISTURU SECUIESC | HR | solar | 0.006 | 0.006 | 195.31 | 0.23 | CFP | N/A | DEER TS | 7050250703839 |  | 7050250703839 | 2025-10-17 | 2025
35321 |  | CEF-MIERCUREA CIUC | MIERCUREA CIUC | HR | solar | 0.005 | 0.005 | 100 | 0.23 | CFP | N/A | DEER TS | 7050250703842 |  | 7050250703842 | 2025-10-09 | 2025
35322 |  | CEF-MUGENI | MUGENI | HR | solar | 0.006 | 0.006 | 97.6 | 0.23 | CFP | N/A | DEER TS | 7050250703845 |  | 7050250703845 | 2025-10-08 | 2025
35323 |  | CEF-SIBIU | SIBIU | SB | solar | 0.006 | 0.006 | 200 | 0.4 | CFP | N/A | DEER TS | 7020250705544 |  | 7020250705544 | 2025-10-01 | 2025
35324 |  | CEF-SACEL | SACEL | HR | solar | 0.006 | 0.006 | 97.6 | 0.23 | CFP | N/A | DEER TS | 7050250703847 |  | 7050250703847 | 2025-10-31 | 2025
35325 |  | CEF-CRISTURU SECUIESC | CRISTURU SECUIESC | HR | solar | 0.006 | 0.006 | 195.31 | 0.23 | CFP | N/A | DEER TS | 7050250703848 |  | 7050250703848 | 2025-10-31 | 2025
35326 |  | CEF-SIMONESTI | SIMONESTI | HR | solar | 0.006 | 0.006 | 195.31 | 0.23 | CFP | N/A | DEER TS | 7050250703863 |  | 7050250703863 | 2025-10-06 | 2025
35327 |  | CEF-CRISTURU SECUIESC | CRISTURU SECUIESC | HR | solar | 0.00609 | 0.00609 | 97.65 | 0.4 | CFP | N/A | DEER TS | 7050250703868 |  | 7050250703868 | 2025-10-08 | 2025
35328 |  | CEF-ODORHEIU SECUIESC | ODORHEIU SECUIESC | HR | solar | 0.006 | 0.006 | 195.31 | 0.23 | CFP | N/A | DEER TS | 7050250703869 |  | 7050250703869 | 2025-10-30 | 2025
35329 |  | CEF-SANGEORGIU DE MURES | SANGEORGIU DE MURES | MS | solar | 0.01 | 0.01 | 15 | 0.4 | CFP | N/A | DEER TS | 7030250706105 |  | 7030250706105 | 2025-10-13 | 2025
35330 |  | CEF-MEDIAS | MEDIAS | SB | solar | 0.399 | 0.399 | 0 | 0 | CFP | N/A | DEER TS | 7020250705566 |  | 7020250705566 | 2025-10-31 | 2025
35331 |  | CEF-SIBIU | SIBIU | SB | solar | 0.005 | 0.005 | 100 | 0.4 | CFP | N/A | DEER TS | 7020250705575 |  | 7020250705575 | 2025-10-01 | 2025
35332 |  | CEF-ZETEA | ZETEA | HR | solar | 0.015 | 0.015 | 195.31 | 0.4 | CFP | N/A | DEER TS | 7050250703879 |  | 7050250703879 | 2025-10-06 | 2025
35333 |  | CEF-MOSNA | MOSNA | SB | solar | 0.006 | 0.006 | 50 | 0.4 | CFP | N/A | DEER TS | 7020250705582 |  | 7020250705582 | 2025-10-30 | 2025
35334 |  | CEF-MEDIAS | MEDIAS | SB | solar | 0.006 | 0.006 | 50 | 0.4 | CFP | N/A | DEER TS | 7020250705588 |  | 7020250705588 | 2025-10-08 | 2025
35335 |  | CEF-FELICENI | FELICENI | HR | solar | 0.01 | 0.01 | 0 | 0 | CFP | N/A | DEER TS | 7050250703893 |  | 7050250703893 | 2025-10-17 | 2025
35336 |  | CEF-MUGENI | MUGENI | HR | solar | 0.006 | 0.006 | 195.31 | 0.23 | CFP | N/A | DEER TS | 7050250703898 |  | 7050250703898 | 2025-10-15 | 2025
35337 |  | CEF-SANTANA DE MURES | SANTANA DE MURES | MS | solar | 0.006 | 0.006 | 300 | 0.4 | CFP | N/A | DEER TS | 7030250706135 |  | 7030250706135 | 2025-10-16 | 2025
35338 |  | CEF-MARTINIS | MARTINIS | HR | solar | 0.012 | 0.012 | 586 | 0.4 | CFP | N/A | DEER TS | 7050250703902 |  | 7050250703902 | 2025-10-17 | 2025
35339 |  | CEF-SANTIMBRU | SANTIMBRU | HR | solar | 0.006 | 0.006 | 280 | 0.23 | CFP | N/A | DEER TS | 7050250703903 |  | 7050250703903 | 2025-10-08 | 2025
35340 |  | CEF-SELIMBAR | SELIMBAR | SB | solar | 0.006 | 0.006 | 11.1 | 0.4 | CFP | N/A | DEER TS | 7020250705602 |  | 7020250705602 | 2025-10-09 | 2025
35341 |  | CEF-FELICENI | FELICENI | HR | solar | 0.006 | 0.006 | 293 | 0.23 | CFP | N/A | DEER TS | 7050250703905 |  | 7050250703905 | 2025-10-21 | 2025
35342 |  | CEF-SIBIU | SIBIU | SB | solar | 0.006 | 0.006 | 100 | 0.4 | CFP | N/A | DEER TS | 7020250705615 |  | 7020250705615 | 2025-10-01 | 2025
35343 |  | CEF-SOLOVASTRU | SOLOVASTRU | MS | solar | 0.008 | 0.008 | 0 | 0 | CFP | N/A | DEER TS | 7030250706147 | 2025-08-05 | 7030250706147 | 2025-10-13 | 2025
35344 |  | CEF-CRISTURU SECUIESC | CRISTURU SECUIESC | HR | solar | 0.0036 | 0.0036 | 100 | 0.4 | CFP | N/A | DEER TS | 7050250703926 |  | 7050250703926 | 2025-10-06 | 2025
35345 |  | CEF-COZMENI | COZMENI | HR | solar | 0.006 | 0.006 | 250 | 0.23 | CFP | N/A | DEER TS | 7050250703927 |  | 7050250703927 | 2025-10-06 | 2025
35346 |  | CEF-SUSENI | SUSENI | MS | solar | 0.003 | 0.003 | 100 | 0.4 | CFP | N/A | DEER TS | 7030250706154 |  | 7030250706154 | 2025-10-15 | 2025
35347 |  | CEF-CIUCSANGEORGIU | CIUCSANGEORGIU | HR | solar | 0.005 | 0.005 | 100 | 0.4 | CFP | N/A | DEER TS | 7050250703936 |  | 7050250703936 | 2025-10-08 | 2025
35348 |  | CEF-LUPENI | LUPENI | HR | solar | 0.006 | 0.006 | 195.31 | 0.23 | CFP | N/A | DEER TS | 7050250703939 |  | 7050250703939 | 2025-10-30 | 2025
35349 |  | CEF-SIBIU | SIBIU | SB | solar | 0.006 | 0.006 | 100 | 0.4 | CFP | N/A | DEER TS | 7020250705652 |  | 7020250705652 | 2025-10-01 | 2025
35350 |  | CEF-LUNCA DE SUS | LUNCA DE SUS | HR | solar | 0.006 | 0.006 | 200 | 0.23 | CFP | N/A | DEER TS | 7050250703942 |  | 7050250703942 | 2025-10-08 | 2025
35351 |  | CEF-SIBIU | SIBIU | SB | solar | 0.006 | 0.006 | 50 | 0.4 | CFP | N/A | DEER TS | 7020250705655 |  | 7020250705655 | 2025-10-06 | 2025
35352 |  | CEF-CISNADIE | CISNADIE | SB | solar | 0.006 | 0.006 | 293 | 0.4 | CFP | N/A | DEER TS | 7020250705656 |  | 7020250705656 | 2025-10-01 | 2025
35353 |  | CEF-SOVATA | SOVATA | MS | solar | 0.006 | 0.006 | 195.31 | 0.4 | CFP | N/A | DEER TS | 7030250706182 |  | 7030250706182 | 2025-10-22 | 2025
35354 |  | CEF-SANCRAIU DE MURES | SANCRAIU DE MURES | MS | solar | 0.008 | 0.008 | 314 | 0.4 | CFP | N/A | DEER TS | 7030250706183 |  | 7030250706183 | 2025-10-13 | 2025
35355 |  | CEF-HODAC | HODAC | MS | solar | 0.008 | 0.008 | 100 | 0.4 | CFP | N/A | DEER TS | 7030250706187 |  | 7030250706187 | 2025-10-15 | 2025
35356 |  | CEF-FELICENI | FELICENI | HR | solar | 0.006 | 0.006 | 195.31 | 0.4 | CFP | N/A | DEER TS | 7050250703951 |  | 7050250703951 | 2025-10-17 | 2025
35357 |  | CEF-SIBIU | SIBIU | SB | solar | 0.006 | 0.006 | 50 | 0.4 | CFP | N/A | DEER TS | 7020250705669 |  | 7020250705669 | 2025-10-01 | 2025
35358 |  | CEF-ODORHEIU SECUIESC | ODORHEIU SECUIESC | HR | solar | 0.006 | 0.006 | 195.31 | 0.23 | CFP | N/A | DEER TS | 7050250703959 |  | 7050250703959 | 2025-10-30 | 2025
35359 |  | CEF-SIBIU | SIBIU | SB | solar | 0.006 | 0.006 | 50 | 0.4 | CFP | N/A | DEER TS | 7020250705680 |  | 7020250705680 | 2025-10-01 | 2025
35360 |  | CEF-ODORHEIU SECUIESC | ODORHEIU SECUIESC | HR | solar | 0.006 | 0.006 | 195.31 | 0.23 | CFP | N/A | DEER TS | 7050250703976 |  | 7050250703976 | 2025-10-30 | 2025
35361 |  | CEF-MIERCUREA CIUC | MIERCUREA CIUC | HR | solar | 0.01 | 0.01 | 292.97 | 0.4 | CFP | N/A | DEER TS | 7050250703981 |  | 7050250703981 | 2025-10-09 | 2025
35362 |  | CEF-LUNCA DE SUS | LUNCA DE SUS | HR | solar | 0.005 | 0.005 | 23 | 0.23 | CFP | N/A | DEER TS | 7050250703985 |  | 7050250703985 | 2025-10-06 | 2025
35363 |  | CEF-SIBIU | SIBIU | SB | solar | 0.005 | 0.005 | 100 | 0.4 | CFP | N/A | DEER TS | 7020250705694 |  | 7020250705694 | 2025-10-01 | 2025
35364 |  | CEF-LUETA | LUETA | HR | solar | 0.006 | 0.006 | 300 | 0.23 | CFP | N/A | DEER TS | 7050250703990 |  | 7050250703990 | 2025-10-06 | 2025
35365 |  | CEF-Martinis | Martinis | HR | solar | 0.006 | 0.006 | 195.31 | 0.23 | CFP | N/A | DEER TS | 7050250703991 |  | 7050250703991 | 2025-10-30 | 2025
35366 |  | CEF-SELIMBAR | SELIMBAR | SB | solar | 0.025 | 0.025 | 0 | 0 | CFP | N/A | DEER TS | 7020250705696 |  | 7020250705696 | 2025-10-15 | 2025
35367 |  | CEF-SIBIU | SIBIU | SB | solar | 0.006 | 0.006 | 100 | 0.4 | CFP | N/A | DEER TS | 7020250705697 |  | 7020250705697 | 2025-10-01 | 2025
35368 |  | CEF-ARPASUL DE SUS | ARPASUL DE SUS | SB | solar | 0.006 | 0.006 | 50 | 0.4 | CFP | N/A | DEER TS | 7020250705698 |  | 7020250705698 | 2025-10-15 | 2025
35369 |  | CEF-AVRIG | AVRIG | SB | solar | 0.008 | 0.008 | 50 | 0.4 | CFP | N/A | DEER TS | 7020250705699 |  | 7020250705699 | 2025-10-30 | 2025
35370 |  | CEF-MEDIAS | MEDIAS | SB | solar | 0.006 | 0.006 | 200 | 0.4 | CFP | N/A | DEER TS | 7020250705702 |  | 7020250705702 | 2025-10-03 | 2025
35371 |  | CEF-LUNCA DE SUS | LUNCA DE SUS | HR | solar | 0.005 | 0.005 | 23 | 0.23 | CFP | N/A | DEER TS | 7050250703996 |  | 7050250703996 | 2025-10-09 | 2025
35372 |  | CEF-CRISTURU SECUIESC | CRISTURU SECUIESC | HR | solar | 0.006 | 0.006 | 280 | 0.23 | CFP | N/A | DEER TS | 7050250703999 |  | 7050250703999 | 2025-10-17 | 2025
35373 |  | CEF-PAULENI-CIUC | PAULENI-CIUC | HR | solar | 0.008 | 0.008 | 300 | 0.4 | CFP | N/A | DEER TS | 7050250704001 |  | 7050250704001 | 2025-10-09 | 2025
35374 |  | CEF-ROSIA | ROSIA | SB | solar | 0.006 | 0.006 | 22.2 | 0.4 | CFP | N/A | DEER TS | 7020250705708 |  | 7020250705708 | 2025-10-15 | 2025
35375 |  | CEF-SIBIU | SIBIU | SB | solar | 0.005 | 0.005 | 11.1 | 0.4 | CFP | N/A | DEER TS | 7020250705709 |  | 7020250705709 | 2025-10-14 | 2025
35376 |  | CEF-SANCRAIU DE MURES | SANCRAIU DE MURES | MS | solar | 0.006 | 0.006 | 0 | 0 | CFP | N/A | DEER TS | 7030250706199 |  | 7030250706199 | 2025-10-08 | 2025
35377 |  | CEF-IGHIU | IGHIU | AB | solar | 0.02 | 0.02 | 300 | 0.4 | CFP | N/A | DEER TS | 7040250705014 |  | 7040250705014 | 2025-10-02 | 2025
35378 |  | CEF-CRISTURU SECUIESC | CRISTURU SECUIESC | HR | solar | 0.39 | 0 | 0 | 0 | CFP | N/A | DEER TS | 7050250704005 |  | 7050250704005 | 2025-10-13 | 2025
35379 |  | CEF-MIERCUREA CIUC | MIERCUREA CIUC | HR | solar | 0.015 | 0.015 | 280 | 0.4 | CFP | N/A | DEER TS | 7050250704007 |  | 7050250704007 | 2025-10-21 | 2025
35380 |  | CEF-COZMENI | COZMENI | HR | solar | 0.006 | 0.006 | 200 | 0.23 | CFP | N/A | DEER TS | 7050250704010 |  | 7050250704010 | 2025-10-09 | 2025
35381 |  | CEF-SINCAI | SINCAI | MS | solar | 0.0054 | 0.0054 | 33.32 | 0.4 | CFP | N/A | DEER TS | 7030250706232 |  | 7030250706232 | 2025-10-17 | 2025
35382 |  | CEF-PASARENI | PASARENI | MS | solar | 0.0054 | 0.0054 | 300 | 0.4 | CFP | N/A | DEER TS | 7030250706239 |  | 7030250706239 | 2025-10-13 | 2025
35383 |  | CEF-MIERCUREA CIUC | MIERCUREA CIUC | HR | solar | 0.00783 | 0.00783 | 280 | 0.4 | CFP | N/A | DEER TS | 7050250704025 |  | 7050250704025 | 2025-10-06 | 2025
35384 |  | CEF-TARGU MURES | TARGU MURES | MS | solar | 0.009 | 0.009 | 50 | 0.4 | CFP | N/A | DEER TS | 7030250706244 |  | 7030250706244 | 2025-10-09 | 2025
35385 |  | CEF-SIBIU | SIBIU | SB | solar | 0.006 | 0.006 | 50 | 0.4 | CFP | N/A | DEER TS | 7020250705745 |  | 7020250705745 | 2025-10-20 | 2025
35386 |  | CEF-MEDIAS | MEDIAS | SB | solar | 0.006 | 0.006 | 200 | 0.4 | CFP | N/A | DEER TS | 7020250705746 |  | 7020250705746 | 2025-10-03 | 2025
35387 |  | CEF-SIBIU | SIBIU | SB | solar | 0.006 | 0.006 | 280 | 0.4 | CFP | N/A | DEER TS | 7020250705752 |  | 7020250705752 | 2025-10-10 | 2025
35388 |  | CEF-CISNADIE | CISNADIE | SB | solar | 0.006 | 0.006 | 300 | 0.4 | CFP | N/A | DEER TS | 7020250705753 |  | 7020250705753 | 2025-10-17 | 2025
35389 |  | CEF-SANCRAIU DE MURES | SANCRAIU DE MURES | MS | solar | 0.006 | 0.006 | 50 | 0.4 | CFP | N/A | DEER TS | 7030250706255 |  | 7030250706255 | 2025-10-17 | 2025
35390 |  | CEF-FANTANELE | FANTANELE | MS | solar | 0.0054 | 0.0054 | 300 | 0.23 | CFP | N/A | DEER TS | 7030250706260 |  | 7030250706260 | 2025-10-16 | 2025
35391 |  | CEF-SIBIU | SIBIU | SB | solar | 0.005 | 0.005 | 50 | 0.4 | CFP | N/A | DEER TS | 7020250705760 |  | 7020250705760 | 2025-10-20 | 2025
35392 |  | CEF-SIBIU | SIBIU | SB | solar | 0.006 | 0.006 | 200 | 0.4 | CFP | N/A | DEER TS | 7020250705765 |  | 7020250705765 | 2025-10-10 | 2025
35393 |  | CEF-CRISTIAN | CRISTIAN | BV | solar | 0.008 | 0.008 | 11.11 | 0.4 | CFP | N/A | DEER TS | 7010250709374 |  | 7010250709374 | 2025-10-22 | 2025
35394 |  | CEF-CARTA | CARTA | HR | solar | 0.0058 | 0.0058 | 100 | 0.4 | CFP | N/A | DEER TS | 7050250704054 |  | 7050250704054 | 2025-10-06 | 2025
35395 |  | CEF-LUPENI | LUPENI | HR | solar | 0.006 | 0.006 | 195.31 | 0.4 | CFP | N/A | DEER TS | 7050250704065 |  | 7050250704065 | 2025-10-30 | 2025
35396 |  | CEF-BRASOV | BRASOV | BV | solar | 0.006 | 0.006 | 100 | 0.4 | CFP | N/A | DEER TS | 7010250709387 |  | 7010250709387 | 2025-10-08 | 2025
35397 |  | CEF-MIERCUREA CIUC | MIERCUREA CIUC | HR | solar | 0.0058 | 0.0058 | 100 | 0.4 | CFP | N/A | DEER TS | 7050250704071 |  | 7050250704071 | 2025-10-09 | 2025
35398 |  | CEF-CEUASU DE CAMPIE | CEUASU DE CAMPIE | MS | solar | 0.006 | 0.006 | 280 | 0.4 | CFP | N/A | DEER TS | 7030250706302 |  | 7030250706302 | 2025-10-16 | 2025
35399 |  | CEF-CORUNCA | CORUNCA | MS | solar | 0.008 | 0.008 | 8.53 | 0.4 | CFP | N/A | DEER TS | 7030250706307 |  | 7030250706307 | 2025-10-10 | 2025
35400 |  | CEF-MEDIAS | MEDIAS | SB | solar | 0.007 | 0.007 | 280 | 0.4 | CFP | N/A | DEER TS | 7020250705812 |  | 7020250705812 | 2025-10-14 | 2025
35401 |  | CEF-FRUMOASA | FRUMOASA | HR | solar | 0.006 | 0.006 | 200 | 0.23 | CFP | N/A | DEER TS | 7050250704076 |  | 7050250704076 | 2025-10-06 | 2025
35402 |  | CEF-SANGEORGIU DE MURES | SANGEORGIU DE MURES | MS | solar | 0.006 | 0.006 | 300 | 0.4 | CFP | N/A | DEER TS | 7030250706314 |  | 7030250706314 | 2025-10-07 | 2025
35403 |  | CEF-CIUCSANGEORGIU | CIUCSANGEORGIU | HR | solar | 0.006 | 0.006 | 300 | 0.23 | CFP | N/A | DEER TS | 7050250704084 |  | 7050250704084 | 2025-10-06 | 2025
35404 |  | CEF-SANCRAIU DE MURES | SANCRAIU DE MURES | MS | solar | 0.006 | 0.006 | 50 | 0.4 | CFP | N/A | DEER TS | 7030250706318 |  | 7030250706318 | 2025-10-01 | 2025
35405 |  | CEF-BALAN | BALAN | HR | solar | 0.006 | 0.006 | 300 | 0.4 | CFP | N/A | DEER TS | 7050250704091 |  | 7050250704091 | 2025-10-09 | 2025
35406 |  | CEF-VLAHITA | VLAHITA | HR | solar | 0.00792 | 0.00792 | 200 | 0.4 | CFP | N/A | DEER TS | 7050250704092 |  | 7050250704092 | 2025-10-06 | 2025
35407 |  | CEF-MIERCUREA CIUC | MIERCUREA CIUC | HR | solar | 0.006 | 0.006 | 280 | 0.23 | CFP | N/A | DEER TS | 7050250704094 |  | 7050250704094 | 2025-10-06 | 2025
35408 |  | CEF-CARTA | CARTA | HR | solar | 0.005 | 0.005 | 100 | 0.23 | CFP | N/A | DEER TS | 7050250704095 |  | 7050250704095 | 2025-10-09 | 2025
35409 |  | CEF-SANSIMION | SANSIMION | HR | solar | 0.006 | 0.006 | 250 | 0.23 | CFP | N/A | DEER TS | 7050250704101 |  | 7050250704101 | 2025-10-01 | 2025
35410 |  | CEF-ROSIA | ROSIA | SB | solar | 0.006 | 0.006 | 314 | 0.4 | CFP | N/A | DEER TS | 7020250705837 |  | 7020250705837 | 2025-10-01 | 2025
35411 |  | CEF-SIBIU | SIBIU | SB | solar | 0.008 | 0.008 | 200 | 0.4 | CFP | N/A | DEER TS | 7020250705840 |  | 7020250705840 | 2025-10-01 | 2025
35412 |  | CEF-RASINARI | RASINARI | SB | solar | 0.00392 | 0.00392 | 100 | 0.4 | CFP | N/A | DEER TS | 7020250705844 |  | 7020250705844 | 2025-10-01 | 2025
35413 |  | CEF-MIERCUREA CIUC | MIERCUREA CIUC | HR | solar | 0.011745 | 0.011745 | 280 | 0.4 | CFP | N/A | DEER TS | 7050250704113 |  | 7050250704113 | 2025-10-06 | 2025
35414 |  | CEF-CORUNCA | CORUNCA | MS | solar | 0.008 | 0.008 | 300 | 0.4 | CFP | N/A | DEER TS | 7030250706342 |  | 7030250706342 | 2025-10-15 | 2025
35415 |  | CEF-LELICENI | LELICENI | HR | solar | 0.006 | 0.006 | 300 | 0.23 | CFP | N/A | DEER TS | 7050250704115 |  | 7050250704115 | 2025-10-06 | 2025
35416 |  | CEF-TARNAVENI | TARNAVENI | MS | solar | 0.005 | 0.005 | 24.3 | 0.23 | CFP | N/A | DEER TS | 7030250706346 |  | 7030250706346 | 2025-10-08 | 2025
35417 |  | CEF-SIBIU | SIBIU | SB | solar | 0.005 | 0.005 | 100 | 0.4 | CFP | N/A | DEER TS | 7020250705853 |  | 7020250705853 | 2025-10-01 | 2025
35418 |  | CEF-PAULENI-CIUC | PAULENI-CIUC | HR | solar | 0.006 | 0.006 | 100 | 0.23 | CFP | N/A | DEER TS | 7050250704125 |  | 7050250704125 | 2025-10-06 | 2025
35419 |  | CEF-FRUMOASA | FRUMOASA | HR | solar | 0.0087 | 0.0087 | 225 | 0.4 | CFP | N/A | DEER TS | 7050250704126 |  | 7050250704126 | 2025-10-09 | 2025
35420 |  | CEF-VISTEA DE SUS | VISTEA DE SUS | BV | solar | 0.006 | 0.006 | 100 | 0.4 | CFP | N/A | DEER TS | 7010250709457 |  | 7010250709457 | 2025-10-09 | 2025
35421 |  | CEF-FRUMOASA | FRUMOASA | HR | solar | 0.006 | 0.006 | 225 | 0.23 | CFP | N/A | DEER TS | 7050250704139 |  | 7050250704139 | 2025-10-06 | 2025
35422 |  | CEF-CISNADIE | CISNADIE | SB | solar | 0.006 | 0.006 | 300 | 0.4 | CFP | N/A | DEER TS | 7020250705868 |  | 7020250705868 | 2025-10-01 | 2025
35423 |  | CEF-BEICA DE JOS | BEICA DE JOS | MS | solar | 0.006 | 0.006 | 300 | 0.4 | CFP | N/A | DEER TS | 7030250706364 |  | 7030250706364 | 2025-10-06 | 2025
35424 |  | CEF-SANSIMION | SANSIMION | HR | solar | 0.006 | 0.006 | 200 | 0.23 | CFP | N/A | DEER TS | 7050250704144 |  | 7050250704144 | 2025-10-06 | 2025
35425 |  | CEF-SANSIMION | SANSIMION | HR | solar | 0.00609 | 0.00609 | 46 | 0.4 | CFP | N/A | DEER TS | 7050250704149 |  | 7050250704149 | 2025-10-06 | 2025
35426 |  | CEF-GHEORGHENI | GHEORGHENI | HR | solar | 0.0058 | 0.0058 | 100 | 0.4 | CFP | N/A | DEER TS | 7050250704152 |  | 7050250704152 | 2025-10-23 | 2025
35427 |  | CEF-CICEU | CICEU | HR | solar | 0.006 | 0.006 | 100 | 0.4 | CFP | N/A | DEER TS | 7050250704153 |  | 7050250704153 | 2025-10-06 | 2025
35428 |  | CEF-TALMACIU | TALMACIU | SB | solar | 0.005 | 0.005 | 300 | 0.4 | CFP | N/A | DEER TS | 7020250705893 |  | 7020250705893 | 2025-10-22 | 2025
35429 |  | CEF-BEICA DE JOS | BEICA DE JOS | MS | solar | 0.0054 | 0.0054 | 280 | 0.23 | CFP | N/A | DEER TS | 7030250706394 |  | 7030250706394 | 2025-10-13 | 2025
35430 |  | CEF-BUNGARD | BUNGARD | SB | solar | 0.006 | 0.006 | 50 | 0.4 | CFP | N/A | DEER TS | 7020250705903 |  | 7020250705903 | 2025-10-10 | 2025
35431 |  | CEF-REGHIN | REGHIN | MS | solar | 0.0054 | 0.0054 | 300 | 0.4 | CFP | N/A | DEER TS | 7030250706398 |  | 7030250706398 | 2025-10-07 | 2025
35432 |  | CEF-SIBIU | SIBIU | SB | solar | 0.006 | 0.006 | 50 | 0.4 | CFP | N/A | DEER TS | 7020250705905 |  | 7020250705905 | 2025-10-06 | 2025
35433 |  | CEF-BRASOV | BRASOV | BV | solar | 0.006 | 0.006 | 10 | 0.4 | CFP | N/A | DEER TS | 7010250709477 |  | 7010250709477 | 2025-10-29 | 2025
35434 |  | CEF-TARGU MURES | TARGU MURES | MS | solar | 0.0054 | 0.0054 | 200 | 0.4 | CFP | N/A | DEER TS | 7030250706404 |  | 7030250706404 | 2025-10-06 | 2025
35435 |  | CEF-SIBIU | SIBIU | SB | solar | 0.005 | 0.005 | 50 | 0.4 | CFP | N/A | DEER TS | 7020250705908 |  | 7020250705908 | 2025-10-06 | 2025
35436 |  | CEF-MIERCUREA NIRAJULUI | MIERCUREA NIRAJULUI | MS | solar | 0.01 | 0.01 | 300 | 0.4 | CFP | N/A | DEER TS | 7030250706406 |  | 7030250706406 | 2025-10-07 | 2025
35437 |  | CEF-PAULENI-CIUC | PAULENI-CIUC | HR | solar | 0.004 | 0.004 | 100 | 0.23 | CFP | N/A | DEER TS | 7050250704163 |  | 7050250704163 | 2025-10-06 | 2025
35438 |  | CEF-LUNGA | LUNGA | CV | solar | 0.0092 | 0.0092 | 0 | 0 | CFP | N/A | DEER TS | 7060250702014 |  | 7060250702014 | 2025-10-10 | 2025
35439 |  | CEF-TARGU MURES | TARGU MURES | MS | solar | 0.0054 | 0.0054 | 15 | 0.4 | CFP | N/A | DEER TS | 7030250706417 |  | 7030250706417 | 2025-10-16 | 2025
35440 |  | CEF-BAILE TUSNAD | BAILE TUSNAD | HR | solar | 0.005 | 0.005 | 100 | 0.23 | CFP | N/A | DEER TS | 7050250704167 |  | 7050250704167 | 2025-10-06 | 2025
35441 |  | CEF-MIERCUREA CIUC | MIERCUREA CIUC | HR | solar | 0.00528 | 0.00528 | 280 | 0.23 | CFP | N/A | DEER TS | 7050250704169 |  | 7050250704169 | 2025-10-09 | 2025
35442 |  | CEF-PANET | PANET | MS | solar | 0.0054 | 0.0054 | 300 | 0.4 | CFP | N/A | DEER TS | 7030250706422 |  | 7030250706422 | 2025-10-08 | 2025
35443 |  | CEF-CARTA | CARTA | HR | solar | 0.005 | 0.005 | 100 | 0.23 | CFP | N/A | DEER TS | 7050250704170 |  | 7050250704170 | 2025-10-09 | 2025
35444 |  | CEF-TARGU MURES | TARGU MURES | MS | solar | 0.011415 | 0.011415 | 111 | 0.4 | CFP | N/A | DEER TS | 7030250706425 |  | 7030250706425 | 2025-10-07 | 2025
35445 |  | CEF-SIBIU | SIBIU | SB | solar | 0.006 | 0.006 | 200 | 0.4 | CFP | N/A | DEER TS | 7020250705914 |  | 7020250705914 | 2025-10-23 | 2025
35446 |  | CEF-SACELE | SACELE | BV | solar | 0.00828 | 0.00828 | 200 | 0.4 | CFP | N/A | DEER TS | 7010250709492 |  | 7010250709492 | 2025-10-24 | 2025
35447 |  | CEF-FRUMOASA | FRUMOASA | HR | solar | 0.005 | 0.005 | 50 | 0.4 | CFP | N/A | DEER TS | 7050250704181 |  | 7050250704181 | 2025-10-09 | 2025
35448 |  | CEF-SIBIU | SIBIU | SB | solar | 0.006 | 0.006 | 100 | 0.4 | CFP | N/A | DEER TS | 7020250705918 |  | 7020250705918 | 2025-10-06 | 2025
35449 |  | CEF-FRUMOASA | FRUMOASA | HR | solar | 0.00856 | 0.00856 | 37 | 0.4 | CFP | N/A | DEER TS | 7050250704182 |  | 7050250704182 | 2025-10-09 | 2025
35450 |  | CEF-MEDIAS | MEDIAS | SB | solar | 0.006 | 0.006 | 200 | 0.4 | CFP | N/A | DEER TS | 7020250705925 |  | 7020250705925 | 2025-10-03 | 2025
35451 |  | CEF-SIBIU | SIBIU | SB | solar | 0.006 | 0.006 | 100 | 0.4 | CFP | N/A | DEER TS | 7020250705931 |  | 7020250705931 | 2025-10-10 | 2025
35452 |  | CEF-SIBIU | SIBIU | SB | solar | 0.0117 | 0.0117 | 25 | 0.4 | CFP | N/A | DEER TS | 7020250705934 |  | 7020250705934 | 2025-10-10 | 2025
35453 |  | CEF-LUNCA DE SUS | LUNCA DE SUS | HR | solar | 0.006 | 0.006 | 195.31 | 0.4 | CFP | N/A | DEER TS | 7050250704186 |  | 7050250704186 | 2025-10-09 | 2025
35454 |  | CEF-MANDRA | MANDRA | BV | solar | 0.006 | 0.006 | 200 | 0.4 | CFP | N/A | DEER TS | 7010250709506 |  | 7010250709506 | 2025-10-13 | 2025
35455 |  | CEF-PREJMER | PREJMER | BV | solar | 0.0091 | 0.0091 | 280 | 0.4 | CFP | N/A | DEER TS | 7010250709507 |  | 7010250709507 | 2025-10-09 | 2025
35456 |  | CEF-JOSENI | JOSENI | HR | solar | 0.006 | 0.006 | 195.31 | 0.23 | CFP | N/A | DEER TS | 7050250704188 |  | 7050250704188 | 2025-10-06 | 2025
35457 |  | CEF-CISNADIE | CISNADIE | SB | solar | 0.006 | 0.006 | 200 | 0.4 | CFP | N/A | DEER TS | 7020250705935 |  | 7020250705935 | 2025-10-06 | 2025
35458 |  | CEF-JOSENI | JOSENI | HR | solar | 0.006 | 0.006 | 195.31 | 0.23 | CFP | N/A | DEER TS | 7050250704199 |  | 7050250704199 | 2025-10-09 | 2025
35459 |  | CEF-MIHAILENI | MIHAILENI | HR | solar | 0.005 | 0.005 | 100 | 0.23 | CFP | N/A | DEER TS | 7050250704202 |  | 7050250704202 | 2025-10-09 | 2025
35460 |  | CEF-MIERCUREA CIUC | MIERCUREA CIUC | HR | solar | 0.00406 | 0.00406 | 200 | 0.23 | CFP | N/A | DEER TS | 7050250704203 |  | 7050250704203 | 2025-10-06 | 2025
35461 |  | CEF-SITA BUZAULUI | SITA BUZAULUI | CV | solar | 0.005 | 0.005 | 0 | 0 | CFP | N/A | DEER TS | 7060250702025 |  | 7060250702025 | 2025-10-13 | 2025
35462 |  | CEF-JOSENI | JOSENI | HR | solar | 0.01005 | 0.01005 | 195.31 | 0.4 | CFP | N/A | DEER TS | 7050250704204 |  | 7050250704204 | 2025-10-09 | 2025
35463 |  | CEF-DANESTI | DANESTI | HR | solar | 0.01625 | 0.01625 | 195.31 | 0.4 | CFP | N/A | DEER TS | 7050250704207 |  | 7050250704207 | 2025-10-06 | 2025
35464 |  | CEF-ARCUS | ARCUS | CV | solar | 0.007225 | 0.007225 | 0 | 0 | CFP | N/A | DEER TS | 7060250702028 |  | 7060250702028 | 2025-10-28 | 2025
35465 |  | CEF-SANDOMINIC | SANDOMINIC | HR | solar | 0.00696 | 0.00696 | 25 | 0.4 | CFP | N/A | DEER TS | 7050250704210 |  | 7050250704210 | 2025-10-09 | 2025
35466 |  | CEF-LELICENI | LELICENI | HR | solar | 0.006 | 0.006 | 100 | 0.4 | CFP | N/A | DEER TS | 7050250704211 |  | 7050250704211 | 2025-10-09 | 2025
35467 |  | CEF-SELIMBAR | SELIMBAR | SB | solar | 0.006 | 0.006 | 200 | 0.4 | CFP | N/A | DEER TS | 7020250705955 |  | 7020250705955 | 2025-10-22 | 2025
35468 |  | CEF-SIBIU | SIBIU | SB | solar | 0.005 | 0.005 | 100 | 0.4 | CFP | N/A | DEER TS | 7020250705958 |  | 7020250705958 | 2025-10-10 | 2025
35469 |  | CEF-ADAMUS | ADAMUS | MS | solar | 0.005 | 0.005 | 24.3 | 0.4 | CFP | N/A | DEER TS | 7030250706464 |  | 7030250706464 | 2025-10-07 | 2025
35470 |  | CEF-SIBIU | SIBIU | SB | solar | 0.006 | 0.006 | 20 | 0.4 | CFP | N/A | DEER TS | 7020250705994 |  | 7020250705994 | 2025-10-02 | 2025
35471 |  | CEF-RUSII-MUNTI | RUSII-MUNTI | MS | solar | 0.0054 | 0.0054 | 0 | 0 | CFP | N/A | DEER TS | 7030250706496 |  | 7030250706496 | 2025-10-15 | 2025
35472 |  | CEF-HARMAN | HARMAN | BV | solar | 0.006 | 0.006 | 100 | 0.4 | CFP | N/A | DEER TS | 7010250709590 |  | 7010250709590 | 2025-10-01 | 2025
35473 |  | CEF-RASINARI | RASINARI | SB | solar | 0.007 | 0.007 | 100 | 0.4 | CFP | N/A | DEER TS | 7020250706006 |  | 7020250706006 | 2025-10-02 | 2025
35474 |  | CEF-SIBIU | SIBIU | SB | solar | 0.006 | 0.006 | 280 | 0.4 | CFP | N/A | DEER TS | 7020250706023 |  | 7020250706023 | 2025-10-10 | 2025
35475 |  | CEF-TARLUNGENI | TARLUNGENI | BV | solar | 0.006 | 0.006 | 280 | 0.4 | CFP | N/A | DEER TS | 7010250709620 |  | 7010250709620 | 2025-10-09 | 2025
35476 |  | CEF-CRISTIAN | CRISTIAN | BV | solar | 0.008 | 0.008 | 50 | 0.4 | CFP | N/A | DEER TS | 7010250709623 |  | 7010250709623 | 2025-10-21 | 2025
35477 |  | CEF-COVASNA | COVASNA | CV | solar | 0.006 | 0.006 | 0 | 0 | CFP | N/A | DEER TS | 7060250702049 |  | 7060250702049 | 2025-10-27 | 2025
35478 |  | CEF-TARNAVENI | TARNAVENI | MS | solar | 0.006 | 0.006 | 24.3 | 0.23 | CFP | N/A | DEER TS | 7030250706521 |  | 7030250706521 | 2025-10-08 | 2025
35479 |  | CEF-TARNAVENI | TARNAVENI | MS | solar | 0.0055 | 0.0055 | 24.3 | 0.4 | CFP | N/A | DEER TS | 7030250706522 |  | 7030250706522 | 2025-10-06 | 2025
35480 |  | CEF-BREAZA | BREAZA | MS | solar | 0.005 | 0.005 | 100 | 0.4 | CFP | N/A | DEER TS | 7030250706525 |  | 7030250706525 | 2025-10-17 | 2025
35481 |  | CEF-SIGHISOARA | SIGHISOARA | MS | solar | 0.0054 | 0.0054 | 0 | 0 | CFP | N/A | DEER TS | 7030250706538 |  | 7030250706538 | 2025-10-16 | 2025
35482 |  | CEF-BAILE TUSNAD | BAILE TUSNAD | HR | solar | 0.006 | 0.006 | 280 | 0.23 | CFP | N/A | DEER TS | 7050250704230 |  | 7050250704230 | 2025-10-10 | 2025
35483 |  | CEF-CRISTESTI | CRISTESTI | MS | solar | 0.009345 | 0.009345 | 280 | 0.4 | CFP | N/A | DEER TS | 7030250706542 |  | 7030250706542 | 2025-10-24 | 2025
35484 |  | CEF-ZAU DE CAMPIE | ZAU DE CAMPIE | MS | solar | 0.01068 | 0.01068 | 200 | 0.4 | CFP | N/A | DEER TS | 7030250706543 |  | 7030250706543 | 2025-10-23 | 2025
35485 |  | CEF-TARLUNGENI | TARLUNGENI | BV | solar | 0.01 | 0.01 | 200 | 0.4 | CFP | N/A | DEER TS | 7010250709668 |  | 7010250709668 | 2025-10-22 | 2025
35486 |  | CEF-SIGHISOARA | SIGHISOARA | MS | solar | 0.005 | 0.005 | 0 | 0 | CFP | N/A | DEER TS | 7030250706553 |  | 7030250706553 | 2025-10-13 | 2025
35487 |  | CEF-BRASOV | BRASOV | BV | solar | 0.0046 | 0.0046 | 0 | 0 | CFP | N/A | DEER TS | 7010220720571 | 2022-08-24 | 7010220720571 | 2025-10-22 | 2025
35488 |  | CEF-HARSENI | HARSENI | BV | solar | 0.04 | 0.04 | 0 | 0 | CFP | N/A | DEER TS | 7010220822777 | 2022-09-21 | 7010220822777 | 2025-10-16 | 2025
35489 |  | CEF-MIERCUREA NIRAJULUI | MIERCUREA NIRAJULUI | MS | solar | 0.01203 | 0.01203 | 0 | 0 | CFP | N/A | DEER TS | 7030230523862 | 2023-06-14 | 7030230523862 | 2025-10-03 | 2025
35490 |  | CEF-SACELE | SACELE | BV | solar | 0.05 | 0.05 | 0 | 0 | CFP | N/A | DEER TS | 7010231041116 | 2023-11-20 | 7010231041116 | 2025-10-24 | 2025
35491 |  | CEF-BARGHIS | BARGHIS | SB | solar | 0.0083 | 0.0083 | 0 | 0 | CFP | N/A | DEER TS | 7020231226191 |  | 7020231226191 | 2025-10-06 | 2025
35492 |  | CEF-MIHAILENI | MIHAILENI | SB | solar | 0.0083 | 0.0083 | 0 | 0 | CFP | N/A | DEER TS | 7020231226569 |  | 7020231226569 | 2025-10-06 | 2025
35493 |  | CEF-PELISOR | PELISOR | SB | solar | 0.00747 | 0.00747 | 0 | 0 | CFP | N/A | DEER TS | 7020231226705 |  | 7020231226705 | 2025-10-06 | 2025
35494 |  | CEF-CHIRPAR | CHIRPAR | SB | solar | 0.0083 | 0.0083 | 0 | 0 | CFP | N/A | DEER TS | 7020231226725 |  | 7020231226725 | 2025-10-06 | 2025
35495 |  | CEF-SOVATA | SOVATA | MS | solar | 0.027 | 0.027 | 0 | 0 | CFP | N/A | DEER TS | 7030240100001 | 2024-03-07 | 7030240100001 | 2025-10-15 | 2025
35496 |  | CEF-BOGATU ROMAN | BOGATU ROMAN | SB | solar | 0.00747 | 0.00747 | 0 | 0 | CFP | N/A | DEER TS | 7020240200446 |  | 7020240200446 | 2025-10-01 | 2025
35497 |  | CEF-AGNITA | AGNITA | SB | solar | 0.003 | 0.003 | 0 | 0 | CFP | N/A | DEER TS | 7020240402572 |  | 7020240402572 | 2025-10-29 | 2024
35498 |  | CEF-CEUASU DE CAMPIE | CEUASU DE CAMPIE | MS | solar | 0.014 | 0.014 | 300 | 0.4 | CFP | N/A | DEER TS | 7030250901648 |  | 7030250901648 | 2025-10-22 | 2025
35499 |  | CEF-ALBA IULIA | ALBA IULIA | AB | solar | 0.005 | 0.005 | 280 | 0.23 | CFP | N/A | DEER TS | 7040250903942 |  | 7040250903942 | 2025-10-03 | 2025
35500 |  | CEF-CUGIR | CUGIR | AB | solar | 0.005 | 0.005 | 200 | 0.23 | CFP | N/A | DEER TS | 7040250903941 |  | 7040250903941 | 2025-10-09 | 2025
35501 |  | CEF-SIBIU | SIBIU | SB | solar | 0.01852 | 0.01852 | 30 | 0.4 | CFP | N/A | DEER TS | 7020250901736 |  | 7020250901736 | 2025-10-01 | 2025
35502 |  | CEF-CATA | CATA | BV | solar | 0.0054 | 0.0054 | 11.11 | 0.4 | CFP | N/A | DEER TS | 7010250902361 |  | 7010250902361 | 2025-10-17 | 2025
35503 |  | CEF-DANES | DANES | MS | solar | 0.015 | 0.015 | 300 | 0.4 | CFP | N/A | DEER TS | 7030250800275 |  | 7030250800275 | 2025-10-10 | 2025
35504 |  | CEF-CISNADIE | CISNADIE | SB | solar | 0.008085 | 0.008085 | 200 | 0.4 | CFP | N/A | DEER TS | 7020250901740 |  | 7020250901740 | 2025-10-01 | 2025
35505 |  | CEF-PREJMER | PREJMER | BV | solar | 0.006 | 0.006 | 314 | 0.4 | CFP | N/A | DEER TS | 7010250902371 |  | 7010250902371 | 2025-10-24 | 2025
35506 |  | CEF-ARCUS | ARCUS | CV | solar | 0.01 | 0.01 | 0 | 0 | CFP | N/A | DEER TS | 7060250900605 |  | 7060250900605 | 2025-10-29 | 2025
35507 |  | CEF-CRACIUNESTI | CRACIUNESTI | MS | solar | 0.0054 | 0.0054 | 200 | 0.23 | CFP | N/A | DEER TS | 7030250800279 |  | 7030250800279 | 2025-10-16 | 2025
35508 |  | CEF-LIVEZILE | LIVEZILE | AB | solar | 0.006 | 0.006 | 280 | 0.23 | CFP | N/A | DEER TS | 7040250903964 |  | 7040250903964 | 2025-10-14 | 2025
35509 |  | CEF-TARNAVENI | TARNAVENI | MS | solar | 0.006 | 0.006 | 24.3 | 0.23 | CFP | N/A | DEER TS | 7030250901672 |  | 7030250901672 | 2025-10-14 | 2025
35510 |  | CEF-FANTANELE | FANTANELE | MS | solar | 0.006 | 0.006 | 8.3 | 0.23 | CFP | N/A | DEER TS | 7030250901678 |  | 7030250901678 | 2025-10-07 | 2025
35511 |  | CEF-PORUMBACUL DE SUS | PORUMBACUL DE SUS | SB | solar | 0.003 | 0.003 | 100 | 0.4 | CFP | N/A | DEER TS | 7020250800115 |  | 7020250800115 | 2025-10-16 | 2025
35512 |  | CEF-MOIECIU | MOIECIU | BV | solar | 0.0162 | 0.0162 | 0 | 0 | CFP | N/A | DEER TS | 7010250902403 |  | 7010250902403 | 2025-10-24 | 2025
35513 |  | CEF-FANTANELE | FANTANELE | MS | solar | 0.006 | 0.006 | 8.3 | 0.23 | CFP | N/A | DEER TS | 7030250901679 |  | 7030250901679 | 2025-10-07 | 2025
35514 |  | CEF-MEDIAS | MEDIAS | SB | solar | 0.008 | 0.008 | 200 | 0.4 | CFP | N/A | DEER TS | 7020250901748 |  | 7020250901748 | 2025-10-02 | 2025
35515 |  | CEF-SICULENI | SICULENI | HR | solar | 0.005 | 0.005 | 20 | 0.23 | CFP | N/A | DEER TS | 7050250900991 |  | 7050250900991 | 2025-10-15 | 2025
35516 |  | CEF-CRISTESTI | CRISTESTI | MS | solar | 0.006 | 0.006 | 11.37 | 0.23 | CFP | N/A | DEER TS | 7030250901683 |  | 7030250901683 | 2025-10-31 | 2025
35517 |  | CEF-ALBA IULIA | ALBA IULIA | AB | solar | 0.005 | 0.005 | 0 | 0 | CFP | N/A | DEER TS | 7040250904027 |  | 7040250904027 | 2025-10-16 | 2025
35518 |  | CEF-CISNADIE | CISNADIE | SB | solar | 0.005 | 0.005 | 0 | 0 | CFP | N/A | DEER TS | 7020250901751 |  | 7020250901751 | 2025-10-22 | 2025
35519 |  | CEF-ZARNESTI | ZARNESTI | BV | solar | 0.008 | 0.008 | 23.3 | 0.4 | CFP | N/A | DEER TS | 7010250902426 |  | 7010250902426 | 2025-10-24 | 2025
35520 |  | CEF-BARAOLT | BARAOLT | CV | solar | 0.006 | 0.006 | 0 | 0 | CFP | N/A | DEER TS | 7060250900616 |  | 7060250900616 | 2025-10-26 | 2025
35521 |  | CEF-RASNOV | RASNOV | BV | solar | 0.004 | 0.004 | 0 | 0 | CFP | N/A | DEER TS | 7010250902433 |  | 7010250902433 | 2025-10-24 | 2025
35522 |  | CEF-CERGAU | CERGAU | AB | solar | 0.005005 | 0.005005 | 100 | 0.23 | CFP | N/A | DEER TS | 7040250904034 |  | 7040250904034 | 2025-10-03 | 2025
35523 |  | CEF-SIGHISOARA | SIGHISOARA | MS | solar | 0.003 | 0.003 | 50 | 0.4 | CFP | N/A | DEER TS | 7030250800293 |  | 7030250800293 | 2025-10-16 | 2025
35524 |  | CEF-CRISTIAN | CRISTIAN | SB | solar | 0.00968 | 0.00968 | 280 | 0.4 | CFP | N/A | DEER TS | 7020250901753 |  | 7020250901753 | 2025-10-20 | 2025
35525 |  | CEF-CRISTIAN | CRISTIAN | SB | solar | 0.006 | 0.006 | 100 | 0.4 | CFP | N/A | DEER TS | 7020250901754 |  | 7020250901754 | 2025-10-22 | 2025
35526 |  | CEF-SIBIU | SIBIU | SB | solar | 0.02 | 0.02 | 100 | 0.4 | CFP | N/A | DEER TS | 7020250901755 |  | 7020250901755 | 2025-10-03 | 2025
35527 |  | CEF-TARGU MURES | TARGU MURES | MS | solar | 0.006 | 0.006 | 280 | 0.23 | CFP | N/A | DEER TS | 7030251001692 |  | 7030251001692 | 2025-10-02 | 2025
35528 |  | CEF-TARGU MURES | TARGU MURES | MS | solar | 0.006 | 0.006 | 200 | 0.23 | CFP | N/A | DEER TS | 7030251001695 |  | 7030251001695 | 2025-10-28 | 2025
35529 |  | CEF-SIBIU | SIBIU | SB | solar | 0.006 | 0.006 | 314 | 0.4 | CFP | N/A | DEER TS | 7020251001765 |  | 7020251001765 | 2025-10-27 | 2025
35530 |  | CEF-TARGU MURES | TARGU MURES | MS | solar | 0.0054 | 0.0054 | 280 | 0.4 | CFP | N/A | DEER TS | 7030251001700 |  | 7030251001700 | 2025-10-02 | 2025
35531 |  | CEF-SEBESUL DE SUS | SEBESUL DE SUS | SB | solar | 0.006 | 0.006 | 11.11 | 0.4 | CFP | N/A | DEER TS | 7020251001769 |  | 7020251001769 | 2025-10-16 | 2025
35532 |  | CEF-BOARTA | BOARTA | SB | solar | 0.003 | 0.003 | 200 | 0.4 | CFP | N/A | DEER TS | 7020251001770 |  | 7020251001770 | 2025-10-02 | 2025
35533 |  | CEF-RACOVITA | RACOVITA | SB | solar | 0.006 | 0.006 | 100 | 0.4 | CFP | N/A | DEER TS | 7020251001775 |  | 7020251001775 | 2025-10-15 | 2025
35534 |  | CEF-BLAJ | BLAJ | AB | solar | 0.006 | 0.006 | 280 | 0.23 | CFP | N/A | DEER TS | 7040251004135 |  | 7040251004135 | 2025-10-17 | 2025
35535 |  | CEF-SIGHISOARA | SIGHISOARA | MS | solar | 0.005 | 0.005 | 50 | 0.4 | CFP | N/A | DEER TS | 7030251001756 |  | 7030251001756 | 2025-10-16 | 2025
35536 |  | CEF-MEDIAS | MEDIAS | SB | solar | 0.003 | 0.003 | 200 | 0.4 | CFP | N/A | DEER TS | 7020251001809 |  | 7020251001809 | 2025-10-07 | 2025
35537 |  | CEF-CORUNCA | CORUNCA | MS | solar | 0.0054 | 0.0054 | 50 | 0.4 | CFP | N/A | DEER TS | 7030250800312 |  | 7030250800312 | 2025-10-16 | 2025
35538 |  | CEF-LIVEZENI | LIVEZENI | MS | solar | 0.013 | 0.013 | 300 | 0.4 | CFP | N/A | DEER TS | 7030251001761 |  | 7030251001761 | 2025-10-15 | 2025
35539 |  | CEF-VINTU DE JOS | VINTU DE JOS | AB | solar | 0.005 | 0.005 | 50 | 0.23 | CFP | N/A | DEER TS | 7040251004200 |  | 7040251004200 | 2025-10-09 | 2025
35540 |  | CEF-GALDA DE JOS | GALDA DE JOS | AB | solar | 0.005 | 0.005 | 100 | 0.23 | CFP | N/A | DEER TS | 7040251004224 |  | 7040251004224 | 2025-10-15 | 2025
35541 |  | CEF-CIUGUD | CIUGUD | AB | solar | 0.006 | 0.006 | 280 | 0.23 | CFP | N/A | DEER TS | 7040251004234 |  | 7040251004234 | 2025-10-02 | 2025
35542 |  | CEF-BEICA DE JOS | BEICA DE JOS | MS | solar | 0.01 | 0.01 | 8.33 | 0.4 | CFP | N/A | DEER TS | 7030250800318 |  | 7030250800318 | 2025-10-09 | 2025
35543 |  | CEF-ROD | ROD | SB | solar | 0.003 | 0.003 | 27.78 | 0.4 | CFP | N/A | DEER TS | 7020251001848 |  | 7020251001848 | 2025-10-07 | 2025
35544 |  | CEF-CENADE | CENADE | AB | solar | 0.005 | 0.005 | 0 | 0 | CFP | N/A | DEER TS | 7040251004256 |  | 7040251004256 | 2025-10-14 | 2025
35545 |  | CEF-SIBIU | SIBIU | SB | solar | 0.0066 | 0.0066 | 27.78 | 0.4 | CFP | N/A | DEER TS | 7020251001852 |  | 7020251001852 | 2025-10-08 | 2025
35546 |  | CEF-AIUD | AIUD | AB | solar | 0.0091 | 0.0091 | 280 | 0.4 | CFP | N/A | DEER TS | 7040251004257 |  | 7040251004257 | 2025-10-09 | 2025
35547 |  | CEF-CENADE | CENADE | AB | solar | 0.00798 | 0.00798 | 0 | 0 | CFP | N/A | DEER TS | 7040251004259 |  | 7040251004259 | 2025-10-07 | 2025
35548 |  | CEF-CENADE | CENADE | AB | solar | 0.00792 | 0.00792 | 0 | 0 | CFP | N/A | DEER TS | 7040251004263 |  | 7040251004263 | 2025-10-07 | 2025
35549 |  | CEF-CENADE | CENADE | AB | solar | 0.008 | 0.008 | 0 | 0 | CFP | N/A | DEER TS | 7040251004266 |  | 7040251004266 | 2025-10-08 | 2025
35550 |  | CEF-CISNADIE | CISNADIE | SB | solar | 0.0121 | 0.0121 | 100 | 0.4 | CFP | N/A | DEER TS | 7020251001855 |  | 7020251001855 | 2025-10-09 | 2025
35551 |  | CEF-ALBA IULIA | ALBA IULIA | AB | solar | 0.015 | 0.015 | 600 | 0.4 | CFP | N/A | DEER TS | 7040251004270 |  | 7040251004270 | 2025-10-14 | 2025
35552 |  | CEF-SIBIU | SIBIU | SB | solar | 0.005 | 0.005 | 30.67 | 0.4 | CFP | N/A | DEER TS | 7020251001856 |  | 7020251001856 | 2025-10-07 | 2025
35553 |  | CEF-VICTORIA | VICTORIA | BV | solar | 0.012 | 0.012 | 280 | 0.4 | CFP | N/A | DEER TS | 7010251002531 |  | 7010251002531 | 2025-10-17 | 2025
35554 |  | CEF-SURA MICA | SURA MICA | SB | solar | 0.005 | 0.005 | 27.78 | 0.4 | CFP | N/A | DEER TS | 7020251001857 |  | 7020251001857 | 2025-10-08 | 2025
35555 |  | CEF-TARGU MURES | TARGU MURES | MS | solar | 0.0054 | 0.0054 | 300 | 0.4 | CFP | N/A | DEER TS | 7030250800321 |  | 7030250800321 | 2025-10-22 | 2025
35556 |  | CEF-SEICA MICA | SEICA MICA | SB | solar | 0.004 | 0.004 | 11.5 | 0.4 | CFP | N/A | DEER TS | 7020251001860 |  | 7020251001860 | 2025-10-08 | 2025
35557 |  | CEF-SIBIU | SIBIU | SB | solar | 0.01 | 0.01 | 200 | 0.4 | CFP | N/A | DEER TS | 7020251001861 |  | 7020251001861 | 2025-10-22 | 2025
35558 |  | CEF-SALCAU | SALCAU | SB | solar | 0.003 | 0.003 | 15.33 | 0.4 | CFP | N/A | DEER TS | 7020251001862 |  | 7020251001862 | 2025-10-08 | 2025
35559 |  | CEF-BOITA | BOITA | SB | solar | 0.005 | 0.005 | 0 | 0 | CFP | N/A | DEER TS | 7020251001864 |  | 7020251001864 | 2025-10-29 | 2025
35560 |  | CEF-REGHIN | REGHIN | MS | solar | 0.0055 | 0.0055 | 314 | 0.23 | CFP | N/A | DEER TS | 7030250800322 |  | 7030250800322 | 2025-10-16 | 2025
35561 |  | CEF-MEDIAS | MEDIAS | SB | solar | 0.00902 | 0.00902 | 11.5 | 0.4 | CFP | N/A | DEER TS | 7020251001865 |  | 7020251001865 | 2025-10-07 | 2025
35562 |  | CEF-CISNADIE | CISNADIE | SB | solar | 0.005 | 0.005 | 27.78 | 0.4 | CFP | N/A | DEER TS | 7020251001867 |  | 7020251001867 | 2025-10-08 | 2025
35563 |  | CEF-ALBA IULIA | ALBA IULIA | AB | solar | 0.01 | 0.01 | 280 | 0.4 | CFP | N/A | DEER TS | 7040251004310 |  | 7040251004310 | 2025-10-07 | 2025
35564 |  | CEF-SANTANA DE MURES | SANTANA DE MURES | MS | solar | 0.006 | 0.006 | 100 | 0.4 | CFP | N/A | DEER TS | 7030250800323 |  | 7030250800323 | 2025-10-15 | 2025
35565 |  | CEF-VINTU DE JOS | VINTU DE JOS | AB | solar | 0.01 | 0.01 | 0 | 0 | CFP | N/A | DEER TS | 7040251004331 |  | 7040251004331 | 2025-10-07 | 2025
35566 |  | CEF-BLAJ | BLAJ | AB | solar | 0.006 | 0.006 | 280 | 0.23 | CFP | N/A | DEER TS | 7040251004337 |  | 7040251004337 | 2025-10-03 | 2025
35567 |  | CEF-CODLEA | CODLEA | BV | solar | 0.0059 | 0.0059 | 0 | 0 | CFP | N/A | DEER TS | 7010251002555 |  | 7010251002555 | 2025-10-24 | 2025
35568 |  | CEF-PIANU | PIANU | AB | solar | 0.006 | 0.006 | 0 | 0 | CFP | N/A | DEER TS | 7040251004360 |  | 7040251004360 | 2025-10-14 | 2025
35569 |  | CEF-ALBA IULIA | ALBA IULIA | AB | solar | 0.00528 | 0.00528 | 200 | 0.23 | CFP | N/A | DEER TS | 7040251004366 |  | 7040251004366 | 2025-10-07 | 2025
35570 |  | CEF-MEDIAS | MEDIAS | SB | solar | 0.00592 | 0.00592 | 280 | 0.4 | CFP | N/A | DEER TS | 7020251001884 |  | 7020251001884 | 2025-10-08 | 2025
35571 |  | CEF-SIBIU | SIBIU | SB | solar | 0.006 | 0.006 | 200 | 0.4 | CFP | N/A | DEER TS | 7020250800130 |  | 7020250800130 | 2025-10-10 | 2025
35572 |  | CEF-TEIUS | TEIUS | AB | solar | 0.006 | 0.006 | 280 | 0.23 | CFP | N/A | DEER TS | 7040251004370 |  | 7040251004370 | 2025-10-09 | 2025
35573 |  | CEF-SURA MICA | SURA MICA | SB | solar | 0.00428 | 0.00428 | 200 | 0.4 | CFP | N/A | DEER TS | 7020251001893 |  | 7020251001893 | 2025-10-08 | 2025
35574 |  | CEF-PORUMBACUL DE JOS | PORUMBACUL DE JOS | SB | solar | 0.0152 | 0.0152 | 100 | 0.4 | CFP | N/A | DEER TS | 7020251001895 |  | 7020251001895 | 2025-10-14 | 2025
35575 |  | CEF-SIGHISOARA | SIGHISOARA | MS | solar | 0.005 | 0.005 | 30 | 0.4 | CFP | N/A | DEER TS | 7030251001854 |  | 7030251001854 | 2025-10-16 | 2025
35576 |  | CEF-SURA MICA | SURA MICA | SB | solar | 0.00522 | 0.00522 | 200 | 0.4 | CFP | N/A | DEER TS | 7020251001896 |  | 7020251001896 | 2025-10-09 | 2025
35577 |  | CEF-ALBA IULIA | ALBA IULIA | AB | solar | 0.01 | 0.01 | 200 | 0.4 | CFP | N/A | DEER TS | 7040251004413 |  | 7040251004413 | 2025-10-17 | 2025
35578 |  | CEF-HOREA | HOREA | AB | solar | 0.0058 | 0.0058 | 20 | 0.23 | CFP | N/A | DEER TS | 7040251004414 |  | 7040251004414 | 2025-10-14 | 2025
35579 |  | CEF-CUGIR | CUGIR | AB | solar | 0.006 | 0.006 | 102 | 0.23 | CFP | N/A | DEER TS | 7040251004432 |  | 7040251004432 | 2025-10-21 | 2025
35580 |  | CEF-BRADU | BRADU | SB | solar | 0.0099 | 0.0099 | 0 | 0 | CFP | N/A | DEER TS | 7020251001897 |  | 7020251001897 | 2025-10-29 | 2025
35581 |  | CEF-SPRING | SPRING | AB | solar | 0.008 | 0.008 | 200 | 0.23 | CFP | N/A | DEER TS | 7040251004444 |  | 7040251004444 | 2025-10-14 | 2025
35582 |  | CEF-CALNIC | CALNIC | AB | solar | 0.008 | 0.008 | 22.22 | 0.23 | CFP | N/A | DEER TS | 7040251004446 |  | 7040251004446 | 2025-10-07 | 2025
35583 |  | CEF-MEDIAS | MEDIAS | SB | solar | 0.005005 | 0.005005 | 25.1 | 0.4 | CFP | N/A | DEER TS | 7020251001909 |  | 7020251001909 | 2025-10-09 | 2025
35584 |  | CEF-CISNADIE | CISNADIE | SB | solar | 0.00598 | 0.00598 | 27.78 | 0.4 | CFP | N/A | DEER TS | 7020251001914 |  | 7020251001914 | 2025-10-10 | 2025
35585 |  | CEF-RECEA | RECEA | BV | solar | 0.002 | 0.002 | 50 | 0.4 | CFP | N/A | DEER TS | 7010251002599 |  | 7010251002599 | 2025-10-21 | 2025
35586 |  | CEF-VINTU DE JOS | VINTU DE JOS | AB | solar | 0.012 | 0.012 | 0 | 0 | CFP | N/A | DEER TS | 7040251004448 |  | 7040251004448 | 2025-10-16 | 2025
35587 |  | CEF-OCNA MURES | OCNA MURES | AB | solar | 0.005 | 0.005 | 0 | 0 | CFP | N/A | DEER TS | 7040251004449 |  | 7040251004449 | 2025-10-15 | 2025
35588 |  | CEF-ALBA IULIA | ALBA IULIA | AB | solar | 0.008 | 0.008 | 0 | 0 | CFP | N/A | DEER TS | 7040251004451 |  | 7040251004451 | 2025-10-08 | 2025
35589 |  | CEF-AVRIG | AVRIG | SB | solar | 0.005 | 0.005 | 11.5 | 0.4 | CFP | N/A | DEER TS | 7020251001917 |  | 7020251001917 | 2025-10-10 | 2025
35590 |  | CEF-MEDIAS | MEDIAS | SB | solar | 0.004 | 0.004 | 200 | 0.4 | CFP | N/A | DEER TS | 7020251001918 |  | 7020251001918 | 2025-10-13 | 2025
35591 |  | CEF-CIUGUD | CIUGUD | AB | solar | 0.008 | 0.008 | 0 | 0 | CFP | N/A | DEER TS | 7040251004455 |  | 7040251004455 | 2025-10-17 | 2025
35592 |  | CEF-ALBA IULIA | ALBA IULIA | AB | solar | 0.006 | 0.006 | 200 | 0.23 | CFP | N/A | DEER TS | 7040251004454 |  | 7040251004454 | 2025-10-14 | 2025
35593 |  | CEF-AVRIG | AVRIG | SB | solar | 0.005 | 0.005 | 27.78 | 0.4 | CFP | N/A | DEER TS | 7020251001921 |  | 7020251001921 | 2025-10-13 | 2025
35594 |  | CEF-LISA | LISA | BV | solar | 0.006 | 0.006 | 90 | 0.4 | CFP | N/A | DEER TS | 7010251002608 |  | 7010251002608 | 2025-10-22 | 2025
35595 |  | CEF-CISNADIE | CISNADIE | SB | solar | 0.004 | 0.004 | 27.78 | 0.4 | CFP | N/A | DEER TS | 7020251001924 |  | 7020251001924 | 2025-10-13 | 2025
35596 |  | CEF-SEBES | SEBES | AB | solar | 0.0066 | 0.0066 | 400 | 0.4 | CFP | N/A | DEER TS | 7040251004460 |  | 7040251004460 | 2025-10-17 | 2025
35597 |  | CEF-CISNADIE | CISNADIE | SB | solar | 0.003 | 0.003 | 27.78 | 0.4 | CFP | N/A | DEER TS | 7020251001941 |  | 7020251001941 | 2025-10-09 | 2025
35598 |  | CEF-SEBES | SEBES | AB | solar | 0.006 | 0.006 | 0 | 0 | CFP | N/A | DEER TS | 7040251004467 |  | 7040251004467 | 2025-10-21 | 2025
35599 |  | CEF-CISNADIE | CISNADIE | SB | solar | 0.005 | 0.005 | 27.78 | 0.4 | CFP | N/A | DEER TS | 7020251001963 |  | 7020251001963 | 2025-10-10 | 2025
35600 |  | CEF-TILISCA | TILISCA | SB | solar | 0.006 | 0.006 | 100 | 0.4 | CFP | N/A | DEER TS | 7020251001975 |  | 7020251001975 | 2025-10-20 | 2025
35601 |  | CEF-CISNADIE | CISNADIE | SB | solar | 0.005 | 0.005 | 27.78 | 0.4 | CFP | N/A | DEER TS | 7020251001976 |  | 7020251001976 | 2025-10-10 | 2025
35602 |  | CEF-SURA MICA | SURA MICA | SB | solar | 0.008 | 0.008 | 50 | 0.4 | CFP | N/A | DEER TS | 7020251001977 |  | 7020251001977 | 2025-10-29 | 2025
35603 |  | CEF-CRISTIAN | CRISTIAN | SB | solar | 0.01 | 0.01 | 11.11 | 0.4 | CFP | N/A | DEER TS | 7020251001978 |  | 7020251001978 | 2025-10-20 | 2025
35604 |  | CEF-SELIMBAR | SELIMBAR | SB | solar | 0.005005 | 0.005005 | 25.1 | 0.4 | CFP | N/A | DEER TS | 7020251001979 |  | 7020251001979 | 2025-10-11 | 2025
35605 |  | CEF-SELIMBAR | SELIMBAR | SB | solar | 0.004995 | 0.004995 | 27.78 | 0.4 | CFP | N/A | DEER TS | 7020251001982 |  | 7020251001982 | 2025-10-10 | 2025
35606 |  | CEF-MOSNA | MOSNA | SB | solar | 0.005 | 0.005 | 50 | 0.4 | CFP | N/A | DEER TS | 7020251001983 |  | 7020251001983 | 2025-10-15 | 2025
35607 |  | CEF-SELIMBAR | SELIMBAR | SB | solar | 0.005 | 0.005 | 15.33 | 0.4 | CFP | N/A | DEER TS | 7020251001984 |  | 7020251001984 | 2025-10-10 | 2025
35608 |  | CEF-SURA MARE | SURA MARE | SB | solar | 0.00581 | 0.00581 | 50 | 0.4 | CFP | N/A | DEER TS | 7020251001986 |  | 7020251001986 | 2025-10-22 | 2025
35609 |  | CEF-BRADUT | BRADUT | CV | solar | 0.005 | 0.005 | 0 | 0 | CFP | N/A | DEER TS | 7060251000676 |  | 7060251000676 | 2025-10-26 | 2025
35610 |  | CEF-BARAOLT | BARAOLT | CV | solar | 0.005 | 0.005 | 0 | 0 | CFP | N/A | DEER TS | 7060251000677 |  | 7060251000677 | 2025-10-26 | 2025
35611 |  | CEF-GURA RAULUI | GURA RAULUI | SB | solar | 0.01164 | 0.01164 | 16.66 | 0.4 | CFP | N/A | DEER TS | 7020251001992 |  | 7020251001992 | 2025-10-27 | 2025
35612 |  | CEF-ALBA IULIA | ALBA IULIA | AB | solar | 0.006 | 0.006 | 0 | 0 | CFP | N/A | DEER TS | 7040251004521 |  | 7040251004521 | 2025-10-14 | 2025
35613 |  | CEF-ROSIA | ROSIA | SB | solar | 0.2 | 0.2 | 0 | 0 | CFP | N/A | DEER TS | 7020251001995 |  | 7020251001995 | 2025-10-15 | 2025
35614 |  | CEF-MERGHINDEAL | MERGHINDEAL | SB | solar | 0.003 | 0.003 | 100 | 0.4 | CFP | N/A | DEER TS | 7020251001997 |  | 7020251001997 | 2025-10-29 | 2025
35615 |  | CEF-VINTU DE JOS | VINTU DE JOS | AB | solar | 0.005 | 0.005 | 13.89 | 0.23 | CFP | N/A | DEER TS | 7040251004537 |  | 7040251004537 | 2025-10-16 | 2025
35616 |  | CEF-MIERCUREA SIBIULUI | MIERCUREA SIBIULUI | SB | solar | 0.00816 | 0.00816 | 0 | 0 | CFP | N/A | DEER TS | 7020251002007 |  | 7020251002007 | 2025-10-16 | 2025
35617 |  | CEF-ALBA IULIA | ALBA IULIA | AB | solar | 0.01584 | 0.01584 | 0 | 0 | CFP | N/A | DEER TS | 7040251004565 |  | 7040251004565 | 2025-10-23 | 2025
35618 |  | CEF-BLAJ | BLAJ | AB | solar | 0.005 | 0.005 | 50 | 0.23 | CFP | N/A | DEER TS | 7040251004597 |  | 7040251004597 | 2025-10-15 | 2025
35619 |  | CEF-OCNA SIBIULUI | OCNA SIBIULUI | SB | solar | 0.006 | 0.006 | 11.1 | 0.4 | CFP | N/A | DEER TS | 7020251002016 |  | 7020251002016 | 2025-10-27 | 2025
35620 |  | CEF-TOPLITA | TOPLITA | HR | solar | 0.006 | 0.006 | 100 | 0.23 | CFP | N/A | DEER TS | 7050251001151 |  | 7050251001151 | 2025-10-23 | 2025
35621 |  | CEF-SURA MARE | SURA MARE | SB | solar | 0.006 | 0.006 | 200 | 0.4 | CFP | N/A | DEER TS | 7020251002020 |  | 7020251002020 | 2025-10-22 | 2025
35622 |  | CEF-DUMBRAVENI | DUMBRAVENI | SB | solar | 0.006 | 0.006 | 200 | 0.4 | CFP | N/A | DEER TS | 7020251002021 |  | 7020251002021 | 2025-10-14 | 2025
35623 |  | CEF-BLAJ | BLAJ | AB | solar | 0.00322 | 0.00322 | 100 | 0.23 | CFP | N/A | DEER TS | 7040251004646 |  | 7040251004646 | 2025-10-15 | 2025
35624 |  | CEF-CUGIR | CUGIR | AB | solar | 0.005 | 0.005 | 100 | 0.23 | CFP | N/A | DEER TS | 7040251004647 |  | 7040251004647 | 2025-10-17 | 2025
35625 |  | CEF-ALBA IULIA | ALBA IULIA | AB | solar | 0.006 | 0.006 | 200 | 0.23 | CFP | N/A | DEER TS | 7040251004670 |  | 7040251004670 | 2025-10-15 | 2025
35626 |  | CEF-OCNA SIBIULUI | OCNA SIBIULUI | SB | solar | 0.005535 | 0.005535 | 100 | 0.4 | CFP | N/A | DEER TS | 7020251002031 |  | 7020251002031 | 2025-10-27 | 2025
35627 |  | CEF-CORUNCA | CORUNCA | MS | solar | 0.01 | 0.01 | 0 | 0 | CFP | N/A | DEER TS | 7030251002000 |  | 7030251002000 | 2025-10-23 | 2025
35628 |  | CEF-TARGU MURES | TARGU MURES | MS | solar | 0.005 | 0.005 | 300 | 0.4 | CFP | N/A | DEER TS | 7030250800337 |  | 7030250800337 | 2025-10-20 | 2025
35629 |  | CEF-CAMPENI | CAMPENI | AB | solar | 0.005 | 0.005 | 15.33 | 0.4 | CFP | N/A | DEER TS | 7040251004773 |  | 7040251004773 | 2025-10-13 | 2025
35630 |  | CEF-ALBA IULIA | ALBA IULIA | AB | solar | 0.003 | 0.003 | 11.5 | 0.4 | CFP | N/A | DEER TS | 7040251004778 |  | 7040251004778 | 2025-10-13 | 2025
35631 |  | CEF-IACOBENI | IACOBENI | SB | solar | 0.006 | 0.006 | 50 | 0.4 | CFP | N/A | DEER TS | 7020251002064 |  | 7020251002064 | 2025-10-15 | 2025
35632 |  | CEF-AIUD | AIUD | AB | solar | 0.01456 | 0.01456 | 0 | 0 | CFP | N/A | DEER TS | 7040251004784 |  | 7040251004784 | 2025-10-15 | 2025
35633 |  | CEF-TEIUS | TEIUS | AB | solar | 0.006 | 0.006 | 280 | 0.23 | CFP | N/A | DEER TS | 7040251004785 |  | 7040251004785 | 2025-10-15 | 2025
35634 |  | CEF-SALISTEA | SALISTEA | AB | solar | 0.006 | 0.006 | 200 | 0.23 | CFP | N/A | DEER TS | 7040251004787 |  | 7040251004787 | 2025-10-16 | 2025
35635 |  | CEF-SCARISOARA | SCARISOARA | AB | solar | 0.01 | 0.01 | 0 | 0 | CFP | N/A | DEER TS | 7040251004804 |  | 7040251004804 | 2025-10-16 | 2025
35636 |  | CEF-SIBIU | SIBIU | SB | solar | 0.006 | 0.006 | 50 | 0.4 | CFP | N/A | DEER TS | 7020251002076 |  | 7020251002076 | 2025-10-16 | 2025
35637 |  | CEF-CORUNCA | CORUNCA | MS | solar | 0.03094 | 0.03094 | 0 | 0 | CFP | N/A | DEER TS | 7030251002076 |  | 7030251002076 | 2025-10-31 | 2025
35638 |  | CEF-ZLATNA | ZLATNA | AB | solar | 0.006 | 0.006 | 13.89 | 0.23 | CFP | N/A | DEER TS | 7040251004848 |  | 7040251004848 | 2025-10-16 | 2025
35639 |  | CEF-STREMT | STREMT | AB | solar | 0.005 | 0.005 | 25.1 | 0.23 | CFP | N/A | DEER TS | 7040251004854 |  | 7040251004854 | 2025-10-14 | 2025
35640 |  | CEF-AIUD | AIUD | AB | solar | 0.005 | 0.005 | 50 | 0.23 | CFP | N/A | DEER TS | 7040251004857 |  | 7040251004857 | 2025-10-13 | 2025
35641 |  | CEF-TEIUS | TEIUS | AB | solar | 0.003 | 0.003 | 25.1 | 0.23 | CFP | N/A | DEER TS | 7040251004856 |  | 7040251004856 | 2025-10-14 | 2025
35642 |  | CEF-OCNA MURES | OCNA MURES | AB | solar | 0.005 | 0.005 | 200 | 0.23 | CFP | N/A | DEER TS | 7040251004858 |  | 7040251004858 | 2025-10-31 | 2025
35643 |  | CEF-STREMT | STREMT | AB | solar | 0.003 | 0.003 | 25.1 | 0.23 | CFP | N/A | DEER TS | 7040251004860 |  | 7040251004860 | 2025-10-14 | 2025
35644 |  | CEF-APOLDUL DE SUS | APOLDUL DE SUS | SB | solar | 0.003 | 0.003 | 0 | 0 | CFP | N/A | DEER TS | 7020251002091 |  | 7020251002091 | 2025-10-10 | 2025
35645 |  | CEF-ROSIA | ROSIA | SB | solar | 0.006 | 0.006 | 13.89 | 0.4 | CFP | N/A | DEER TS | 7020251002095 |  | 7020251002095 | 2025-10-16 | 2025
35646 |  | CEF-TARGU MURES | TARGU MURES | MS | solar | 0.0054 | 0.0054 | 19.71 | 0.4 | CFP | N/A | DEER TS | 7030251002093 |  | 7030251002093 | 2025-10-13 | 2025
35647 |  | CEF-SIBOT | SIBOT | AB | solar | 0.00528 | 0.00528 | 100 | 0.4 | CFP | N/A | DEER TS | 7040251004911 |  | 7040251004911 | 2025-10-17 | 2025
35648 |  | CEF-SIGHISOARA | SIGHISOARA | MS | solar | 0.0054 | 0.0054 | 200 | 0.4 | CFP | N/A | DEER TS | 7030250800344 |  | 7030250800344 | 2025-10-02 | 2025
35649 |  | CEF-ABRUD | ABRUD | AB | solar | 0.012 | 0.012 | 280 | 0.4 | CFP | N/A | DEER TS | 7040251004961 |  | 7040251004961 | 2025-10-15 | 2025
35650 |  | CEF-ALBA IULIA | ALBA IULIA | AB | solar | 0.011845 | 0.011845 | 300 | 0.4 | CFP | N/A | DEER TS | 7040251004973 |  | 7040251004973 | 2025-10-24 | 2025
35651 |  | CEF-STREMT | STREMT | AB | solar | 0.006 | 0.006 | 280 | 0.23 | CFP | N/A | DEER TS | 7040251004974 |  | 7040251004974 | 2025-10-15 | 2025
35652 |  | CEF-MIERCUREA SIBIULUI | MIERCUREA SIBIULUI | SB | solar | 0.006 | 0.006 | 300 | 0.4 | CFP | N/A | DEER TS | 7020251002122 |  | 7020251002122 | 2025-10-28 | 2025
35653 |  | CEF-ALBA IULIA | ALBA IULIA | AB | solar | 0.00957 | 0.00957 | 50 | 0.4 | CFP | N/A | DEER TS | 7040251004983 |  | 7040251004983 | 2025-10-17 | 2025
35654 |  | CEF-BODOC | BODOC | CV | solar | 0.006 | 0.006 | 0 | 0 | CFP | N/A | DEER TS | 7060251000734 |  | 7060251000734 | 2025-10-13 | 2025
35655 |  | CEF-TARGU MURES | TARGU MURES | MS | solar | 0.008 | 0.008 | 0 | 0 | CFP | N/A | DEER TS | 7030250800346 |  | 7030250800346 | 2025-10-15 | 2025
35656 |  | CEF-CRISTESTI | CRISTESTI | MS | solar | 0.008 | 0.008 | 200 | 0.4 | CFP | N/A | DEER TS | 7030251002124 |  | 7030251002124 | 2025-10-28 | 2025
35657 |  | CEF-GLODENI | GLODENI | MS | solar | 0.0054 | 0.0054 | 200 | 0.23 | CFP | N/A | DEER TS | 7030251002127 |  | 7030251002127 | 2025-10-30 | 2025
35658 |  | CEF-UNIREA | UNIREA | AB | solar | 0.0072 | 0.0072 | 100 | 0.23 | CFP | N/A | DEER TS | 7040251005015 |  | 7040251005015 | 2025-10-23 | 2025
35659 |  | CEF-SELIMBAR | SELIMBAR | SB | solar | 0.003 | 0.003 | 0 | 0 | CFP | N/A | DEER TS | 7020251002180 |  | 7020251002180 | 2025-10-15 | 2025
35660 |  | CEF-GALDA DE JOS | GALDA DE JOS | AB | solar | 0.008 | 0.008 | 50 | 0.4 | CFP | N/A | DEER TS | 7040251005032 |  | 7040251005032 | 2025-10-15 | 2025
35661 |  | CEF-ALBA IULIA | ALBA IULIA | AB | solar | 0.003 | 0.003 | 25.1 | 0.23 | CFP | N/A | DEER TS | 7040251005037 |  | 7040251005037 | 2025-10-15 | 2025
35662 |  | CEF-SANCRAIU DE MURES | SANCRAIU DE MURES | MS | solar | 0.005 | 0.005 | 50 | 0.23 | CFP | N/A | DEER TS | 7030250800348 |  | 7030250800348 | 2025-10-20 | 2025
35663 |  | CEF-SEBES | SEBES | AB | solar | 0.006 | 0.006 | 100 | 0.23 | CFP | N/A | DEER TS | 7040251005040 |  | 7040251005040 | 2025-10-21 | 2025
35664 |  | CEF-RECEA | RECEA | BV | solar | 0.006 | 0.006 | 0 | 0 | CFP | N/A | DEER TS | 7010251002860 |  | 7010251002860 | 2025-10-23 | 2025
35665 |  | CEF-ALBA IULIA | ALBA IULIA | AB | solar | 0.005 | 0.005 | 25.1 | 0.4 | CFP | N/A | DEER TS | 7040251005042 |  | 7040251005042 | 2025-10-15 | 2025
35666 |  | CEF-ALBA IULIA | ALBA IULIA | AB | solar | 0.003 | 0.003 | 25.1 | 0.23 | CFP | N/A | DEER TS | 7040251005045 |  | 7040251005045 | 2025-10-15 | 2025
35667 |  | CEF-SPRING | SPRING | AB | solar | 0.005 | 0.005 | 50 | 0.23 | CFP | N/A | DEER TS | 7040251005047 |  | 7040251005047 | 2025-10-21 | 2025
35668 |  | CEF-SPRING | SPRING | AB | solar | 0.008 | 0.008 | 50 | 0.4 | CFP | N/A | DEER TS | 7040251005050 |  | 7040251005050 | 2025-10-17 | 2025
35669 |  | CEF-SANTIMBRU | SANTIMBRU | AB | solar | 0.006 | 0.006 | 200 | 0.4 | CFP | N/A | DEER TS | 7040251005054 |  | 7040251005054 | 2025-10-30 | 2025
35670 |  | CEF-SIBIU | SIBIU | SB | solar | 0.0072 | 0.0072 | 300 | 0.4 | CFP | N/A | DEER TS | 7020251002188 |  | 7020251002188 | 2025-10-15 | 2025
35671 |  | CEF-STREMT | STREMT | AB | solar | 0.006 | 0.006 | 300 | 0.23 | CFP | N/A | DEER TS | 7040251005057 |  | 7040251005057 | 2025-10-24 | 2025
35672 |  | CEF-CISNADIE | CISNADIE | SB | solar | 0.005 | 0.005 | 16.67 | 0.4 | CFP | N/A | DEER TS | 7020251002198 |  | 7020251002198 | 2025-10-16 | 2025
35673 |  | CEF-ALBA IULIA | ALBA IULIA | AB | solar | 0.03 | 0.03 | 0 | 0 | CFP | N/A | DEER TS | 7040251005063 |  | 7040251005063 | 2025-10-20 | 2025
35674 |  | CEF-BRETCU | BRETCU | CV | solar | 0.01 | 0.01 | 0 | 0 | CFP | N/A | DEER TS | 7060251000753 |  | 7060251000753 | 2025-10-29 | 2025
35675 |  | CEF-SFANTUL GHEORGHE | SFANTUL GHEORGHE | CV | solar | 0.005 | 0.005 | 0 | 0 | CFP | N/A | DEER TS | 7060251000755 |  | 7060251000755 | 2025-10-29 | 2025
35676 |  | CEF-AXENTE SEVER | AXENTE SEVER | SB | solar | 0.005 | 0.005 | 25.1 | 0.4 | CFP | N/A | DEER TS | 7020251002208 |  | 7020251002208 | 2025-10-17 | 2025
35677 |  | CEF-STREMT | STREMT | AB | solar | 0.0072 | 0.0072 | 280 | 0.4 | CFP | N/A | DEER TS | 7040251005067 |  | 7040251005067 | 2025-10-24 | 2025
35678 |  | CEF-ALMASU MARE | ALMASU MARE | AB | solar | 0.003 | 0.003 | 25.1 | 0.4 | CFP | N/A | DEER TS | 7040251005072 |  | 7040251005072 | 2025-10-16 | 2025
35679 |  | CEF-BRADUT | BRADUT | CV | solar | 0.006 | 0.006 | 0 | 0 | CFP | N/A | DEER TS | 7060251000757 |  | 7060251000757 | 2025-10-30 | 2025
35680 |  | CEF-MIRASLAU | MIRASLAU | AB | solar | 0.006 | 0.006 | 208 | 0.23 | CFP | N/A | DEER TS | 7040251005073 |  | 7040251005073 | 2025-10-31 | 2025
35681 |  | CEF-BUCIUM | BUCIUM | AB | solar | 0.005 | 0.005 | 25.1 | 0.4 | CFP | N/A | DEER TS | 7040251005077 |  | 7040251005077 | 2025-10-16 | 2025
35682 |  | CEF-CUGIR | CUGIR | AB | solar | 0.00308 | 0.00308 | 25.1 | 0.23 | CFP | N/A | DEER TS | 7040251005084 |  | 7040251005084 | 2025-10-15 | 2025
35683 |  | CEF-CUGIR | CUGIR | AB | solar | 0.003 | 0.003 | 25.1 | 0.23 | CFP | N/A | DEER TS | 7040251005089 |  | 7040251005089 | 2025-10-15 | 2025
35684 |  | CEF-SEBES | SEBES | AB | solar | 0.00658 | 0.00658 | 200 | 0.23 | CFP | N/A | DEER TS | 7040251005090 |  | 7040251005090 | 2025-10-16 | 2025
35685 |  | CEF-CUGIR | CUGIR | AB | solar | 0.003 | 0.003 | 25.1 | 0.4 | CFP | N/A | DEER TS | 7040251005091 |  | 7040251005091 | 2025-10-16 | 2025
35686 |  | CEF-LOPADEA NOUA | LOPADEA NOUA | AB | solar | 0.005 | 0.005 | 25.1 | 0.4 | CFP | N/A | DEER TS | 7040251005097 |  | 7040251005097 | 2025-10-16 | 2025
35687 |  | CEF-REGHIN | REGHIN | MS | solar | 0.0054 | 0.0054 | 16.6 | 0.4 | CFP | N/A | DEER TS | 7030251002198 |  | 7030251002198 | 2025-10-14 | 2025
35688 |  | CEF-GURA RAULUI | GURA RAULUI | SB | solar | 0.006 | 0.006 | 0 | 0 | CFP | N/A | DEER TS | 7020251002224 |  | 7020251002224 | 2025-10-17 | 2025
35689 |  | CEF-CICEU | CICEU | HR | solar | 0.01 | 0.01 | 37 | 0.4 | CFP | N/A | DEER TS | 7050251001257 |  | 7050251001257 | 2025-10-16 | 2025
35690 |  | CEF-BRASOV | BRASOV | BV | solar | 0.006 | 0.006 | 11.11 | 0.4 | CFP | N/A | DEER TS | 7010251002939 |  | 7010251002939 | 2025-10-16 | 2025
35691 |  | CEF-SIBIU | SIBIU | SB | solar | 0.006 | 0.006 | 100 | 0.4 | CFP | N/A | DEER TS | 7020251002235 |  | 7020251002235 | 2025-10-23 | 2025
35692 |  | CEF-SIBIU | SIBIU | SB | solar | 0.012 | 0.012 | 400 | 0.4 | CFP | N/A | DEER TS | 7020251002242 |  | 7020251002242 | 2025-10-15 | 2025
35693 |  | CEF-CRISTIAN | CRISTIAN | BV | solar | 0.01 | 0.01 | 16.67 | 0.4 | CFP | N/A | DEER TS | 7010250800339 |  | 7010250800339 | 2025-10-21 | 2025
35694 |  | CEF-ALBA IULIA | ALBA IULIA | AB | solar | 0.006 | 0.006 | 25 | 0.23 | CFP | N/A | DEER TS | 7040251005152 |  | 7040251005152 | 2025-10-16 | 2025
35695 |  | CEF-ALBA IULIA | ALBA IULIA | AB | solar | 0.006 | 0.006 | 0 | 0 | CFP | N/A | DEER TS | 7040251005156 |  | 7040251005156 | 2025-10-24 | 2025
35696 |  | CEF-TARNAVENI | TARNAVENI | MS | solar | 0.0047 | 0.0047 | 200 | 0.23 | CFP | N/A | DEER TS | 7030250800349 |  | 7030250800349 | 2025-10-20 | 2025
35697 |  | CEF-OCOALE | OCOALE | AB | solar | 0.008 | 0.008 | 500 | 0.4 | CFP | N/A | DEER TS | 7040251005162 |  | 7040251005162 | 2025-10-29 | 2025
35698 |  | CEF-SIGHISOARA | SIGHISOARA | MS | solar | 0.0054 | 0.0054 | 50 | 0.23 | CFP | N/A | DEER TS | 7030250800351 |  | 7030250800351 | 2025-10-21 | 2025
35699 |  | CEF-BUCIUM | BUCIUM | AB | solar | 0.0083 | 0.0083 | 500 | 0.4 | CFP | N/A | DEER TS | 7040251005167 |  | 7040251005167 | 2025-10-29 | 2025
35700 |  | CEF-MEDIAS | MEDIAS | SB | solar | 0.007 | 0.007 | 0 | 0 | CFP | N/A | DEER TS | 7020250800176 |  | 7020250800176 | 2025-10-06 | 2025
35701 |  | CEF-CUGIR | CUGIR | AB | solar | 0.0083 | 0.0083 | 500 | 0.4 | CFP | N/A | DEER TS | 7040251005172 |  | 7040251005172 | 2025-10-29 | 2025
35702 |  | CEF-PIANU | PIANU | AB | solar | 0.008 | 0.008 | 200 | 0.23 | CFP | N/A | DEER TS | 7040251005175 |  | 7040251005175 | 2025-10-23 | 2025
35703 |  | CEF-SEBES | SEBES | AB | solar | 0.01 | 0.01 | 50 | 0.4 | CFP | N/A | DEER TS | 7040251005177 |  | 7040251005177 | 2025-10-21 | 2025
35704 |  | CEF-SARMASU | SARMASU | MS | solar | 0.0054 | 0.0054 | 300 | 0.4 | CFP | N/A | DEER TS | 7030250800353 |  | 7030250800353 | 2025-10-15 | 2025
35705 |  | CEF-BLAJ | BLAJ | AB | solar | 0.00558 | 0.00558 | 50 | 0.23 | CFP | N/A | DEER TS | 7040251005187 |  | 7040251005187 | 2025-10-17 | 2025
35706 |  | CEF-CERNAT | CERNAT | CV | solar | 0.02 | 0.02 | 0 | 0 | CFP | N/A | DEER TS | 7060251000772 |  | 7060251000772 | 2025-10-19 | 2025
35707 |  | CEF-MIHALT | MIHALT | AB | solar | 0.008 | 0.008 | 0 | 0 | CFP | N/A | DEER TS | 7040251005234 |  | 7040251005234 | 2025-10-21 | 2025
35708 |  | CEF-GARBOVA | GARBOVA | AB | solar | 0.008 | 0.008 | 0 | 0 | CFP | N/A | DEER TS | 7040251005247 |  | 7040251005247 | 2025-10-21 | 2025
35709 |  | CEF-ALBA IULIA | ALBA IULIA | AB | solar | 0.03712 | 0.03712 | 100 | 0.4 | CFP | N/A | DEER TS | 7040251005259 |  | 7040251005259 | 2025-10-17 | 2025
35710 |  | CEF-SEBES | SEBES | AB | solar | 0.006 | 0.006 | 50 | 0.23 | CFP | N/A | DEER TS | 7040251005260 |  | 7040251005260 | 2025-10-21 | 2025
35711 |  | CEF-BRASOV | BRASOV | BV | solar | 0.005 | 0.005 | 30 | 0.4 | CFP | N/A | DEER TS | 7010250800350 |  | 7010250800350 | 2025-10-29 | 2025
35712 |  | CEF-ALBA IULIA | ALBA IULIA | AB | solar | 0.01 | 0.01 | 0 | 0 | CFP | N/A | DEER TS | 7040251005261 |  | 7040251005261 | 2025-10-17 | 2025
35713 |  | CEF-ALBA IULIA | ALBA IULIA | AB | solar | 0.00819 | 0.00819 | 50 | 0.4 | CFP | N/A | DEER TS | 7040251005267 |  | 7040251005267 | 2025-10-21 | 2025
35714 |  | CEF-GALDA DE JOS | GALDA DE JOS | AB | solar | 0.006 | 0.006 | 280 | 0.23 | CFP | N/A | DEER TS | 7040251005265 |  | 7040251005265 | 2025-10-23 | 2025
35715 |  | CEF-SIGHISOARA | SIGHISOARA | MS | solar | 0.006 | 0.006 | 50 | 0.23 | CFP | N/A | DEER TS | 7030251002270 |  | 7030251002270 | 2025-10-16 | 2025
35716 |  | CEF-TARGU MURES | TARGU MURES | MS | solar | 0.0054 | 0.0054 | 50 | 0.4 | CFP | N/A | DEER TS | 7030250800358 |  | 7030250800358 | 2025-10-24 | 2025
35717 |  | CEF-SEBES | SEBES | AB | solar | 0.01 | 0.01 | 0 | 0 | CFP | N/A | DEER TS | 7040251005287 |  | 7040251005287 | 2025-10-23 | 2025
35718 |  | CEF-ALBA IULIA | ALBA IULIA | AB | solar | 0.0598 | 0.0598 | 0 | 0 | CFP | N/A | DEER TS | 7040251005296 |  | 7040251005296 | 2025-10-23 | 2025
35719 |  | CEF-AGNITA | AGNITA | SB | solar | 0.0054 | 0.0054 | 300 | 0.4 | CFP | N/A | DEER TS | 7020251002365 |  | 7020251002365 | 2025-10-21 | 2025
35720 |  | CEF-SIBIU | SIBIU | SB | solar | 0.006 | 0.006 | 0 | 0 | CFP | N/A | DEER TS | 7020251002366 |  | 7020251002366 | 2025-10-20 | 2025
35721 |  | CEF-SIBIU | SIBIU | SB | solar | 0.006 | 0.006 | 0 | 0 | CFP | N/A | DEER TS | 7020251002367 |  | 7020251002367 | 2025-10-20 | 2025
35722 |  | CEF-UNIREA | UNIREA | AB | solar | 0.006 | 0.006 | 200 | 0.23 | CFP | N/A | DEER TS | 7040251005322 |  | 7040251005322 | 2025-10-28 | 2025
35723 |  | CEF-DAIA ROMANA | DAIA ROMANA | AB | solar | 0.00609 | 0.00609 | 300 | 0.4 | CFP | N/A | DEER TS | 7040251005330 |  | 7040251005330 | 2025-10-23 | 2025
35724 |  | CEF-OCNA MURES | OCNA MURES | AB | solar | 0.006 | 0.006 | 300 | 0.23 | CFP | N/A | DEER TS | 7040251005331 |  | 7040251005331 | 2025-10-28 | 2025
35725 |  | CEF-CRISTESTI | CRISTESTI | MS | solar | 0.0099 | 0.0099 | 0 | 0 | CFP | N/A | DEER TS | 7030251002304 |  | 7030251002304 | 2025-10-31 | 2025
35726 |  | CEF-CUGIR | CUGIR | AB | solar | 0.006 | 0.006 | 0 | 0 | CFP | N/A | DEER TS | 7040251005339 |  | 7040251005339 | 2025-10-23 | 2025
35727 |  | CEF-VULCAN | VULCAN | BV | solar | 0.006 | 0.006 | 300 | 0.4 | CFP | N/A | DEER TS | 7010251003123 |  | 7010251003123 | 2025-10-24 | 2025
35728 |  | CEF-SIBIU | SIBIU | SB | solar | 0.005 | 0.005 | 30.67 | 0.4 | CFP | N/A | DEER TS | 7020251002390 |  | 7020251002390 | 2025-10-21 | 2025
35729 |  | CEF-CUT | CUT | AB | solar | 0.005 | 0.005 | 50 | 0.23 | CFP | N/A | DEER TS | 7040251005360 |  | 7040251005360 | 2025-10-23 | 2025
35730 |  | CEF-SASCIORI | SASCIORI | AB | solar | 0.006 | 0.006 | 50 | 0.4 | CFP | N/A | DEER TS | 7040251005370 |  | 7040251005370 | 2025-10-23 | 2025
35731 |  | CEF-AIUD | AIUD | AB | solar | 0.006 | 0.006 | 0 | 0 | CFP | N/A | DEER TS | 7040251005416 |  | 7040251005416 | 2025-10-23 | 2025
35732 |  | CEF-POIANA SIBIULUI | POIANA SIBIULUI | SB | solar | 0.01728 | 0.01728 | 0 | 0 | CFP | N/A | DEER TS | 7020251002412 |  | 7020251002412 | 2025-10-28 | 2025
35733 |  | CEF-ZABALA | ZABALA | CV | solar | 0.012 | 0.012 | 0 | 0 | CFP | N/A | DEER TS | 7060251000827 |  | 7060251000827 | 2025-10-20 | 2025
35734 |  | CEF-PIANU | PIANU | AB | solar | 0.006 | 0.006 | 22.22 | 0.23 | CFP | N/A | DEER TS | 7040251005444 |  | 7040251005444 | 2025-10-23 | 2025
35735 |  | CEF-ZABALA | ZABALA | CV | solar | 0.006 | 0.006 | 0 | 0 | CFP | N/A | DEER TS | 7060251000829 |  | 7060251000829 | 2025-10-20 | 2025
35736 |  | CEF-COVASNA | COVASNA | CV | solar | 0.006 | 0.006 | 0 | 0 | CFP | N/A | DEER TS | 7060251000832 |  | 7060251000832 | 2025-10-20 | 2025
35737 |  | CEF-OZUN | OZUN | CV | solar | 0.006 | 0.006 | 0 | 0 | CFP | N/A | DEER TS | 7060251000833 |  | 7060251000833 | 2025-10-20 | 2025
35738 |  | CEF-CHIURUS | CHIURUS | CV | solar | 0.006 | 0.006 | 0 | 0 | CFP | N/A | DEER TS | 7060251000834 |  | 7060251000834 | 2025-10-21 | 2025
35739 |  | CEF-SFANTUL GHEORGHE | SFANTUL GHEORGHE | CV | solar | 0.006 | 0.006 | 0 | 0 | CFP | N/A | DEER TS | 7060251000835 |  | 7060251000835 | 2025-10-21 | 2025
35740 |  | CEF-OJDULA | OJDULA | CV | solar | 0.006 | 0.006 | 0 | 0 | CFP | N/A | DEER TS | 7060251000836 |  | 7060251000836 | 2025-10-21 | 2025
35741 |  | CEF-GHIDFALAU | GHIDFALAU | CV | solar | 0.006 | 0.006 | 0 | 0 | CFP | N/A | DEER TS | 7060251000840 |  | 7060251000840 | 2025-10-21 | 2025
35742 |  | CEF-GHIDFALAU | GHIDFALAU | CV | solar | 0.006 | 0.006 | 0 | 0 | CFP | N/A | DEER TS | 7060251000841 |  | 7060251000841 | 2025-10-21 | 2025
35743 |  | CEF-LIVEZILE | LIVEZILE | AB | solar | 0.006 | 0.006 | 200 | 0.23 | CFP | N/A | DEER TS | 7040251005479 |  | 7040251005479 | 2025-10-31 | 2025
35744 |  | CEF-ZABALA | ZABALA | CV | solar | 0.006 | 0.006 | 0 | 0 | CFP | N/A | DEER TS | 7060251000842 |  | 7060251000842 | 2025-10-21 | 2025
35745 |  | CEF-SUGAG | SUGAG | AB | solar | 0.0079 | 0.0079 | 200 | 0.4 | CFP | N/A | DEER TS | 7040251005482 |  | 7040251005482 | 2025-10-23 | 2025
35746 |  | CEF-TARGU SECUIESC | TARGU SECUIESC | CV | solar | 0.006 | 0.006 | 0 | 0 | CFP | N/A | DEER TS | 7060251000843 |  | 7060251000843 | 2025-10-21 | 2025
35747 |  | CEF-OZUN | OZUN | CV | solar | 0.006 | 0.006 | 0 | 0 | CFP | N/A | DEER TS | 7060251000846 |  | 7060251000846 | 2025-10-21 | 2025
35748 |  | CEF-BODOC | BODOC | CV | solar | 0.008 | 0.008 | 0 | 0 | CFP | N/A | DEER TS | 7060251000847 |  | 7060251000847 | 2025-10-21 | 2025
35749 |  | CEF-BLAJ | BLAJ | AB | solar | 0.01027 | 0.01027 | 300 | 0.4 | CFP | N/A | DEER TS | 7040251005495 |  | 7040251005495 | 2025-10-30 | 2025
35750 |  | CEF-LUNGA | LUNGA | CV | solar | 0.006 | 0.006 | 0 | 0 | CFP | N/A | DEER TS | 7060251000848 |  | 7060251000848 | 2025-10-21 | 2025
35751 |  | CEF-DAIA ROMANA | DAIA ROMANA | AB | solar | 0.005 | 0.005 | 27.78 | 0.23 | CFP | N/A | DEER TS | 7040251005497 |  | 7040251005497 | 2025-10-21 | 2025
35752 |  | CEF-BODOC | BODOC | CV | solar | 0.006 | 0.006 | 0 | 0 | CFP | N/A | DEER TS | 7060251000849 |  | 7060251000849 | 2025-10-21 | 2025
35753 |  | CEF-BIXAD | BIXAD | CV | solar | 0.006 | 0.006 | 0 | 0 | CFP | N/A | DEER TS | 7060251000851 |  | 7060251000851 | 2025-10-21 | 2025
35754 |  | CEF-SFANTUL GHEORGHE | SFANTUL GHEORGHE | CV | solar | 0.006 | 0.006 | 0 | 0 | CFP | N/A | DEER TS | 7060251000853 |  | 7060251000853 | 2025-10-21 | 2025
35755 |  | CEF-TARGU SECUIESC | TARGU SECUIESC | CV | solar | 0.006 | 0.006 | 0 | 0 | CFP | N/A | DEER TS | 7060251000854 |  | 7060251000854 | 2025-10-21 | 2025
35756 |  | CEF-TURIA | TURIA | CV | solar | 0.006 | 0.006 | 0 | 0 | CFP | N/A | DEER TS | 7060251000856 |  | 7060251000856 | 2025-10-21 | 2025
35757 |  | CEF-COVASNA | COVASNA | CV | solar | 0.006 | 0.006 | 0 | 0 | CFP | N/A | DEER TS | 7060251000857 |  | 7060251000857 | 2025-10-21 | 2025
35758 |  | CEF-TEIUS | TEIUS | AB | solar | 0.01 | 0.01 | 16.67 | 0.4 | CFP | N/A | DEER TS | 7040251005511 |  | 7040251005511 | 2025-10-21 | 2025
35759 |  | CEF-CUGIR | CUGIR | AB | solar | 0.01 | 0.01 | 16.6 | 0.4 | CFP | N/A | DEER TS | 7040251005514 |  | 7040251005514 | 2025-10-29 | 2025
35760 |  | CEF-RECI | RECI | CV | solar | 0.01 | 0.01 | 0 | 0 | CFP | N/A | DEER TS | 7060251000860 |  | 7060251000860 | 2025-10-21 | 2025
35761 |  | CEF-CUGIR | CUGIR | AB | solar | 0.003 | 0.003 | 27.78 | 0.23 | CFP | N/A | DEER TS | 7040251005522 |  | 7040251005522 | 2025-10-23 | 2025
35762 |  | CEF-ALBA IULIA | ALBA IULIA | AB | solar | 0.005 | 0.005 | 16.67 | 0.4 | CFP | N/A | DEER TS | 7040251005524 |  | 7040251005524 | 2025-10-23 | 2025
35763 |  | CEF-TEIUS | TEIUS | AB | solar | 0.00798 | 0.00798 | 200 | 0.4 | CFP | N/A | DEER TS | 7040251005533 |  | 7040251005533 | 2025-10-23 | 2025
35764 |  | CEF-AIUD | AIUD | AB | solar | 0.005 | 0.005 | 200 | 0.23 | CFP | N/A | DEER TS | 7040251005547 |  | 7040251005547 | 2025-10-31 | 2025
35765 |  | CEF-SANTIMBRU | SANTIMBRU | AB | solar | 0.00595 | 0.00595 | 314 | 0.23 | CFP | N/A | DEER TS | 7040251005549 |  | 7040251005549 | 2025-10-28 | 2025
35766 |  | CEF-SIBIU | SIBIU | SB | solar | 0.003 | 0.003 | 0 | 0 | CFP | N/A | DEER TS | 7020251002459 |  | 7020251002459 | 2025-10-24 | 2025
35767 |  | CEF-LUPSA | LUPSA | AB | solar | 0.005 | 0.005 | 8.33 | 0.4 | CFP | N/A | DEER TS | 7040251005570 |  | 7040251005570 | 2025-10-29 | 2025
35768 |  | CEF-OCOLIS | OCOLIS | AB | solar | 0.005 | 0.005 | 500 | 0.23 | CFP | N/A | DEER TS | 7040251005586 |  | 7040251005586 | 2025-10-28 | 2025
35769 |  | CEF-LOPADEA NOUA | LOPADEA NOUA | AB | solar | 0.005 | 0.005 | 27.78 | 0.23 | CFP | N/A | DEER TS | 7040251005589 |  | 7040251005589 | 2025-10-24 | 2025
35770 |  | CEF-SEICA MARE | SEICA MARE | SB | solar | 0.006 | 0.006 | 100 | 0.4 | CFP | N/A | DEER TS | 7020251002479 |  | 7020251002479 | 2025-10-29 | 2025
35771 |  | CEF-ALBA IULIA | ALBA IULIA | AB | solar | 0.006 | 0.006 | 100 | 0.23 | CFP | N/A | DEER TS | 7040251005602 |  | 7040251005602 | 2025-10-21 | 2025
35772 |  | CEF-AVRAM IANCU | AVRAM IANCU | AB | solar | 0.005 | 0.005 | 280 | 0.23 | CFP | N/A | DEER TS | 7040251005611 |  | 7040251005611 | 2025-10-24 | 2025
35773 |  | CEF-POIANA VADULUI | POIANA VADULUI | AB | solar | 0.005 | 0.005 | 280 | 0.4 | CFP | N/A | DEER TS | 7040251005620 |  | 7040251005620 | 2025-10-24 | 2025
35774 |  | CEF-OCNA MURES | OCNA MURES | AB | solar | 0.004 | 0.004 | 280 | 0.4 | CFP | N/A | DEER TS | 7040251005624 |  | 7040251005624 | 2025-10-24 | 2025
35775 |  | CEF-CAMPENI | CAMPENI | AB | solar | 0.006 | 0.006 | 14.28 | 0.4 | CFP | N/A | DEER TS | 7040251005630 |  | 7040251005630 | 2025-10-30 | 2025
35776 |  | CEF-SFANTUL GHEORGHE | SFANTUL GHEORGHE | CV | solar | 0.006 | 0.006 | 0 | 0 | CFP | N/A | DEER TS | 7060251000875 |  | 7060251000875 | 2025-10-26 | 2025
35777 |  | CEF-CETATEA DE BALTA | CETATEA DE BALTA | AB | solar | 0.003 | 0.003 | 280 | 0.23 | CFP | N/A | DEER TS | 7040251005636 |  | 7040251005636 | 2025-10-24 | 2025
35778 |  | CEF-JIDVEI | JIDVEI | AB | solar | 0.005 | 0.005 | 200 | 0.23 | CFP | N/A | DEER TS | 7040251005649 |  | 7040251005649 | 2025-10-24 | 2025
35779 |  | CEF-MIHALT | MIHALT | AB | solar | 0.005225 | 0.005225 | 280 | 0.23 | CFP | N/A | DEER TS | 7040251005654 |  | 7040251005654 | 2025-10-24 | 2025
35780 |  | CEF-GALDA DE JOS | GALDA DE JOS | AB | solar | 0.006 | 0.006 | 298 | 0.23 | CFP | N/A | DEER TS | 7040251005678 |  | 7040251005678 | 2025-10-23 | 2025
35781 |  | CEF-MIERCUREA NIRAJULUI | MIERCUREA NIRAJULUI | MS | solar | 0.01 | 0.01 | 300 | 0.4 | CFP | N/A | DEER TS | 7030251002462 |  | 7030251002462 | 2025-10-28 | 2025
35782 |  | CEF-ALBA IULIA | ALBA IULIA | AB | solar | 0.008 | 0.008 | 213 | 0.4 | CFP | N/A | DEER TS | 7040251005679 |  | 7040251005679 | 2025-10-29 | 2025
35783 |  | CEF-ALBA IULIA | ALBA IULIA | AB | solar | 0.012 | 0.012 | 424 | 0.4 | CFP | N/A | DEER TS | 7040251005688 |  | 7040251005688 | 2025-10-23 | 2025
35784 |  | CEF-MEDIAS | MEDIAS | SB | solar | 0.0051 | 0.0051 | 280 | 0.4 | CFP | N/A | DEER TS | 7020251002496 |  | 7020251002496 | 2025-10-24 | 2025
35785 |  | CEF-GALDA DE JOS | GALDA DE JOS | AB | solar | 0.006 | 0.006 | 212 | 0.23 | CFP | N/A | DEER TS | 7040251005694 |  | 7040251005694 | 2025-10-23 | 2025
35786 |  | CEF-ALBA IULIA | ALBA IULIA | AB | solar | 0.006 | 0.006 | 213 | 0.23 | CFP | N/A | DEER TS | 7040251005702 |  | 7040251005702 | 2025-10-23 | 2025
35787 |  | CEF-SIBIU | SIBIU | SB | solar | 0.007 | 0.007 | 27.78 | 0.4 | CFP | N/A | DEER TS | 7020251002502 |  | 7020251002502 | 2025-10-24 | 2025
35788 |  | CEF-CIUGUD | CIUGUD | AB | solar | 0.011095 | 0.011095 | 426 | 0.4 | CFP | N/A | DEER TS | 7040251005704 |  | 7040251005704 | 2025-10-23 | 2025
35789 |  | CEF-VINTU DE JOS | VINTU DE JOS | AB | solar | 0.006 | 0.006 | 0 | 0 | CFP | N/A | DEER TS | 7040251005706 |  | 7040251005706 | 2025-10-28 | 2025
35790 |  | CEF-CAMPENI | CAMPENI | AB | solar | 0.00819 | 0.00819 | 213 | 0.4 | CFP | N/A | DEER TS | 7040251005713 |  | 7040251005713 | 2025-10-23 | 2025
35791 |  | CEF-ALBA IULIA | ALBA IULIA | AB | solar | 0.006 | 0.006 | 213 | 0.23 | CFP | N/A | DEER TS | 7040251005716 |  | 7040251005716 | 2025-10-23 | 2025
35792 |  | CEF-BLAJ | BLAJ | AB | solar | 0.005 | 0.005 | 0 | 0 | CFP | N/A | DEER TS | 7040251005718 |  | 7040251005718 | 2025-10-29 | 2025
35793 |  | CEF-ALBA IULIA | ALBA IULIA | AB | solar | 0.006 | 0.006 | 298 | 0.23 | CFP | N/A | DEER TS | 7040251005721 |  | 7040251005721 | 2025-10-23 | 2025
35794 |  | CEF-TARGU MURES | TARGU MURES | MS | solar | 0.0054 | 0.0054 | 300 | 0.4 | CFP | N/A | DEER TS | 7030250800384 |  | 7030250800384 | 2025-10-17 | 2025
35795 |  | CEF-BRASOV | BRASOV | BV | solar | 0.00534 | 0.00534 | 0 | 0 | CFP | N/A | DEER TS | 7010250800389 |  | 7010250800389 | 2025-10-29 | 2025
35796 |  | CEF-SANZIENI | SANZIENI | CV | solar | 0.006 | 0.006 | 0 | 0 | CFP | N/A | DEER TS | 7060251000890 |  | 7060251000890 | 2025-10-26 | 2025
35797 |  | CEF-SFANTUL GHEORGHE | SFANTUL GHEORGHE | CV | solar | 0.005 | 0.005 | 0 | 0 | CFP | N/A | DEER TS | 7060251000891 |  | 7060251000891 | 2025-10-29 | 2025
35798 |  | CEF-ALBA IULIA | ALBA IULIA | AB | solar | 0.006 | 0.006 | 50 | 0.23 | CFP | N/A | DEER TS | 7040251005775 |  | 7040251005775 | 2025-10-28 | 2025
35799 |  | CEF-ALBA IULIA | ALBA IULIA | AB | solar | 0.00774 | 0.00774 | 30 | 0.4 | CFP | N/A | DEER TS | 7040251005796 |  | 7040251005796 | 2025-10-29 | 2025
35800 |  | CEF-SFANTUL GHEORGHE | SFANTUL GHEORGHE | CV | solar | 0.0054 | 0.0054 | 0 | 0 | CFP | N/A | DEER TS | 7060251000895 |  | 7060251000895 | 2025-10-29 | 2025
35801 |  | CEF-SANZIENI | SANZIENI | CV | solar | 0.006 | 0.006 | 0 | 0 | CFP | N/A | DEER TS | 7060251000896 |  | 7060251000896 | 2025-10-26 | 2025
35802 |  | CEF-TARGU SECUIESC | TARGU SECUIESC | CV | solar | 0.005 | 0.005 | 0 | 0 | CFP | N/A | DEER TS | 7060251000897 |  | 7060251000897 | 2025-10-26 | 2025
35803 |  | CEF-ALBA IULIA | ALBA IULIA | AB | solar | 0.008 | 0.008 | 300 | 0.4 | CFP | N/A | DEER TS | 7040251005821 |  | 7040251005821 | 2025-10-30 | 2025
35804 |  | CEF-BLAJ | BLAJ | AB | solar | 0.006 | 0.006 | 100 | 0.23 | CFP | N/A | DEER TS | 7040251005823 |  | 7040251005823 | 2025-10-28 | 2025
35805 |  | CEF-CATALINA | CATALINA | CV | solar | 0.006 | 0.006 | 0 | 0 | CFP | N/A | DEER TS | 7060251000898 |  | 7060251000898 | 2025-10-26 | 2025
35806 |  | CEF-MEDIAS | MEDIAS | SB | solar | 0.006 | 0.006 | 27.78 | 0.4 | CFP | N/A | DEER TS | 7020251002537 |  | 7020251002537 | 2025-10-27 | 2025
35807 |  | CEF-SFANTUL GHEORGHE | SFANTUL GHEORGHE | CV | solar | 0.006 | 0.006 | 0 | 0 | CFP | N/A | DEER TS | 7060251000900 |  | 7060251000900 | 2025-10-29 | 2025
35808 |  | CEF-CRISTIAN | CRISTIAN | SB | solar | 0.04522 | 0.04522 | 0 | 0 | CFP | N/A | DEER TS | 7020251002546 |  | 7020251002546 | 2025-10-24 | 2025
35809 |  | CEF-TARGU SECUIESC | TARGU SECUIESC | CV | solar | 0.005 | 0.005 | 0 | 0 | CFP | N/A | DEER TS | 7060251000902 |  | 7060251000902 | 2025-10-26 | 2025
35810 |  | CEF-ALBA IULIA | ALBA IULIA | AB | solar | 0.01 | 0.01 | 11.5 | 0.4 | CFP | N/A | DEER TS | 7040251005847 |  | 7040251005847 | 2025-10-29 | 2025
35811 |  | CEF-CATALINA | CATALINA | CV | solar | 0.01 | 0.01 | 0 | 0 | CFP | N/A | DEER TS | 7060251000903 |  | 7060251000903 | 2025-10-26 | 2025
35812 |  | CEF-SFANTUL GHEORGHE | SFANTUL GHEORGHE | CV | solar | 0.006 | 0.006 | 0 | 0 | CFP | N/A | DEER TS | 7060251000905 |  | 7060251000905 | 2025-10-29 | 2025
35813 |  | CEF-SANZIENI | SANZIENI | CV | solar | 0.006 | 0.006 | 0 | 0 | CFP | N/A | DEER TS | 7060251000906 |  | 7060251000906 | 2025-10-26 | 2025
35814 |  | CEF-CRISTIAN | CRISTIAN | SB | solar | 0.027 | 0.027 | 0 | 0 | CFP | N/A | DEER TS | 7020251002549 |  | 7020251002549 | 2025-10-24 | 2025
35815 |  | CEF-ALBA IULIA | ALBA IULIA | AB | solar | 0.008 | 0.008 | 0 | 0 | CFP | N/A | DEER TS | 7040251005867 |  | 7040251005867 | 2025-10-31 | 2025
35816 |  | CEF-ALBA IULIA | ALBA IULIA | AB | solar | 0.0046 | 0.0046 | 200 | 0.23 | CFP | N/A | DEER TS | 7040251005897 |  | 7040251005897 | 2025-10-31 | 2025
35817 |  | CEF-IDECIU DE JOS | IDECIU DE JOS | MS | solar | 0.006 | 0.006 | 111 | 0.4 | CFP | N/A | DEER TS | 7030250800400 |  | 7030250800400 | 2025-10-09 | 2025
35818 |  | CEF-AIUD | AIUD | AB | solar | 0.006 | 0.006 | 200 | 0.4 | CFP | N/A | DEER TS | 7040251005905 |  | 7040251005905 | 2025-10-31 | 2025
35819 |  | CEF-SEBES | SEBES | AB | solar | 0.006 | 0.006 | 0 | 0 | CFP | N/A | DEER TS | 7040251005973 |  | 7040251005973 | 2025-10-31 | 2025
35820 |  | CEF-CRISTIAN | CRISTIAN | SB | solar | 0.01 | 0.01 | 200 | 0.4 | CFP | N/A | DEER TS | 7020250800214 |  | 7020250800214 | 2025-10-07 | 2025
35821 |  | CEF-SANGEORGIU DE MURES | SANGEORGIU DE MURES | MS | solar | 0.006 | 0.006 | 200 | 0.4 | CFP | N/A | DEER TS | 7030251002564 |  | 7030251002564 | 2025-10-27 | 2025
35822 |  | CEF-PIANU | PIANU | AB | solar | 0.006 | 0.006 | 200 | 0.23 | CFP | N/A | DEER TS | 7040251006068 |  | 7040251006068 | 2025-10-28 | 2025
35823 |  | CEF-ALBA IULIA | ALBA IULIA | AB | solar | 0.00558 | 0.00558 | 100 | 0.23 | CFP | N/A | DEER TS | 7040251006086 |  | 7040251006086 | 2025-10-31 | 2025
35824 |  | CEF-SFANTUL GHEORGHE | SFANTUL GHEORGHE | CV | solar | 0.006 | 0.006 | 0 | 0 | CFP | N/A | DEER TS | 7060251000940 |  | 7060251000940 | 2025-10-29 | 2025
35825 |  | CEF-TURIA | TURIA | CV | solar | 0.02 | 0.02 | 0 | 0 | CFP | N/A | DEER TS | 7060251000941 |  | 7060251000941 | 2025-10-29 | 2025
35826 |  | CEF-ILIENI | ILIENI | CV | solar | 0.006 | 0.006 | 0 | 0 | CFP | N/A | DEER TS | 7060251000942 |  | 7060251000942 | 2025-10-29 | 2025
35827 |  | CEF-TURIA | TURIA | CV | solar | 0.01 | 0.01 | 0 | 0 | CFP | N/A | DEER TS | 7060251000943 |  | 7060251000943 | 2025-10-29 | 2025
35828 |  | CEF-BISTRA | BISTRA | AB | solar | 0.0045 | 0.0045 | 16.67 | 0.4 | CFP | N/A | DEER TS | 7040251006112 |  | 7040251006112 | 2025-10-30 | 2025
35829 |  | CEF-AIUD | AIUD | AB | solar | 0.005 | 0.005 | 13.89 | 0.23 | CFP | N/A | DEER TS | 7040251006113 |  | 7040251006113 | 2025-10-31 | 2025
35830 |  | CEF-SURA MARE | SURA MARE | SB | solar | 0.01 | 0.01 | 300 | 0.4 | CFP | N/A | DEER TS | 7020251002622 |  | 7020251002622 | 2025-10-30 | 2025
35831 |  | CEF-SFANTUL GHEORGHE | SFANTUL GHEORGHE | CV | solar | 0.006 | 0.006 | 0 | 0 | CFP | N/A | DEER TS | 7060250800115 |  | 7060250800115 | 2025-10-26 | 2025
35832 |  | CEF-SANGEORGIU DE MURES | SANGEORGIU DE MURES | MS | solar | 0.01 | 0.01 | 19.71 | 0.4 | CFP | N/A | DEER TS | 7030251002602 |  | 7030251002602 | 2025-10-29 | 2025
35833 |  | CEF-TARGU SECUIESC | TARGU SECUIESC | CV | solar | 0.008 | 0.008 | 0 | 0 | CFP | N/A | DEER TS | 7060251000947 |  | 7060251000947 | 2025-10-29 | 2025
35834 |  | CEF-OJDULA | OJDULA | CV | solar | 0.005 | 0.005 | 0 | 0 | CFP | N/A | DEER TS | 7060251000948 |  | 7060251000948 | 2025-10-29 | 2025
35835 |  | CEF-ESTELNIC | ESTELNIC | CV | solar | 0.01 | 0.01 | 0 | 0 | CFP | N/A | DEER TS | 7060251000949 |  | 7060251000949 | 2025-10-29 | 2025
35836 |  | CEF-SEBES | SEBES | AB | solar | 0.003815 | 0.003815 | 200 | 0.23 | CFP | N/A | DEER TS | 7040251006156 |  | 7040251006156 | 2025-10-31 | 2025
35837 |  | CEF-SEBES | SEBES | AB | solar | 0.003815 | 0.003815 | 200 | 0.23 | CFP | N/A | DEER TS | 7040251006161 |  | 7040251006161 | 2025-10-31 | 2025
35838 |  | CEF-SFANTUL GHEORGHE | SFANTUL GHEORGHE | CV | solar | 0.006 | 0.006 | 0 | 0 | CFP | N/A | DEER TS | 7060251000950 |  | 7060251000950 | 2025-10-29 | 2025
35839 |  | CEF-SEBES | SEBES | AB | solar | 0.003815 | 0.003815 | 0 | 0 | CFP | N/A | DEER TS | 7040251006179 |  | 7040251006179 | 2025-10-31 | 2025
35840 |  | CEF-TARGU MURES | TARGU MURES | MS | solar | 0.0054 | 0.0054 | 100 | 0.23 | CFP | N/A | DEER TS | 7030250800408 |  | 7030250800408 | 2025-10-21 | 2025
35841 |  | CEF-SEBES | SEBES | AB | solar | 0.003815 | 0.003815 | 200 | 0.23 | CFP | N/A | DEER TS | 7040251006183 |  | 7040251006183 | 2025-10-31 | 2025
35842 |  | CEF-SFANTUL GHEORGHE | SFANTUL GHEORGHE | CV | solar | 0.006 | 0.006 | 0 | 0 | CFP | N/A | DEER TS | 7060251000951 |  | 7060251000951 | 2025-10-29 | 2025
35843 |  | CEF-SEBES | SEBES | AB | solar | 0.003815 | 0.003815 | 200 | 0.23 | CFP | N/A | DEER TS | 7040251006195 |  | 7040251006195 | 2025-10-31 | 2025
35844 |  | CEF-TARGU MURES | TARGU MURES | MS | solar | 0.005 | 0.005 | 100 | 0.4 | CFP | N/A | DEER TS | 7030250800409 |  | 7030250800409 | 2025-10-20 | 2025
35845 |  | CEF-SIBIU | SIBIU | SB | solar | 0.007 | 0.007 | 200 | 0.4 | CFP | N/A | DEER TS | 7020250800222 |  | 7020250800222 | 2025-10-16 | 2025
35846 |  | CEF-RADESTI | RADESTI | AB | solar | 0.006715 | 0.006715 | 200 | 0.4 | CFP | N/A | DEER TS | 7040251006255 |  | 7040251006255 | 2025-10-31 | 2025
35847 |  | CEF-SIBIU | SIBIU | SB | solar | 0.00696 | 0.00696 | 280 | 0.4 | CFP | N/A | DEER TS | 7020250800225 |  | 7020250800225 | 2025-10-20 | 2025
35848 |  | CEF-AIUD | AIUD | AB | solar | 0.005 | 0.005 | 0 | 0 | CFP | N/A | DEER TS | 7040251006310 |  | 7040251006310 | 2025-10-31 | 2025
35849 |  | CEF-SIBIU | SIBIU | SB | solar | 0.006 | 0.006 | 100 | 0.4 | CFP | N/A | DEER TS | 7020250800226 |  | 7020250800226 | 2025-10-29 | 2025
35850 |  | CEF-VICTORIA | VICTORIA | BV | solar | 0.006 | 0.006 | 13.8 | 0.4 | CFP | N/A | DEER TS | 7010250800431 |  | 7010250800431 | 2025-10-02 | 2025
35851 |  | CEF-TARGU MURES | TARGU MURES | MS | solar | 0.01044 | 0.01044 | 100 | 0.4 | CFP | N/A | DEER TS | 7030250800414 |  | 7030250800414 | 2025-10-06 | 2025
35852 |  | CEF-SIBIU | SIBIU | SB | solar | 0.0081 | 0.0081 | 628 | 0.4 | CFP | N/A | DEER TS | 7020251002712 |  | 7020251002712 | 2025-10-30 | 2025
35853 |  | CEF-GLODENI | GLODENI | MS | solar | 0.205 | 0.205 | 0 | 0 | CFP | N/A | DEER TS | 7030251002694 |  | 7030251002694 | 2025-10-30 | 2025
35854 |  | CEF-CISNADIE | CISNADIE | SB | solar | 0.01 | 0.01 | 50 | 0.4 | CFP | N/A | DEER TS | 7020250800230 |  | 7020250800230 | 2025-10-16 | 2025
35855 |  | CEF-SANCEL | SANCEL | AB | solar | 0.012 | 0.012 | 200 | 0.4 | CFP | N/A | DEER TS | 7040251006461 |  | 7040251006461 | 2025-10-31 | 2025
35856 |  | CEF-CARTA | CARTA | SB | solar | 0.162 | 0.162 | 0 | 0 | CFP | N/A | DEER TS | 7020251002716 |  | 7020251002716 | 2025-10-30 | 2025
35857 |  | CEF-SIBIU | SIBIU | SB | solar | 0.006 | 0.006 | 50 | 0.4 | CFP | N/A | DEER TS | 7020250800231 |  | 7020250800231 | 2025-10-01 | 2025
35858 |  | CEF-BRATEIU | BRATEIU | SB | solar | 0.006 | 0.006 | 50 | 0.4 | CFP | N/A | DEER TS | 7020250800233 |  | 7020250800233 | 2025-10-06 | 2025
35859 |  | CEF-DANES | DANES | MS | solar | 0.0054 | 0.0054 | 280 | 0.4 | CFP | N/A | DEER TS | 7030250800415 |  | 7030250800415 | 2025-10-15 | 2025
35860 |  | CEF-MICASASA | MICASASA | SB | solar | 0.004 | 0.004 | 280 | 0.4 | CFP | N/A | DEER TS | 7020251002735 |  | 7020251002735 | 2025-10-31 | 2025
35861 |  | CEF-SANCRAIU DE MURES | SANCRAIU DE MURES | MS | solar | 0.09991 | 0.09991 | 74 | 0.4 | CFP | N/A | DEER TS | 7030251002765 |  | 7030251002765 | 2025-10-31 | 2025
35862 |  | CEF-BRASOV | BRASOV | BV | solar | 0.005 | 0.005 | 0 | 0 | CFP | N/A | DEER TS | 7010250800452 |  | 7010250800452 | 2025-10-21 | 2025
35863 |  | CEF-LIVEZENI | LIVEZENI | MS | solar | 0.01 | 0.01 | 225 | 0.4 | CFP | N/A | DEER TS | 7030250800425 |  | 7030250800425 | 2025-10-15 | 2025
35864 |  | CEF-BRASOV | BRASOV | BV | solar | 0.006 | 0.006 | 22.22 | 0.4 | CFP | N/A | DEER TS | 7010250800466 |  | 7010250800466 | 2025-10-02 | 2025
35865 |  | CEF-CORUNCA | CORUNCA | MS | solar | 0.015 | 0.015 | 300 | 0.4 | CFP | N/A | DEER TS | 7030250800432 |  | 7030250800432 | 2025-10-21 | 2025
35866 |  | CEF-CARTA | CARTA | SB | solar | 0.00637 | 0.00637 | 200 | 0.4 | CFP | N/A | DEER TS | 7020250800256 |  | 7020250800256 | 2025-10-20 | 2025
35867 |  | CEF-ALAMOR | ALAMOR | SB | solar | 0.004005 | 0.004005 | 0 | 0 | CFP | N/A | DEER TS | 7020250800275 |  | 7020250800275 | 2025-10-22 | 2025
35868 |  | CEF-GLODENI | GLODENI | MS | solar | 0.0054 | 0.0054 | 100 | 0.23 | CFP | N/A | DEER TS | 7030250800476 |  | 7030250800476 | 2025-10-15 | 2025
35869 |  | CEF-BALAUSERI | BALAUSERI | MS | solar | 0.0054 | 0.0054 | 50 | 0.4 | CFP | N/A | DEER TS | 7030250800478 |  | 7030250800478 | 2025-10-16 | 2025
35870 |  | CEF-SELIMBAR | SELIMBAR | SB | solar | 0.004 | 0.004 | 100 | 0.4 | CFP | N/A | DEER TS | 7020250800282 |  | 7020250800282 | 2025-10-20 | 2025
35871 |  | CEF-TARGU MURES | TARGU MURES | MS | solar | 0.005 | 0.005 | 50 | 0.23 | CFP | N/A | DEER TS | 7030250800482 |  | 7030250800482 | 2025-10-20 | 2025
35872 |  | CEF-MALANCRAV | MALANCRAV | SB | solar | 0.01 | 0.01 | 0 | 0 | CFP | N/A | DEER TS | 7020250800285 |  | 7020250800285 | 2025-10-03 | 2025
35873 |  | CEF-TARGU SECUIESC | TARGU SECUIESC | CV | solar | 0.006 | 0.006 | 100 | 0.4 | CFP | N/A | DEER TS | 7060250800134 |  | 7060250800134 | 2025-10-29 | 2025
35874 |  | CEF-BRASOV | BRASOV | BV | solar | 0.00819 | 0.00819 | 40 | 0.4 | CFP | N/A | DEER TS | 7010250800554 |  | 7010250800554 | 2025-10-22 | 2025
35875 |  | CEF-BRANCOVENESTI | BRANCOVENESTI | MS | solar | 0.006 | 0.006 | 11 | 0.4 | CFP | N/A | DEER TS | 7030250800490 |  | 7030250800490 | 2025-10-16 | 2025
35876 |  | CEF-TARGU MURES | TARGU MURES | MS | solar | 0.005 | 0.005 | 50 | 0.23 | CFP | N/A | DEER TS | 7030250800493 |  | 7030250800493 | 2025-10-27 | 2025
35877 |  | CEF-BAZNA | BAZNA | SB | solar | 0.006 | 0.006 | 100 | 0.4 | CFP | N/A | DEER TS | 7020250800299 |  | 7020250800299 | 2025-10-03 | 2025
35878 |  | CEF-SIBIU | SIBIU | SB | solar | 0.006 | 0.006 | 50 | 0.4 | CFP | N/A | DEER TS | 7020250800302 |  | 7020250800302 | 2025-10-24 | 2025
35879 |  | CEF-REGHIN | REGHIN | MS | solar | 0.005 | 0.005 | 50 | 0.4 | CFP | N/A | DEER TS | 7030250800506 |  | 7030250800506 | 2025-10-14 | 2025
35880 |  | CEF-TAURENI | TAURENI | MS | solar | 0.008 | 0.008 | 200 | 0.4 | CFP | N/A | DEER TS | 7030250800510 |  | 7030250800510 | 2025-10-21 | 2025
35881 |  | CEF-SANTANA DE MURES | SANTANA DE MURES | MS | solar | 0.006 | 0.006 | 280 | 0.23 | CFP | N/A | DEER TS | 7030250800516 |  | 7030250800516 | 2025-10-02 | 2025
35882 |  | CEF-SELIMBAR | SELIMBAR | SB | solar | 0.015 | 0.015 | 50 | 0.4 | CFP | N/A | DEER TS | 7020250800312 |  | 7020250800312 | 2025-10-22 | 2025
35883 |  | CEF-SIGHISOARA | SIGHISOARA | MS | solar | 0.0054 | 0.0054 | 280 | 0.23 | CFP | N/A | DEER TS | 7030250800520 |  | 7030250800520 | 2025-10-01 | 2025
35884 |  | CEF-SIGHISOARA | SIGHISOARA | MS | solar | 0.0092 | 0.0092 | 50 | 0.4 | CFP | N/A | DEER TS | 7030250800527 |  | 7030250800527 | 2025-10-16 | 2025
35885 |  | CEF-RASINARI | RASINARI | SB | solar | 0.006 | 0.006 | 50 | 0.4 | CFP | N/A | DEER TS | 7020250800333 |  | 7020250800333 | 2025-10-10 | 2025
35886 |  | CEF-SIBIU | SIBIU | SB | solar | 0.012 | 0.012 | 280 | 0.4 | CFP | N/A | DEER TS | 7020250800001 |  | 7020250800001 | 2025-10-06 | 2025
35887 |  | CEF-SADU | SADU | SB | solar | 0.004 | 0.004 | 0 | 0 | CFP | N/A | DEER TS | 7020250800344 |  | 7020250800344 | 2025-10-01 | 2025
35888 |  | CEF-SIBIU | SIBIU | SB | solar | 0.004 | 0.004 | 100 | 0.4 | CFP | N/A | DEER TS | 7020250800003 |  | 7020250800003 | 2025-10-24 | 2025
35889 |  | CEF-VALEA VIILOR | VALEA VIILOR | SB | solar | 0.01 | 0.01 | 50 | 0.4 | CFP | N/A | DEER TS | 7020250800361 |  | 7020250800361 | 2025-10-13 | 2025
35890 |  | CEF-MEDIAS | MEDIAS | SB | solar | 0.006 | 0.006 | 200 | 0.4 | CFP | N/A | DEER TS | 7020250800002 |  | 7020250800002 | 2025-10-07 | 2025
35891 |  | CEF-ACATARI | ACATARI | MS | solar | 0.006 | 0.006 | 0 | 0 | CFP | N/A | DEER TS | 7030250800552 |  | 7030250800552 | 2025-10-16 | 2025
35892 |  | CEF-CRACIUNESTI | CRACIUNESTI | MS | solar | 0.006 | 0.006 | 100 | 0.4 | CFP | N/A | DEER TS | 7030250800549 |  | 7030250800549 | 2025-10-21 | 2025
35893 |  | CEF-SIBIU | SIBIU | SB | solar | 0.25 | 0.25 | 0 | 0 | CFP | N/A | DEER TS | 7020250800390 |  | 7020250800390 | 2025-10-21 | 2025
35894 |  | CEF-BRADU | BRADU | SB | solar | 0.005 | 0.005 | 8.33 | 0.4 | CFP | N/A | DEER TS | 7020250800392 |  | 7020250800392 | 2025-10-28 | 2025
35895 |  | CEF-TURIA | TURIA | CV | solar | 0.006 | 0.006 | 100 | 0.23 | CFP | N/A | DEER TS | 7060250800154 |  | 7060250800154 | 2025-10-29 | 2025
35896 |  | CEF-LUNGA | LUNGA | CV | solar | 0.006 | 0.006 | 100 | 0.23 | CFP | N/A | DEER TS | 7060250800155 |  | 7060250800155 | 2025-10-29 | 2025
35897 |  | CEF-SIGHISOARA | SIGHISOARA | MS | solar | 0.012 | 0.012 | 280 | 0.4 | CFP | N/A | DEER TS | 7030250800576 |  | 7030250800576 | 2025-10-15 | 2025
35898 |  | CEF-SIBIU | SIBIU | SB | solar | 0.010405 | 0.010405 | 200 | 0.4 | CFP | N/A | DEER TS | 7020250800431 |  | 7020250800431 | 2025-10-15 | 2025
35899 |  | CEF-CORUNCA | CORUNCA | MS | solar | 0.006 | 0.006 | 204 | 0.4 | CFP | N/A | DEER TS | 7030250800581 |  | 7030250800581 | 2025-10-15 | 2025
35900 |  | CEF-CORUNCA | CORUNCA | MS | solar | 0.0054 | 0.0054 | 280 | 0.23 | CFP | N/A | DEER TS | 7030250800586 |  | 7030250800586 | 2025-10-17 | 2025
35901 |  | CEF-SIBIU | SIBIU | SB | solar | 0.006 | 0.006 | 0 | 0 | CFP | N/A | DEER TS | 7020250800436 |  | 7020250800436 | 2025-10-15 | 2025
35902 |  | CEF-TARGU MURES | TARGU MURES | MS | solar | 0.0054 | 0.0054 | 200 | 0.23 | CFP | N/A | DEER TS | 7030250800589 |  | 7030250800589 | 2025-10-17 | 2025
35903 |  | CEF-REMETEA | REMETEA | HR | solar | 0.01 | 0.01 | 50 | 0.4 | CFP | N/A | DEER TS | 7050250800084 |  | 7050250800084 | 2025-10-07 | 2025
35904 |  | CEF-MEDIAS | MEDIAS | SB | solar | 0.006 | 0.006 | 200 | 0.4 | CFP | N/A | DEER TS | 7020250800007 |  | 7020250800007 | 2025-10-07 | 2025
35905 |  | CEF-LAZAREA | LAZAREA | HR | solar | 0.005 | 0.005 | 0 | 0 | CFP | N/A | DEER TS | 7050250800086 |  | 7050250800086 | 2025-10-10 | 2025
35906 |  | CEF-CISNADIE | CISNADIE | SB | solar | 0.005 | 0.005 | 0 | 0 | CFP | N/A | DEER TS | 7020250800439 |  | 7020250800439 | 2025-10-06 | 2025
35907 |  | CEF-SIBIU | SIBIU | SB | solar | 0.00558 | 0.00558 | 200 | 0.4 | CFP | N/A | DEER TS | 7020250800442 |  | 7020250800442 | 2025-10-15 | 2025
35908 |  | CEF-SIBIU | SIBIU | SB | solar | 0.006 | 0.006 | 314 | 0.4 | CFP | N/A | DEER TS | 7020250800447 |  | 7020250800447 | 2025-10-02 | 2025
35909 |  | CEF-CISNADIE | CISNADIE | SB | solar | 0.006 | 0.006 | 200 | 0.4 | CFP | N/A | DEER TS | 7020250800449 |  | 7020250800449 | 2025-10-01 | 2025
35910 |  | CEF-TOPLITA | TOPLITA | HR | solar | 0.006 | 0.006 | 200 | 0.23 | CFP | N/A | DEER TS | 7050250800092 |  | 7050250800092 | 2025-10-10 | 2025
35911 |  | CEF-DEDA | DEDA | MS | solar | 0.0054 | 0.0054 | 100 | 0.4 | CFP | N/A | DEER TS | 7030250800598 |  | 7030250800598 | 2025-10-15 | 2025
35912 |  | CEF-MEDIAS | MEDIAS | SB | solar | 0.005 | 0.005 | 0 | 0 | CFP | N/A | DEER TS | 7020250800461 |  | 7020250800461 | 2025-10-07 | 2025
35913 |  | CEF-SELIMBAR | SELIMBAR | SB | solar | 0.006 | 0.006 | 100 | 0.4 | CFP | N/A | DEER TS | 7020250800465 |  | 7020250800465 | 2025-10-14 | 2025
35914 |  | CEF-SIBIU | SIBIU | SB | solar | 0.0072 | 0.0072 | 50 | 0.4 | CFP | N/A | DEER TS | 7020250800469 |  | 7020250800469 | 2025-10-02 | 2025
35915 |  | CEF-LIVEZENI | LIVEZENI | MS | solar | 0.0054 | 0.0054 | 50 | 0.4 | CFP | N/A | DEER TS | 7030250800618 |  | 7030250800618 | 2025-10-15 | 2025
35916 |  | CEF-BRASOV | BRASOV | BV | solar | 0.01 | 0.01 | 50 | 0.4 | CFP | N/A | DEER TS | 7010250800706 |  | 7010250800706 | 2025-10-02 | 2025
35917 |  | CEF-RASNOV | RASNOV | BV | solar | 0.036 | 0.036 | 0 | 0 | CFP | N/A | DEER TS | 7010250800717 |  | 7010250800717 | 2025-10-02 | 2025
35918 |  | CEF-COPSA MICA | COPSA MICA | SB | solar | 0.006 | 0.006 | 200 | 0.4 | CFP | N/A | DEER TS | 7020250800008 |  | 7020250800008 | 2025-10-03 | 2025
35919 |  | CEF-MEDIAS | MEDIAS | SB | solar | 0.006 | 0.006 | 200 | 0.4 | CFP | N/A | DEER TS | 7020250800009 |  | 7020250800009 | 2025-10-01 | 2025
35920 |  | CEF-TARGU MURES | TARGU MURES | MS | solar | 0.0054 | 0.0054 | 200 | 0.23 | CFP | N/A | DEER TS | 7030250800649 |  | 7030250800649 | 2025-10-29 | 2025
35921 |  | CEF-MEDIAS | MEDIAS | SB | solar | 0.006 | 0.006 | 280 | 0.4 | CFP | N/A | DEER TS | 7020250800010 |  | 7020250800010 | 2025-10-07 | 2025
35922 |  | CEF-SALCUD | SALCUD | MS | solar | 0.006 | 0.006 | 13.88 | 0.23 | CFP | N/A | DEER TS | 7030250800010 |  | 7030250800010 | 2025-10-10 | 2025
35923 |  | CEF-SACELE | SACELE | BV | solar | 0.003 | 0.003 | 11.11 | 0.4 | CFP | N/A | DEER TS | 7010250800732 |  | 7010250800732 | 2025-10-02 | 2025
35924 |  | CEF-CISNADIE | CISNADIE | SB | solar | 0.00585 | 0.00585 | 0 | 0 | CFP | N/A | DEER TS | 7020250800494 |  | 7020250800494 | 2025-10-16 | 2025
35925 |  | CEF-CARTA | CARTA | SB | solar | 0.01088 | 0.01088 | 280 | 0.4 | CFP | N/A | DEER TS | 7020250800498 |  | 7020250800498 | 2025-10-24 | 2025
35926 |  | CEF-MEDIAS | MEDIAS | SB | solar | 0.005 | 0.005 | 50 | 0.4 | CFP | N/A | DEER TS | 7020250800499 |  | 7020250800499 | 2025-10-13 | 2025
35927 |  | CEF-SANGEORGIU DE MURES | SANGEORGIU DE MURES | MS | solar | 0.006 | 0.006 | 300 | 0.4 | CFP | N/A | DEER TS | 7030250800670 |  | 7030250800670 | 2025-10-16 | 2025
35928 |  | CEF-SIBIU | SIBIU | SB | solar | 0.005 | 0.005 | 11.1 | 0.4 | CFP | N/A | DEER TS | 7020250800507 |  | 7020250800507 | 2025-10-23 | 2025
35929 |  | CEF-VOSLABENI | VOSLABENI | HR | solar | 0.005 | 0.005 | 100 | 0.23 | CFP | N/A | DEER TS | 7050250800120 |  | 7050250800120 | 2025-10-31 | 2025
35930 |  | CEF-SANCRAIU DE MURES | SANCRAIU DE MURES | MS | solar | 0.0054 | 0.0054 | 0 | 0 | CFP | N/A | DEER TS | 7030250800681 |  | 7030250800681 | 2025-10-20 | 2025
35931 |  | CEF-GHEORGHENI | GHEORGHENI | HR | solar | 0.015 | 0.015 | 0 | 0 | CFP | N/A | DEER TS | 7050250800124 |  | 7050250800124 | 2025-10-10 | 2025
35932 |  | CEF-GHEORGHENI | GHEORGHENI | HR | solar | 0.004725 | 0.004725 | 0 | 0 | CFP | N/A | DEER TS | 7050250800125 |  | 7050250800125 | 2025-10-10 | 2025
35933 |  | CEF-SIBIU | SIBIU | SB | solar | 0.01 | 0.01 | 0 | 0 | CFP | N/A | DEER TS | 7020250800565 |  | 7020250800565 | 2025-10-22 | 2025
35934 |  | CEF-REGHIN | REGHIN | MS | solar | 0.012 | 0.012 | 100 | 0.4 | CFP | N/A | DEER TS | 7030250800682 |  | 7030250800682 | 2025-10-09 | 2025
35935 |  | CEF-VARGATA | VARGATA | MS | solar | 0.0054 | 0.0054 | 14 | 0.4 | CFP | N/A | DEER TS | 7030250800683 |  | 7030250800683 | 2025-10-14 | 2025
35936 |  | CEF-VALEA VIILOR | VALEA VIILOR | SB | solar | 0.006 | 0.006 | 0 | 0 | CFP | N/A | DEER TS | 7020250800566 |  | 7020250800566 | 2025-10-13 | 2025
35937 |  | CEF-SANCRAIU DE MURES | SANCRAIU DE MURES | MS | solar | 0.02 | 0.02 | 0 | 0 | CFP | N/A | DEER TS | 7030250800692 |  | 7030250800692 | 2025-10-16 | 2025
35938 |  | CEF-CAPALNITA | CAPALNITA | HR | solar | 0.0054 | 0.0054 | 200 | 0.23 | CFP | N/A | DEER TS | 7050250800132 |  | 7050250800132 | 2025-10-31 | 2025
35939 |  | CEF-SANTANA DE MURES | SANTANA DE MURES | MS | solar | 0.0099 | 0.0099 | 280 | 0.4 | CFP | N/A | DEER TS | 7030250800710 |  | 7030250800710 | 2025-10-02 | 2025
35940 |  | CEF-SIMONESTI | SIMONESTI | HR | solar | 0.005 | 0.005 | 100 | 0.23 | CFP | N/A | DEER TS | 7050250800135 |  | 7050250800135 | 2025-10-22 | 2025
35941 |  | CEF-ODORHEIU SECUIESC | ODORHEIU SECUIESC | HR | solar | 0.005 | 0.005 | 200 | 0.4 | CFP | N/A | DEER TS | 7050250800136 |  | 7050250800136 | 2025-10-15 | 2025
35942 |  | CEF-ROSIA | ROSIA | SB | solar | 0.00783 | 0.00783 | 0 | 0 | CFP | N/A | DEER TS | 7020250800575 |  | 7020250800575 | 2025-10-24 | 2025
35943 |  | CEF-LUDUS | LUDUS | MS | solar | 0.005 | 0.005 | 0 | 0 | CFP | N/A | DEER TS | 7030250800711 |  | 7030250800711 | 2025-10-15 | 2025
35944 |  | CEF-CEUASU DE CAMPIE | CEUASU DE CAMPIE | MS | solar | 0.0054 | 0.0054 | 200 | 0.23 | CFP | N/A | DEER TS | 7030250800713 |  | 7030250800713 | 2025-10-22 | 2025
35945 |  | CEF-ODORHEIU SECUIESC | ODORHEIU SECUIESC | HR | solar | 0.012 | 0.012 | 200 | 0.4 | CFP | N/A | DEER TS | 7050250800142 |  | 7050250800142 | 2025-10-10 | 2025
35946 |  | CEF-CISNADIE | CISNADIE | SB | solar | 0.01395 | 0.01395 | 200 | 0.4 | CFP | N/A | DEER TS | 7020250800578 |  | 7020250800578 | 2025-10-02 | 2025
35947 |  | CEF-SIBIU | SIBIU | SB | solar | 0.01 | 0.01 | 0 | 0 | CFP | N/A | DEER TS | 7020250800580 |  | 7020250800580 | 2025-10-03 | 2025
35948 |  | CEF-ILIENI | ILIENI | CV | solar | 0.012 | 0.012 | 0 | 0 | CFP | N/A | DEER TS | 7060250800185 |  | 7060250800185 | 2025-10-02 | 2025
35949 |  | CEF-BRASOV | BRASOV | BV | solar | 0.006 | 0.006 | 200 | 0.4 | CFP | N/A | DEER TS | 7010250800790 |  | 7010250800790 | 2025-10-22 | 2025
35950 |  | CEF-PAULENI-CIUC | PAULENI-CIUC | HR | solar | 0.012 | 0.012 | 0 | 0 | CFP | N/A | DEER TS | 7050250800145 |  | 7050250800145 | 2025-10-22 | 2025
35951 |  | CEF-BICHIS | BICHIS | MS | solar | 0.004 | 0.004 | 0 | 0 | CFP | N/A | DEER TS | 7030250800724 |  | 7030250800724 | 2025-10-14 | 2025
35952 |  | CEF-MEDIAS | MEDIAS | SB | solar | 0.006 | 0.006 | 100 | 0.4 | CFP | N/A | DEER TS | 7020250800584 |  | 7020250800584 | 2025-10-03 | 2025
35953 |  | CEF-BOTORCA | BOTORCA | MS | solar | 0.0054 | 0.0054 | 100 | 0.4 | CFP | N/A | DEER TS | 7030250800731 |  | 7030250800731 | 2025-10-16 | 2025
35954 |  | CEF-PORUMBENII MARI | PORUMBENII MARI | HR | solar | 0.006 | 0.006 | 100 | 0.23 | CFP | N/A | DEER TS | 7050250800151 |  | 7050250800151 | 2025-10-15 | 2025
35955 |  | CEF-SANTANA DE MURES | SANTANA DE MURES | MS | solar | 0.006 | 0.006 | 300 | 0.4 | CFP | N/A | DEER TS | 7030250800028 |  | 7030250800028 | 2025-10-02 | 2025
35956 |  | CEF-SANDOMINIC | SANDOMINIC | HR | solar | 0.02 | 0.02 | 0 | 0 | CFP | N/A | DEER TS | 7050250800153 |  | 7050250800153 | 2025-10-10 | 2025
35957 |  | CEF-VALEA LUNGA | VALEA LUNGA | SB | solar | 0.0072 | 0.0072 | 0 | 0 | CFP | N/A | DEER TS | 7020250800601 |  | 7020250800601 | 2025-10-13 | 2025
35958 |  | CEF-CORUND | CORUND | HR | solar | 0.008 | 0.008 | 100 | 0.4 | CFP | N/A | DEER TS | 7050250800154 |  | 7050250800154 | 2025-10-06 | 2025
35959 |  | CEF-TARNAVENI | TARNAVENI | MS | solar | 0.0054 | 0.0054 | 314 | 0.23 | CFP | N/A | DEER TS | 7030250800738 |  | 7030250800738 | 2025-10-16 | 2025
35960 |  | CEF-TARNAVENI | TARNAVENI | MS | solar | 0.0054 | 0.0054 | 200 | 0.23 | CFP | N/A | DEER TS | 7030250800739 |  | 7030250800739 | 2025-10-22 | 2025
35961 |  | CEF-CAPALNITA | CAPALNITA | HR | solar | 0.005 | 0.005 | 200 | 0.23 | CFP | N/A | DEER TS | 7050250800155 |  | 7050250800155 | 2025-10-06 | 2025
35962 |  | CEF-MOIECIU | MOIECIU | BV | solar | 0.006 | 0.006 | 300 | 0.4 | CFP | N/A | DEER TS | 7010250800830 |  | 7010250800830 | 2025-10-14 | 2025
35963 |  | CEF-SIMONESTI | SIMONESTI | HR | solar | 0.006 | 0.006 | 0 | 0 | CFP | N/A | DEER TS | 7050250800158 |  | 7050250800158 | 2025-10-16 | 2025
35964 |  | CEF-SIBIU | SIBIU | SB | solar | 0.0086 | 0.0086 | 205 | 0.4 | CFP | N/A | DEER TS | 7020250800603 |  | 7020250800603 | 2025-10-20 | 2025
35965 |  | CEF-LUPENI | LUPENI | HR | solar | 0.006 | 0.006 | 0 | 0 | CFP | N/A | DEER TS | 7050250800160 |  | 7050250800160 | 2025-10-10 | 2025
35966 |  | CEF-ALBESTI | ALBESTI | MS | solar | 0.006 | 0.006 | 0 | 0 | CFP | N/A | DEER TS | 7030250800749 |  | 7030250800749 | 2025-10-02 | 2025
35967 |  | CEF-SIBIU | SIBIU | SB | solar | 0.006 | 0.006 | 200 | 0.4 | CFP | N/A | DEER TS | 7020250800604 |  | 7020250800604 | 2025-10-16 | 2025
35968 |  | CEF-CICEU | CICEU | HR | solar | 0.01 | 0.01 | 37 | 0.4 | CFP | N/A | DEER TS | 7050250800165 |  | 7050250800165 | 2025-10-10 | 2025
35969 |  | CEF-SELIMBAR | SELIMBAR | SB | solar | 0.00546 | 0.00546 | 0 | 0 | CFP | N/A | DEER TS | 7020250800607 |  | 7020250800607 | 2025-10-16 | 2025
35970 |  | CEF-VLAHITA | VLAHITA | HR | solar | 0.005 | 0.005 | 200 | 0.4 | CFP | N/A | DEER TS | 7050250800162 |  | 7050250800162 | 2025-10-22 | 2025
35971 |  | CEF-TARGU SECUIESC | TARGU SECUIESC | CV | solar | 0.006 | 0.006 | 0 | 0 | CFP | N/A | DEER TS | 7060250800194 |  | 7060250800194 | 2025-10-14 | 2025
35972 |  | CEF-BARCANI | BARCANI | CV | solar | 0.006 | 0.006 | 0 | 0 | CFP | N/A | DEER TS | 7060250800195 |  | 7060250800195 | 2025-10-29 | 2025
35973 |  | CEF-SIBIU | SIBIU | SB | solar | 0.00686 | 0.00686 | 8.3 | 0.4 | CFP | N/A | DEER TS | 7020250800613 |  | 7020250800613 | 2025-10-07 | 2025
35974 |  | CEF-COZMENI | COZMENI | HR | solar | 0.006 | 0.006 | 100 | 0.23 | CFP | N/A | DEER TS | 7050250800169 |  | 7050250800169 | 2025-10-10 | 2025
35975 |  | CEF-CHIRPAR | CHIRPAR | SB | solar | 0.006 | 0.006 | 100 | 0.4 | CFP | N/A | DEER TS | 7020250800615 |  | 7020250800615 | 2025-10-24 | 2025
35976 |  | CEF-BRASOV | BRASOV | BV | solar | 0.0054 | 0.0054 | 0 | 0 | CFP | N/A | DEER TS | 7010250800853 |  | 7010250800853 | 2025-10-29 | 2025
35977 |  | CEF-TARLUNGENI | TARLUNGENI | BV | solar | 0.005 | 0.005 | 11.11 | 0.4 | CFP | N/A | DEER TS | 7010250800854 |  | 7010250800854 | 2025-10-09 | 2025
35978 |  | CEF-LUNCA DE SUS | LUNCA DE SUS | HR | solar | 0.006 | 0.006 | 200 | 0.23 | CFP | N/A | DEER TS | 7050250800176 |  | 7050250800176 | 2025-10-10 | 2025
35979 |  | CEF-RASINARI | RASINARI | SB | solar | 0.006 | 0.006 | 50 | 0.4 | CFP | N/A | DEER TS | 7020250800630 |  | 7020250800630 | 2025-10-20 | 2025
35980 |  | CEF-MUGENI | MUGENI | HR | solar | 0.012 | 0.012 | 0 | 0 | CFP | N/A | DEER TS | 7050250800177 |  | 7050250800177 | 2025-10-15 | 2025
35981 |  | CEF-SANCRAIU DE MURES | SANCRAIU DE MURES | MS | solar | 0.006 | 0.006 | 200 | 0.4 | CFP | N/A | DEER TS | 7030250800769 |  | 7030250800769 | 2025-10-15 | 2025
35982 |  | CEF-MEDIAS | MEDIAS | SB | solar | 0.00558 | 0.00558 | 50 | 0.4 | CFP | N/A | DEER TS | 7020250800631 |  | 7020250800631 | 2025-10-01 | 2025
35983 |  | CEF-VARGHIS | VARGHIS | CV | solar | 0.004 | 0.004 | 0 | 0 | CFP | N/A | DEER TS | 7060250800203 |  | 7060250800203 | 2025-10-26 | 2025
35984 |  | CEF-BICHIS | BICHIS | MS | solar | 0.004 | 0.004 | 0 | 0 | CFP | N/A | DEER TS | 7030250800770 |  | 7030250800770 | 2025-10-16 | 2025
35985 |  | CEF-ALMA | ALMA | SB | solar | 0.01 | 0.01 | 50 | 0.4 | CFP | N/A | DEER TS | 7020250800632 |  | 7020250800632 | 2025-10-13 | 2025
35986 |  | CEF-MUGENI | MUGENI | HR | solar | 0.005 | 0.005 | 200 | 0.23 | CFP | N/A | DEER TS | 7050250800182 |  | 7050250800182 | 2025-10-15 | 2025
35987 |  | CEF-HARMAN | HARMAN | BV | solar | 0.005915 | 0.005915 | 100 | 0.4 | CFP | N/A | DEER TS | 7010250800875 |  | 7010250800875 | 2025-10-06 | 2025
35988 |  | CEF-CISNADIE | CISNADIE | SB | solar | 0.006 | 0.006 | 280 | 0.4 | CFP | N/A | DEER TS | 7020250800639 |  | 7020250800639 | 2025-10-09 | 2025
35989 |  | CEF-SIBIU | SIBIU | SB | solar | 0.006 | 0.006 | 100 | 0.4 | CFP | N/A | DEER TS | 7020250800640 |  | 7020250800640 | 2025-10-17 | 2025
35990 |  | CEF-ODORHEIU SECUIESC | ODORHEIU SECUIESC | HR | solar | 0.005 | 0.005 | 200 | 0.23 | CFP | N/A | DEER TS | 7050250800185 |  | 7050250800185 | 2025-10-15 | 2025
35991 |  | CEF-FRUMOASA | FRUMOASA | HR | solar | 0.005 | 0.005 | 50 | 0.23 | CFP | N/A | DEER TS | 7050250800186 |  | 7050250800186 | 2025-10-15 | 2025
35992 |  | CEF-ARPASUL DE JOS | ARPASUL DE JOS | SB | solar | 0.006 | 0.006 | 200 | 0.4 | CFP | N/A | DEER TS | 7020250800641 |  | 7020250800641 | 2025-10-20 | 2025
35993 |  | CEF-ARPASUL DE JOS | ARPASUL DE JOS | SB | solar | 0.005 | 0.005 | 100 | 0.4 | CFP | N/A | DEER TS | 7020250800642 |  | 7020250800642 | 2025-10-20 | 2025
35994 |  | CEF-ARPASUL DE JOS | ARPASUL DE JOS | SB | solar | 0.012 | 0.012 | 200 | 0.4 | CFP | N/A | DEER TS | 7020250800643 |  | 7020250800643 | 2025-10-22 | 2025
35995 |  | CEF-TOMESTI | TOMESTI | HR | solar | 0.006 | 0.006 | 200 | 0.23 | CFP | N/A | DEER TS | 7050250800188 |  | 7050250800188 | 2025-10-15 | 2025
35996 |  | CEF-ODORHEIU SECUIESC | ODORHEIU SECUIESC | HR | solar | 0.01 | 0.01 | 0 | 0 | CFP | N/A | DEER TS | 7050250800187 |  | 7050250800187 | 2025-10-15 | 2025
35997 |  | CEF-TUSNAD | TUSNAD | HR | solar | 0.003 | 0.003 | 100 | 0.23 | CFP | N/A | DEER TS | 7050250800190 |  | 7050250800190 | 2025-10-15 | 2025
35998 |  | CEF-SIBIU | SIBIU | SB | solar | 0.00522 | 0.00522 | 50 | 0.4 | CFP | N/A | DEER TS | 7020250800644 |  | 7020250800644 | 2025-10-20 | 2025
35999 |  | CEF-ODORHEIU SECUIESC | ODORHEIU SECUIESC | HR | solar | 0.012 | 0.012 | 0 | 0 | CFP | N/A | DEER TS | 7050250800191 |  | 7050250800191 | 2025-10-15 | 2025
36000 |  | CEF-CORUND | CORUND | HR | solar | 0.03 | 0.03 | 400 | 0.4 | CFP | N/A | DEER TS | 7050250800192 |  | 7050250800192 | 2025-10-15 | 2025
36001 |  | CEF-TALMACIU | TALMACIU | SB | solar | 0.008 | 0.008 | 0 | 0 | CFP | N/A | DEER TS | 7020250800645 |  | 7020250800645 | 2025-10-20 | 2025
36002 |  | CEF-CISNADIOARA | CISNADIOARA | SB | solar | 0.008 | 0.008 | 200 | 0.4 | CFP | N/A | DEER TS | 7020250800646 |  | 7020250800646 | 2025-10-09 | 2025
36003 |  | CEF-LUDUS | LUDUS | MS | solar | 0.00688 | 0.00688 | 0 | 0 | CFP | N/A | DEER TS | 7030250800787 |  | 7030250800787 | 2025-10-03 | 2025
36004 |  | CEF-CAPALNITA | CAPALNITA | HR | solar | 0.005 | 0.005 | 200 | 0.4 | CFP | N/A | DEER TS | 7050250800193 |  | 7050250800193 | 2025-10-15 | 2025
36005 |  | CEF-ROSIA | ROSIA | SB | solar | 0.005265 | 0.005265 | 200 | 0.4 | CFP | N/A | DEER TS | 7020250800647 |  | 7020250800647 | 2025-10-21 | 2025
36006 |  | CEF-BEICA DE JOS | BEICA DE JOS | MS | solar | 0.004 | 0.004 | 0 | 0 | CFP | N/A | DEER TS | 7030250800790 |  | 7030250800790 | 2025-10-16 | 2025
36007 |  | CEF-PAULENI-CIUC | PAULENI-CIUC | HR | solar | 0.005 | 0.005 | 50 | 0.4 | CFP | N/A | DEER TS | 7050250800194 |  | 7050250800194 | 2025-10-16 | 2025
36008 |  | CEF-GREBENISU DE CAMPIE | GREBENISU DE CAMPIE | MS | solar | 0.004 | 0.004 | 0 | 0 | CFP | N/A | DEER TS | 7030250800791 |  | 7030250800791 | 2025-10-15 | 2025
36009 |  | CEF-SIBIU | SIBIU | SB | solar | 0.006 | 0.006 | 100 | 0.4 | CFP | N/A | DEER TS | 7020250800649 |  | 7020250800649 | 2025-10-22 | 2025
36010 |  | CEF-SIBIU | SIBIU | SB | solar | 0.006 | 0.006 | 11.11 | 0.4 | CFP | N/A | DEER TS | 7020250800652 |  | 7020250800652 | 2025-10-22 | 2025
36011 |  | CEF-BRASOV | BRASOV | BV | solar | 0.0018 | 0.0018 | 0 | 0 | CFP | N/A | DEER TS | 7010250800911 |  | 7010250800911 | 2025-10-15 | 2025
36012 |  | CEF-SELIMBAR | SELIMBAR | SB | solar | 0.006 | 0.006 | 200 | 0.4 | CFP | N/A | DEER TS | 7020250800656 |  | 7020250800656 | 2025-10-31 | 2025
36013 |  | CEF-RACOSUL DE SUS | RACOSUL DE SUS | CV | solar | 0.006 | 0.006 | 0 | 0 | CFP | N/A | DEER TS | 7060250800210 |  | 7060250800210 | 2025-10-26 | 2025
36014 |  | CEF-VARSAG | VARSAG | HR | solar | 0.006 | 0.006 | 195.31 | 0.4 | CFP | N/A | DEER TS | 7050250800206 |  | 7050250800206 | 2025-10-31 | 2025
36015 |  | CEF-GHEORGHENI | GHEORGHENI | HR | solar | 0.006 | 0.006 | 195.31 | 0.23 | CFP | N/A | DEER TS | 7050250800208 |  | 7050250800208 | 2025-10-16 | 2025
36016 |  | CEF-GHEORGHENI | GHEORGHENI | HR | solar | 0.006 | 0.006 | 195.31 | 0.23 | CFP | N/A | DEER TS | 7050250800209 |  | 7050250800209 | 2025-10-16 | 2025
36017 |  | CEF-SURA MICA | SURA MICA | SB | solar | 0.005 | 0.005 | 200 | 0.4 | CFP | N/A | DEER TS | 7020250800660 |  | 7020250800660 | 2025-10-22 | 2025
36018 |  | CEF-SIBIU | SIBIU | SB | solar | 0.006 | 0.006 | 100 | 0.4 | CFP | N/A | DEER TS | 7020250800661 |  | 7020250800661 | 2025-10-22 | 2025
36019 |  | CEF-POPLACA | POPLACA | SB | solar | 0.006 | 0.006 | 100 | 0.4 | CFP | N/A | DEER TS | 7020250800662 |  | 7020250800662 | 2025-10-20 | 2025
36020 |  | CEF-ARPASUL DE JOS | ARPASUL DE JOS | SB | solar | 0.005 | 0.005 | 200 | 0.4 | CFP | N/A | DEER TS | 7020250800663 |  | 7020250800663 | 2025-10-20 | 2025
36021 |  | CEF-ZETEA | ZETEA | HR | solar | 0.005 | 0.005 | 50 | 0.4 | CFP | N/A | DEER TS | 7050250800217 |  | 7050250800217 | 2025-10-31 | 2025
36022 |  | CEF-ZETEA | ZETEA | HR | solar | 0.006 | 0.006 | 195.31 | 0.4 | CFP | N/A | DEER TS | 7050250800221 |  | 7050250800221 | 2025-10-16 | 2025
36023 |  | CEF-SIBIU | SIBIU | SB | solar | 0.003 | 0.003 | 0 | 0 | CFP | N/A | DEER TS | 7020250800664 |  | 7020250800664 | 2025-10-23 | 2025
36024 |  | CEF-SANCRAIU DE MURES | SANCRAIU DE MURES | MS | solar | 0.006 | 0.006 | 50 | 0.4 | CFP | N/A | DEER TS | 7030250800797 |  | 7030250800797 | 2025-10-30 | 2025
36025 |  | CEF-MOIECIU | MOIECIU | BV | solar | 0.008 | 0.008 | 200 | 0.4 | CFP | N/A | DEER TS | 7010250800072 |  | 7010250800072 | 2025-10-24 | 2025
36026 |  | CEF-RASINARI | RASINARI | SB | solar | 0.006 | 0.006 | 314 | 0.4 | CFP | N/A | DEER TS | 7020250800673 |  | 7020250800673 | 2025-10-23 | 2025
36027 |  | CEF-MIERCUREA CIUC | MIERCUREA CIUC | HR | solar | 0.006 | 0.006 | 280 | 0.23 | CFP | N/A | DEER TS | 7050250800227 |  | 7050250800227 | 2025-10-16 | 2025
36028 |  | CEF-HOMOROD | HOMOROD | BV | solar | 0.006 | 0.006 | 11.11 | 0.4 | CFP | N/A | DEER TS | 7010250800927 |  | 7010250800927 | 2025-10-09 | 2025
36029 |  | CEF-ZETEA | ZETEA | HR | solar | 0.02 | 0.02 | 0 | 0 | CFP | N/A | DEER TS | 7050250800228 |  | 7050250800228 | 2025-10-16 | 2025
36030 |  | CEF-POPLACA | POPLACA | SB | solar | 0.006 | 0.006 | 314 | 0.4 | CFP | N/A | DEER TS | 7020250800020 |  | 7020250800020 | 2025-10-15 | 2025
36031 |  | CEF-ZETEA | ZETEA | HR | solar | 0.006 | 0.006 | 195.31 | 0.4 | CFP | N/A | DEER TS | 7050250800231 |  | 7050250800231 | 2025-10-16 | 2025
36032 |  | CEF-CAPALNITA | CAPALNITA | HR | solar | 0.005 | 0.005 | 200 | 0.4 | CFP | N/A | DEER TS | 7050250800234 |  | 7050250800234 | 2025-10-16 | 2025
36033 |  | CEF-RACU | RACU | HR | solar | 0.005 | 0.005 | 0 | 0 | CFP | N/A | DEER TS | 7050250800238 |  | 7050250800238 | 2025-10-16 | 2025
36034 |  | CEF-BRASOV | BRASOV | BV | solar | 0.012 | 0.012 | 628 | 0.4 | CFP | N/A | DEER TS | 7010250800074 |  | 7010250800074 | 2025-10-31 | 2025
36035 |  | CEF-SELIMBAR | SELIMBAR | SB | solar | 0.006 | 0.006 | 314 | 0.4 | CFP | N/A | DEER TS | 7020250800024 |  | 7020250800024 | 2025-10-02 | 2025
36036 |  | CEF-FELICENI | FELICENI | HR | solar | 0.0054 | 0.0054 | 200 | 0.23 | CFP | N/A | DEER TS | 7050250800239 |  | 7050250800239 | 2025-10-16 | 2025
36037 |  | CEF-MIERCUREA NIRAJULUI | MIERCUREA NIRAJULUI | MS | solar | 0.09922 | 0.09922 | 0 | 0 | CFP | N/A | DEER TS | 7030250800817 |  | 7030250800817 | 2025-10-23 | 2025
36038 |  | CEF-MEDIAS | MEDIAS | SB | solar | 0.005 | 0.005 | 100 | 0.4 | CFP | N/A | DEER TS | 7020250800702 |  | 7020250800702 | 2025-10-13 | 2025
36039 |  | CEF-CISNADIE | CISNADIE | SB | solar | 0.006 | 0.006 | 200 | 0.4 | CFP | N/A | DEER TS | 7020250800023 |  | 7020250800023 | 2025-10-06 | 2025
36040 |  | CEF-MIERCUREA CIUC | MIERCUREA CIUC | HR | solar | 0.01 | 0.01 | 280 | 0.4 | CFP | N/A | DEER TS | 7050250800246 |  | 7050250800246 | 2025-10-16 | 2025
36041 |  | CEF-SADU | SADU | SB | solar | 0.00798 | 0.00798 | 200 | 0.4 | CFP | N/A | DEER TS | 7020250800705 |  | 7020250800705 | 2025-10-02 | 2025
36042 |  | CEF-SIBIU | SIBIU | SB | solar | 0.006 | 0.006 | 300 | 0.4 | CFP | N/A | DEER TS | 7020250800706 |  | 7020250800706 | 2025-10-22 | 2025
36043 |  | CEF-DUMBRAVENI | DUMBRAVENI | SB | solar | 0.006 | 0.006 | 100 | 0.4 | CFP | N/A | DEER TS | 7020250800709 |  | 7020250800709 | 2025-10-03 | 2025
36044 |  | CEF-MIHAILENI | MIHAILENI | HR | solar | 0.02 | 0.02 | 300 | 0.4 | CFP | N/A | DEER TS | 7050250800248 |  | 7050250800248 | 2025-10-16 | 2025
36045 |  | CEF-LUDUS | LUDUS | MS | solar | 0.006 | 0.006 | 200 | 0.23 | CFP | N/A | DEER TS | 7030250800829 |  | 7030250800829 | 2025-10-06 | 2025
36046 |  | CEF-JOSENI | JOSENI | HR | solar | 0.025 | 0.025 | 100 | 0.4 | CFP | N/A | DEER TS | 7050250800251 |  | 7050250800251 | 2025-10-16 | 2025
36047 |  | CEF-SANCRAIU DE MURES | SANCRAIU DE MURES | MS | solar | 0.015 | 0.015 | 50 | 0.4 | CFP | N/A | DEER TS | 7030250800830 |  | 7030250800830 | 2025-10-17 | 2025
36048 |  | CEF-SANSIMION | SANSIMION | HR | solar | 0.006 | 0.006 | 195.31 | 0.23 | CFP | N/A | DEER TS | 7050250800253 |  | 7050250800253 | 2025-10-16 | 2025
36049 |  | CEF-APOLDUL DE JOS | APOLDUL DE JOS | SB | solar | 0.005 | 0.005 | 100 | 0.4 | CFP | N/A | DEER TS | 7020250800713 |  | 7020250800713 | 2025-10-24 | 2025
36050 |  | CEF-SANSIMION | SANSIMION | HR | solar | 0.005 | 0.005 | 100 | 0.23 | CFP | N/A | DEER TS | 7050250800254 |  | 7050250800254 | 2025-10-21 | 2025
36051 |  | CEF-MEDIAS | MEDIAS | SB | solar | 0.005 | 0.005 | 200 | 0.4 | CFP | N/A | DEER TS | 7020250800717 |  | 7020250800717 | 2025-10-06 | 2025
36052 |  | CEF-SANPETRU | SANPETRU | BV | solar | 0.0054 | 0.0054 | 0 | 0 | CFP | N/A | DEER TS | 7010250800954 |  | 7010250800954 | 2025-10-22 | 2025
36053 |  | CEF-TURNU ROSU | TURNU ROSU | SB | solar | 0.006 | 0.006 | 50 | 0.4 | CFP | N/A | DEER TS | 7020250800723 |  | 7020250800723 | 2025-10-16 | 2025
36054 |  | CEF-SIBIU | SIBIU | SB | solar | 0.006 | 0.006 | 300 | 0.4 | CFP | N/A | DEER TS | 7020250800725 |  | 7020250800725 | 2025-10-22 | 2025
36055 |  | CEF-OCNA SIBIULUI | OCNA SIBIULUI | SB | solar | 0.006 | 0.006 | 100 | 0.4 | CFP | N/A | DEER TS | 7020250800726 |  | 7020250800726 | 2025-10-27 | 2025
36056 |  | CEF-SALISTE | SALISTE | SB | solar | 0.006 | 0.006 | 100 | 0.4 | CFP | N/A | DEER TS | 7020250800727 |  | 7020250800727 | 2025-10-29 | 2025
36057 |  | CEF-VALE | VALE | SB | solar | 0.00644 | 0.00644 | 100 | 0.4 | CFP | N/A | DEER TS | 7020250800732 |  | 7020250800732 | 2025-10-20 | 2025
36058 |  | CEF-SIBIU | SIBIU | SB | solar | 0.006 | 0.006 | 50 | 0.4 | CFP | N/A | DEER TS | 7020250800733 |  | 7020250800733 | 2025-10-23 | 2025
36059 |  | CEF-SIBIU | SIBIU | SB | solar | 0.006 | 0.006 | 100 | 0.4 | CFP | N/A | DEER TS | 7020250800734 |  | 7020250800734 | 2025-10-23 | 2025
36060 |  | CEF-CISNADIE | CISNADIE | SB | solar | 0.005 | 0.005 | 50 | 0.4 | CFP | N/A | DEER TS | 7020250800735 |  | 7020250800735 | 2025-10-22 | 2025
36061 |  | CEF-REGHIN | REGHIN | MS | solar | 0.006 | 0.006 | 50 | 0.4 | CFP | N/A | DEER TS | 7030250800833 |  | 7030250800833 | 2025-10-15 | 2025
36062 |  | CEF-SURA MARE | SURA MARE | SB | solar | 0.006 | 0.006 | 314 | 0.4 | CFP | N/A | DEER TS | 7020250800738 |  | 7020250800738 | 2025-10-22 | 2025
36063 |  | CEF-SADU | SADU | SB | solar | 0.008 | 0.008 | 20 | 0.4 | CFP | N/A | DEER TS | 7020250800741 |  | 7020250800741 | 2025-10-30 | 2025
36064 |  | CEF-PAULENI-CIUC | PAULENI-CIUC | HR | solar | 0.006 | 0.006 | 280 | 0.23 | CFP | N/A | DEER TS | 7050250900264 |  | 7050250900264 | 2025-10-10 | 2025
36065 |  | CEF-GURA RAULUI | GURA RAULUI | SB | solar | 0.012 | 0.012 | 0 | 0 | CFP | N/A | DEER TS | 7020250900748 |  | 7020250900748 | 2025-10-01 | 2025
36066 |  | CEF-MIERCUREA CIUC | MIERCUREA CIUC | HR | solar | 0.003 | 0.003 | 100 | 0.23 | CFP | N/A | DEER TS | 7050250900265 |  | 7050250900265 | 2025-10-21 | 2025
36067 |  | CEF-MIERCUREA CIUC | MIERCUREA CIUC | HR | solar | 0.005 | 0.005 | 200 | 0.23 | CFP | N/A | DEER TS | 7050250900267 |  | 7050250900267 | 2025-10-21 | 2025
36068 |  | CEF-VALEA VIILOR | VALEA VIILOR | SB | solar | 0.008 | 0.008 | 200 | 0.4 | CFP | N/A | DEER TS | 7020250800026 |  | 7020250800026 | 2025-10-29 | 2025
36069 |  | CEF-COVASNA | COVASNA | CV | solar | 0.008 | 0.008 | 0 | 0 | CFP | N/A | DEER TS | 7060250900227 |  | 7060250900227 | 2025-10-05 | 2025
36070 |  | CEF-LUNCA DE JOS | LUNCA DE JOS | HR | solar | 0.006 | 0.006 | 300 | 0.23 | CFP | N/A | DEER TS | 7050250900272 |  | 7050250900272 | 2025-10-31 | 2025
36071 |  | CEF-ILIENI | ILIENI | CV | solar | 0.006 | 0.006 | 0 | 0 | CFP | N/A | DEER TS | 7060250900230 |  | 7060250900230 | 2025-10-03 | 2025
36072 |  | CEF-SAULIA | SAULIA | MS | solar | 0.004 | 0.004 | 0 | 0 | CFP | N/A | DEER TS | 7030250900858 |  | 7030250900858 | 2025-10-16 | 2025
36073 |  | CEF-SELIMBAR | SELIMBAR | SB | solar | 0.006 | 0.006 | 200 | 0.4 | CFP | N/A | DEER TS | 7020250800027 |  | 7020250800027 | 2025-10-21 | 2025
36074 |  | CEF-MEDIAS | MEDIAS | SB | solar | 0.006 | 0.006 | 200 | 0.4 | CFP | N/A | DEER TS | 7020250800029 |  | 7020250800029 | 2025-10-07 | 2025
36075 |  | CEF-HALCHIU | HALCHIU | BV | solar | 0.006 | 0.006 | 200 | 0.4 | CFP | N/A | DEER TS | 7010250901002 |  | 7010250901002 | 2025-10-14 | 2025
36076 |  | CEF-CISNADIOARA | CISNADIOARA | SB | solar | 0.005 | 0.005 | 200 | 0.4 | CFP | N/A | DEER TS | 7020250800031 |  | 7020250800031 | 2025-10-16 | 2025
36077 |  | CEF-SEICA MICA | SEICA MICA | SB | solar | 0.01 | 0.01 | 200 | 0.4 | CFP | N/A | DEER TS | 7020250800030 |  | 7020250800030 | 2025-10-29 | 2025
36078 |  | CEF-DANESTI | DANESTI | HR | solar | 0.005 | 0.005 | 280 | 0.23 | CFP | N/A | DEER TS | 7050250900276 |  | 7050250900276 | 2025-10-21 | 2025
36079 |  | CEF-CICEU | CICEU | HR | solar | 0.003 | 0.003 | 0 | 0 | CFP | N/A | DEER TS | 7050250900279 |  | 7050250900279 | 2025-10-21 | 2025
36080 |  | CEF-SIBIU | SIBIU | SB | solar | 0.005 | 0.005 | 314 | 0.4 | CFP | N/A | DEER TS | 7020250800032 |  | 7020250800032 | 2025-10-21 | 2025
36081 |  | CEF-CRACIUNESTI | CRACIUNESTI | MS | solar | 0.0054 | 0.0054 | 100 | 0.23 | CFP | N/A | DEER TS | 7030250900872 |  | 7030250900872 | 2025-10-30 | 2025
36082 |  | CEF-DUMBRAVENI | DUMBRAVENI | SB | solar | 0.006 | 0.006 | 200 | 0.4 | CFP | N/A | DEER TS | 7020250800033 |  | 7020250800033 | 2025-10-03 | 2025
36083 |  | CEF-LAZAREA | LAZAREA | HR | solar | 0.00928 | 0.00928 | 100 | 0.4 | CFP | N/A | DEER TS | 7050250900280 |  | 7050250900280 | 2025-10-16 | 2025
36084 |  | CEF-JOSENI | JOSENI | HR | solar | 0.006 | 0.006 | 100 | 0.23 | CFP | N/A | DEER TS | 7050250900281 |  | 7050250900281 | 2025-10-16 | 2025
36085 |  | CEF-ZABALA | ZABALA | CV | solar | 0.006 | 0.006 | 0 | 0 | CFP | N/A | DEER TS | 7060250900233 |  | 7060250900233 | 2025-10-05 | 2025
36086 |  | CEF-MIERCUREA CIUC | MIERCUREA CIUC | HR | solar | 0.006 | 0.006 | 0 | 0 | CFP | N/A | DEER TS | 7050250900282 |  | 7050250900282 | 2025-10-16 | 2025
36087 |  | CEF-TARGU MURES | TARGU MURES | MS | solar | 0.006 | 0.006 | 280 | 0.23 | CFP | N/A | DEER TS | 7030250900873 |  | 7030250900873 | 2025-10-09 | 2025
36088 |  | CEF-SIBIU | SIBIU | SB | solar | 0.01 | 0.01 | 200 | 0.4 | CFP | N/A | DEER TS | 7020250800034 |  | 7020250800034 | 2025-10-10 | 2025
36089 |  | CEF-CISNADIE | CISNADIE | SB | solar | 0.006 | 0.006 | 280 | 0.4 | CFP | N/A | DEER TS | 7020250900755 |  | 7020250900755 | 2025-10-22 | 2025
36090 |  | CEF-VICTORIA | VICTORIA | BV | solar | 0.006 | 0.006 | 280 | 0.4 | CFP | N/A | DEER TS | 7010250901012 |  | 7010250901012 | 2025-10-06 | 2025
36091 |  | CEF-SFANTUL GHEORGHE | SFANTUL GHEORGHE | CV | solar | 0.008 | 0.008 | 0 | 0 | CFP | N/A | DEER TS | 7060250900235 |  | 7060250900235 | 2025-10-12 | 2025
36092 |  | CEF-PAULENI-CIUC | PAULENI-CIUC | HR | solar | 0.006 | 0.006 | 200 | 0.4 | CFP | N/A | DEER TS | 7050250900289 |  | 7050250900289 | 2025-10-06 | 2025
36093 |  | CEF-PAULENI-CIUC | PAULENI-CIUC | HR | solar | 0.006 | 0.006 | 300 | 0.23 | CFP | N/A | DEER TS | 7050250900287 |  | 7050250900287 | 2025-10-16 | 2025
36094 |  | CEF-SANPAUL | SANPAUL | MS | solar | 0.004 | 0.004 | 0 | 0 | CFP | N/A | DEER TS | 7030250900880 |  | 7030250900880 | 2025-10-31 | 2025
36095 |  | CEF-VALCELE | VALCELE | CV | solar | 0.012 | 0.012 | 0 | 0 | CFP | N/A | DEER TS | 7060250900238 |  | 7060250900238 | 2025-10-12 | 2025
36096 |  | CEF-SANZIENI | SANZIENI | CV | solar | 0.0054 | 0.0054 | 0 | 0 | CFP | N/A | DEER TS | 7060250900239 |  | 7060250900239 | 2025-10-12 | 2025
36097 |  | CEF-REGHIN | REGHIN | MS | solar | 0.006 | 0.006 | 280 | 0.23 | CFP | N/A | DEER TS | 7030250900884 |  | 7030250900884 | 2025-10-09 | 2025
36098 |  | CEF-LEMNIA | LEMNIA | CV | solar | 0.005 | 0.005 | 0 | 0 | CFP | N/A | DEER TS | 7060250900243 |  | 7060250900243 | 2025-10-12 | 2025
36099 |  | CEF-HOGHILAG | HOGHILAG | SB | solar | 0.005 | 0.005 | 100 | 0.4 | CFP | N/A | DEER TS | 7020250900773 |  | 7020250900773 | 2025-10-03 | 2025
36100 |  | CEF-VANATORI | VANATORI | MS | solar | 0.006 | 0.006 | 280 | 0.4 | CFP | N/A | DEER TS | 7030250900889 |  | 7030250900889 | 2025-10-20 | 2025
36101 |  | CEF-SIBIU | SIBIU | SB | solar | 0.006 | 0.006 | 300 | 0.4 | CFP | N/A | DEER TS | 7020250900778 |  | 7020250900778 | 2025-10-23 | 2025
36102 |  | CEF-MIHAILENI | MIHAILENI | HR | solar | 0.005 | 0.005 | 0 | 0 | CFP | N/A | DEER TS | 7050250900299 |  | 7050250900299 | 2025-10-16 | 2025
36103 |  | CEF-SFANTUL GHEORGHE | SFANTUL GHEORGHE | CV | solar | 0.012 | 0.012 | 0 | 0 | CFP | N/A | DEER TS | 7060250900248 |  | 7060250900248 | 2025-10-12 | 2025
36104 |  | CEF-CARTISOARA | CARTISOARA | SB | solar | 0.00696 | 0.00696 | 280 | 0.4 | CFP | N/A | DEER TS | 7020250900787 |  | 7020250900787 | 2025-10-15 | 2025
36105 |  | CEF-SANCRAIU DE MURES | SANCRAIU DE MURES | MS | solar | 0.005 | 0.005 | 50 | 0.4 | CFP | N/A | DEER TS | 7030250900892 |  | 7030250900892 | 2025-10-27 | 2025
36106 |  | CEF-SANCRAIU DE MURES | SANCRAIU DE MURES | MS | solar | 0.005 | 0.005 | 50 | 0.4 | CFP | N/A | DEER TS | 7030250900893 |  | 7030250900893 | 2025-10-15 | 2025
36107 |  | CEF-SELIMBAR | SELIMBAR | SB | solar | 0.006 | 0.006 | 100 | 0.4 | CFP | N/A | DEER TS | 7020250900790 |  | 7020250900790 | 2025-10-30 | 2025
36108 |  | CEF-LOAMNES | LOAMNES | SB | solar | 0.006 | 0.006 | 90 | 0.4 | CFP | N/A | DEER TS | 7020250900791 |  | 7020250900791 | 2025-10-22 | 2025
36109 |  | CEF-LUDUS | LUDUS | MS | solar | 0.005 | 0.005 | 20 | 0.4 | CFP | N/A | DEER TS | 7030250900896 |  | 7030250900896 | 2025-10-15 | 2025
36110 |  | CEF-ALAMOR | ALAMOR | SB | solar | 0.01 | 0.01 | 60 | 0.4 | CFP | N/A | DEER TS | 7020250900793 |  | 7020250900793 | 2025-10-29 | 2025
36111 |  | CEF-SIBIU | SIBIU | SB | solar | 0.006 | 0.006 | 20 | 0.4 | CFP | N/A | DEER TS | 7020250900794 |  | 7020250900794 | 2025-10-23 | 2025
36112 |  | CEF-SIBIU | SIBIU | SB | solar | 0.006 | 0.006 | 314 | 0.4 | CFP | N/A | DEER TS | 7020250800035 |  | 7020250800035 | 2025-10-14 | 2025
36113 |  | CEF-TARGU MURES | TARGU MURES | MS | solar | 0.006 | 0.006 | 100 | 0.4 | CFP | N/A | DEER TS | 7030250800057 |  | 7030250800057 | 2025-10-17 | 2025
36114 |  | CEF-DANESTI | DANESTI | HR | solar | 0.006 | 0.006 | 100 | 0.23 | CFP | N/A | DEER TS | 7050250900303 |  | 7050250900303 | 2025-10-16 | 2025
36115 |  | CEF-BILBOR | BILBOR | HR | solar | 0.00348 | 0.00348 | 50 | 0.23 | CFP | N/A | DEER TS | 7050250900306 |  | 7050250900306 | 2025-10-16 | 2025
36116 |  | CEF-CIUCSANGEORGIU | CIUCSANGEORGIU | HR | solar | 0.006 | 0.006 | 280 | 0.23 | CFP | N/A | DEER TS | 7050250900304 |  | 7050250900304 | 2025-10-16 | 2025
36117 |  | CEF-SUBCETATE | SUBCETATE | HR | solar | 0.006 | 0.006 | 100 | 0.23 | CFP | N/A | DEER TS | 7050250900308 |  | 7050250900308 | 2025-10-22 | 2025
36118 |  | CEF-SANTANA DE MURES | SANTANA DE MURES | MS | solar | 0.0054 | 0.0054 | 300 | 0.23 | CFP | N/A | DEER TS | 7030250900905 |  | 7030250900905 | 2025-10-27 | 2025
36119 |  | CEF-SIBIU | SIBIU | SB | solar | 0.006 | 0.006 | 200 | 0.4 | CFP | N/A | DEER TS | 7020250800038 |  | 7020250800038 | 2025-10-14 | 2025
36120 |  | CEF-REMETEA | REMETEA | HR | solar | 0.008 | 0.008 | 200 | 0.4 | CFP | N/A | DEER TS | 7050250900307 |  | 7050250900307 | 2025-10-22 | 2025
36121 |  | CEF-SIBIU | SIBIU | SB | solar | 0.01 | 0.01 | 314 | 0.4 | CFP | N/A | DEER TS | 7020250800036 |  | 7020250800036 | 2025-10-15 | 2025
36122 |  | CEF-GHEORGHENI | GHEORGHENI | HR | solar | 0.006 | 0.006 | 200 | 0.4 | CFP | N/A | DEER TS | 7050250900310 |  | 7050250900310 | 2025-10-31 | 2025
36123 |  | CEF-AVRIG | AVRIG | SB | solar | 0.006 | 0.006 | 280 | 0.4 | CFP | N/A | DEER TS | 7020250900800 |  | 7020250900800 | 2025-10-02 | 2025
36124 |  | CEF-BRASOV | BRASOV | BV | solar | 0.006 | 0.006 | 300 | 0.4 | CFP | N/A | DEER TS | 7010250901047 |  | 7010250901047 | 2025-10-23 | 2025
36125 |  | CEF-CISNADIE | CISNADIE | SB | solar | 0.008 | 0.008 | 0 | 0 | CFP | N/A | DEER TS | 7020250900801 |  | 7020250900801 | 2025-10-09 | 2025
36126 |  | CEF-SIBIU | SIBIU | SB | solar | 0.004 | 0.004 | 100 | 0.4 | CFP | N/A | DEER TS | 7020250900802 |  | 7020250900802 | 2025-10-02 | 2025
36127 |  | CEF-SARATA | SARATA | SB | solar | 0.005 | 0.005 | 100 | 0.4 | CFP | N/A | DEER TS | 7020250900804 |  | 7020250900804 | 2025-10-22 | 2025
36128 |  | CEF-NADES | NADES | MS | solar | 0.005 | 0.005 | 50 | 0.4 | CFP | N/A | DEER TS | 7030250900914 |  | 7030250900914 | 2025-10-22 | 2025
36129 |  | CEF-SIBIU | SIBIU | SB | solar | 0.003 | 0.003 | 100 | 0.4 | CFP | N/A | DEER TS | 7020250900805 |  | 7020250900805 | 2025-10-23 | 2025
36130 |  | CEF-TARNAVENI | TARNAVENI | MS | solar | 0.008 | 0.008 | 280 | 0.4 | CFP | N/A | DEER TS | 7030250800061 |  | 7030250800061 | 2025-10-17 | 2025
36131 |  | CEF-LIVEZENI | LIVEZENI | MS | solar | 0.00894 | 0.00894 | 0 | 0 | CFP | N/A | DEER TS | 7030250900918 |  | 7030250900918 | 2025-10-23 | 2025
36132 |  | CEF-JOSENI | JOSENI | HR | solar | 0.006 | 0.006 | 300 | 0.23 | CFP | N/A | DEER TS | 7050250900314 |  | 7050250900314 | 2025-10-23 | 2025
36133 |  | CEF-NADES | NADES | MS | solar | 0.006 | 0.006 | 280 | 0.4 | CFP | N/A | DEER TS | 7030250900925 |  | 7030250900925 | 2025-10-22 | 2025
36134 |  | CEF-SIBIU | SIBIU | SB | solar | 0.006 | 0.006 | 314 | 0.4 | CFP | N/A | DEER TS | 7020250800039 |  | 7020250800039 | 2025-10-07 | 2025
36135 |  | CEF-FAGARAS | FAGARAS | BV | solar | 0.006 | 0.006 | 0 | 0 | CFP | N/A | DEER TS | 7010250901058 |  | 7010250901058 | 2025-10-01 | 2025
36136 |  | CEF-SIBIU | SIBIU | SB | solar | 0.006 | 0.006 | 200 | 0.4 | CFP | N/A | DEER TS | 7020250900816 |  | 7020250900816 | 2025-10-29 | 2025
36137 |  | CEF-SIBIU | SIBIU | SB | solar | 0.008 | 0.008 | 200 | 0.4 | CFP | N/A | DEER TS | 7020250900820 |  | 7020250900820 | 2025-10-24 | 2025
36138 |  | CEF-ODORHEIU SECUIESC | ODORHEIU SECUIESC | HR | solar | 0.006 | 0.006 | 300 | 0.23 | CFP | N/A | DEER TS | 7050250900318 |  | 7050250900318 | 2025-10-23 | 2025
36139 |  | CEF-FANTANELE | FANTANELE | MS | solar | 0.006 | 0.006 | 200 | 0.4 | CFP | N/A | DEER TS | 7030250900933 |  | 7030250900933 | 2025-10-09 | 2025
36140 |  | CEF-SIBIU | SIBIU | SB | solar | 0.0064 | 0.0064 | 300 | 0.4 | CFP | N/A | DEER TS | 7020250900824 |  | 7020250900824 | 2025-10-15 | 2025
36141 |  | CEF-RASINARI | RASINARI | SB | solar | 0.00776 | 0.00776 | 8.3 | 0.4 | CFP | N/A | DEER TS | 7020250900825 |  | 7020250900825 | 2025-10-23 | 2025
36142 |  | CEF-GURA RAULUI | GURA RAULUI | SB | solar | 0.006 | 0.006 | 314 | 0.4 | CFP | N/A | DEER TS | 7020250900826 |  | 7020250900826 | 2025-10-20 | 2025
36143 |  | CEF-CURCIU | CURCIU | SB | solar | 0.005 | 0.005 | 50 | 0.4 | CFP | N/A | DEER TS | 7020250900828 |  | 7020250900828 | 2025-10-13 | 2025
36144 |  | CEF-CISNADIE | CISNADIE | SB | solar | 0.004 | 0.004 | 0 | 0 | CFP | N/A | DEER TS | 7020250900832 |  | 7020250900832 | 2025-10-22 | 2025
36145 |  | CEF-SFANTUL GHEORGHE | SFANTUL GHEORGHE | CV | solar | 0.006 | 0.006 | 0 | 0 | CFP | N/A | DEER TS | 7060250900264 |  | 7060250900264 | 2025-10-12 | 2025
36146 |  | CEF-TOPLITA | TOPLITA | HR | solar | 0.006 | 0.006 | 300 | 0.23 | CFP | N/A | DEER TS | 7050250900320 |  | 7050250900320 | 2025-10-07 | 2025
36147 |  | CEF-CISNADIE | CISNADIE | SB | solar | 0.004 | 0.004 | 0 | 0 | CFP | N/A | DEER TS | 7020250900833 |  | 7020250900833 | 2025-10-22 | 2025
36148 |  | CEF-FLOROAIA | FLOROAIA | CV | solar | 0.006 | 0.006 | 0 | 0 | CFP | N/A | DEER TS | 7060250800036 |  | 7060250800036 | 2025-10-26 | 2025
36149 |  | CEF-FRUMOASA | FRUMOASA | HR | solar | 0.004 | 0.004 | 0 | 0 | CFP | N/A | DEER TS | 7050250900321 |  | 7050250900321 | 2025-10-23 | 2025
36150 |  | CEF-CALNIC | CALNIC | AB | solar | 0.008 | 0.008 | 0 | 0 | CFP | N/A | DEER TS | 7040250901712 |  | 7040250901712 | 2025-10-02 | 2025
36151 |  | CEF-REMETEA | REMETEA | HR | solar | 0.006 | 0.006 | 100 | 0.23 | CFP | N/A | DEER TS | 7050250900323 |  | 7050250900323 | 2025-10-22 | 2025
36152 |  | CEF-VULCAN | VULCAN | BV | solar | 0.006 | 0.006 | 200 | 0.4 | CFP | N/A | DEER TS | 7010250901073 |  | 7010250901073 | 2025-10-14 | 2025
36153 |  | CEF-MEDIAS | MEDIAS | SB | solar | 0.006 | 0.006 | 280 | 0.4 | CFP | N/A | DEER TS | 7020250900839 |  | 7020250900839 | 2025-10-03 | 2025
36154 |  | CEF-PRAID | PRAID | HR | solar | 0.006 | 0.006 | 50 | 0.4 | CFP | N/A | DEER TS | 7050250900326 |  | 7050250900326 | 2025-10-23 | 2025
36155 |  | CEF-FELICENI | FELICENI | HR | solar | 0.008 | 0.008 | 50 | 0.4 | CFP | N/A | DEER TS | 7050250900328 |  | 7050250900328 | 2025-10-23 | 2025
36156 |  | CEF-CORUND | CORUND | HR | solar | 0.006 | 0.006 | 50 | 0.23 | CFP | N/A | DEER TS | 7050250900329 |  | 7050250900329 | 2025-10-31 | 2025
36157 |  | CEF-SURA MARE | SURA MARE | SB | solar | 0.006 | 0.006 | 314 | 0.4 | CFP | N/A | DEER TS | 7020250900842 |  | 7020250900842 | 2025-10-22 | 2025
36158 |  | CEF-TURNU ROSU | TURNU ROSU | SB | solar | 0.006 | 0.006 | 314 | 0.4 | CFP | N/A | DEER TS | 7020250900843 |  | 7020250900843 | 2025-10-02 | 2025
36159 |  | CEF-SELIMBAR | SELIMBAR | SB | solar | 0.006 | 0.006 | 200 | 0.4 | CFP | N/A | DEER TS | 7020250900848 |  | 7020250900848 | 2025-10-30 | 2025
36160 |  | CEF-TARGU MURES | TARGU MURES | MS | solar | 0.0064 | 0.0064 | 200 | 0.23 | CFP | N/A | DEER TS | 7030250900944 |  | 7030250900944 | 2025-10-23 | 2025
36161 |  | CEF-SIBIU | SIBIU | SB | solar | 0.008 | 0.008 | 0 | 0 | CFP | N/A | DEER TS | 7020250900852 |  | 7020250900852 | 2025-10-22 | 2025
36162 |  | CEF-GHELINTA | GHELINTA | CV | solar | 0.01 | 0.01 | 0 | 0 | CFP | N/A | DEER TS | 7060250900275 |  | 7060250900275 | 2025-10-12 | 2025
36163 |  | CEF-CIUCSANGEORGIU | CIUCSANGEORGIU | HR | solar | 0.006 | 0.006 | 0 | 0 | CFP | N/A | DEER TS | 7050250900348 |  | 7050250900348 | 2025-10-23 | 2025
36164 |  | CEF-TARGU SECUIESC | TARGU SECUIESC | CV | solar | 0.006 | 0.006 | 0 | 0 | CFP | N/A | DEER TS | 7060250900277 |  | 7060250900277 | 2025-10-12 | 2025
36165 |  | CEF-GHEORGHENI | GHEORGHENI | HR | solar | 0.006 | 0.006 | 100 | 0.23 | CFP | N/A | DEER TS | 7050250900350 |  | 7050250900350 | 2025-10-22 | 2025
36166 |  | CEF-SIBIU | SIBIU | SB | solar | 0.006 | 0.006 | 314 | 0.4 | CFP | N/A | DEER TS | 7020250800042 |  | 7020250800042 | 2025-10-10 | 2025
36167 |  | CEF-SIBIU | SIBIU | SB | solar | 0.005 | 0.005 | 50 | 0.4 | CFP | N/A | DEER TS | 7020250900861 |  | 7020250900861 | 2025-10-23 | 2025
36168 |  | CEF-TUSNAD | TUSNAD | HR | solar | 0.002 | 0.002 | 0 | 0 | CFP | N/A | DEER TS | 7050250900354 |  | 7050250900354 | 2025-10-23 | 2025
36169 |  | CEF-SIBIU | SIBIU | SB | solar | 0.004 | 0.004 | 100 | 0.4 | CFP | N/A | DEER TS | 7020250900866 |  | 7020250900866 | 2025-10-24 | 2025
36170 |  | CEF-GURA RAULUI | GURA RAULUI | SB | solar | 0.006 | 0.006 | 100 | 0.4 | CFP | N/A | DEER TS | 7020250900876 |  | 7020250900876 | 2025-10-20 | 2025
36171 |  | CEF-MIERCUREA SIBIULUI | MIERCUREA SIBIULUI | SB | solar | 0.006 | 0.006 | 0 | 0 | CFP | N/A | DEER TS | 7020250900879 |  | 7020250900879 | 2025-10-16 | 2025
36172 |  | CEF-FRUMOASA | FRUMOASA | HR | solar | 0.006 | 0.006 | 0 | 0 | CFP | N/A | DEER TS | 7050250900360 |  | 7050250900360 | 2025-10-23 | 2025
36173 |  | CEF-TARGU MURES | TARGU MURES | MS | solar | 0.0054 | 0.0054 | 11.37 | 0.23 | CFP | N/A | DEER TS | 7030250900969 |  | 7030250900969 | 2025-10-30 | 2025
36174 |  | CEF-SEBESUL DE JOS | SEBESUL DE JOS | SB | solar | 0.01 | 0.01 | 314 | 0.4 | CFP | N/A | DEER TS | 7020250800043 |  | 7020250800043 | 2025-10-16 | 2025
36175 |  | CEF-SIBIU | SIBIU | SB | solar | 0.004 | 0.004 | 100 | 0.4 | CFP | N/A | DEER TS | 7020250900885 |  | 7020250900885 | 2025-10-24 | 2025
36176 |  | CEF-SELIMBAR | SELIMBAR | SB | solar | 0.006 | 0.006 | 0 | 0 | CFP | N/A | DEER TS | 7020250900888 |  | 7020250900888 | 2025-10-02 | 2025
36177 |  | CEF-TOMESTI | TOMESTI | HR | solar | 0.015 | 0.015 | 100 | 0.4 | CFP | N/A | DEER TS | 7050250900374 |  | 7050250900374 | 2025-10-23 | 2025
36178 |  | CEF-MOIECIU | MOIECIU | BV | solar | 0.006 | 0.006 | 100 | 0.4 | CFP | N/A | DEER TS | 7010250901107 |  | 7010250901107 | 2025-10-17 | 2025
36179 |  | CEF-BRAN | BRAN | BV | solar | 0.006 | 0.006 | 100 | 0.4 | CFP | N/A | DEER TS | 7010250901108 |  | 7010250901108 | 2025-10-17 | 2025
36180 |  | CEF-BRAN | BRAN | BV | solar | 0.006 | 0.006 | 100 | 0.4 | CFP | N/A | DEER TS | 7010250901109 |  | 7010250901109 | 2025-10-17 | 2025
36181 |  | CEF-CRISTURU SECUIESC | CRISTURU SECUIESC | HR | solar | 0.006 | 0.006 | 195.31 | 0.4 | CFP | N/A | DEER TS | 7050250900377 |  | 7050250900377 | 2025-10-10 | 2025
36182 |  | CEF-MANDRA | MANDRA | BV | solar | 0.0035 | 0.0035 | 314 | 0.4 | CFP | N/A | DEER TS | 7010250901110 |  | 7010250901110 | 2025-10-03 | 2025
36183 |  | CEF-TARGU MURES | TARGU MURES | MS | solar | 0.0054 | 0.0054 | 200 | 0.23 | CFP | N/A | DEER TS | 7030250800073 |  | 7030250800073 | 2025-10-21 | 2025
36184 |  | CEF-BRASOV | BRASOV | BV | solar | 0.01 | 0.01 | 8.33 | 0.4 | CFP | N/A | DEER TS | 7010250901112 |  | 7010250901112 | 2025-10-01 | 2025
36185 |  | CEF-BRASOV | BRASOV | BV | solar | 0.0054 | 0.0054 | 11.11 | 0.4 | CFP | N/A | DEER TS | 7010250901118 |  | 7010250901118 | 2025-10-01 | 2025
36186 |  | CEF-ZETEA | ZETEA | HR | solar | 0.005 | 0.005 | 200 | 0.23 | CFP | N/A | DEER TS | 7050250900379 |  | 7050250900379 | 2025-10-23 | 2025
36187 |  | CEF-ZETEA | ZETEA | HR | solar | 0.006 | 0.006 | 100 | 0.4 | CFP | N/A | DEER TS | 7050250900380 |  | 7050250900380 | 2025-10-17 | 2025
36188 |  | CEF-BRASOV | BRASOV | BV | solar | 0.0054 | 0.0054 | 22.22 | 0.4 | CFP | N/A | DEER TS | 7010250901121 |  | 7010250901121 | 2025-10-02 | 2025
36189 |  | CEF-MEDIAS | MEDIAS | SB | solar | 0.005 | 0.005 | 200 | 0.4 | CFP | N/A | DEER TS | 7020250900903 |  | 7020250900903 | 2025-10-06 | 2025
36190 |  | CEF-SIBIU | SIBIU | SB | solar | 0.005 | 0.005 | 100 | 0.4 | CFP | N/A | DEER TS | 7020250900904 |  | 7020250900904 | 2025-10-23 | 2025
36191 |  | CEF-DOBARLAU | DOBARLAU | CV | solar | 0.005 | 0.005 | 0 | 0 | CFP | N/A | DEER TS | 7060250900296 |  | 7060250900296 | 2025-10-14 | 2025
36192 |  | CEF-CAPALNITA | CAPALNITA | HR | solar | 0.006 | 0.006 | 100 | 0.4 | CFP | N/A | DEER TS | 7050250900383 |  | 7050250900383 | 2025-10-31 | 2025
36193 |  | CEF-Gheorgheni | Gheorgheni | HR | solar | 0.0134 | 0.0134 | 200 | 0.4 | CFP | N/A | DEER TS | 7050250900384 |  | 7050250900384 | 2025-10-24 | 2025
36194 |  | CEF-MIERCUREA CIUC | MIERCUREA CIUC | HR | solar | 0.006 | 0.006 | 300 | 0.23 | CFP | N/A | DEER TS | 7050250900385 |  | 7050250900385 | 2025-10-23 | 2025
36195 |  | CEF-OJDULA | OJDULA | CV | solar | 0.006 | 0.006 | 0 | 0 | CFP | N/A | DEER TS | 7060250900299 |  | 7060250900299 | 2025-10-29 | 2025
36196 |  | CEF-SANPETRU | SANPETRU | BV | solar | 0.008 | 0.008 | 50 | 0.4 | CFP | N/A | DEER TS | 7010250901141 |  | 7010250901141 | 2025-10-22 | 2025
36197 |  | CEF-ZETEA | ZETEA | HR | solar | 0.005 | 0.005 | 200 | 0.4 | CFP | N/A | DEER TS | 7050250900390 |  | 7050250900390 | 2025-10-23 | 2025
36198 |  | CEF-PRAID | PRAID | HR | solar | 0.0273 | 0.0273 | 880 | 0.4 | CFP | N/A | DEER TS | 7050250900392 |  | 7050250900392 | 2025-10-31 | 2025
36199 |  | CEF-OJDULA | OJDULA | CV | solar | 0.006 | 0.006 | 0 | 0 | CFP | N/A | DEER TS | 7060250900308 |  | 7060250900308 | 2025-10-30 | 2025
36200 |  | CEF-GHEORGHENI | GHEORGHENI | HR | solar | 0.00406 | 0.00406 | 100 | 0.4 | CFP | N/A | DEER TS | 7050250900395 |  | 7050250900395 | 2025-10-23 | 2025
36201 |  | CEF-SELIMBAR | SELIMBAR | SB | solar | 0.012 | 0.012 | 300 | 0.4 | CFP | N/A | DEER TS | 7020250800045 |  | 7020250800045 | 2025-10-22 | 2025
36202 |  | CEF-MEDIAS | MEDIAS | SB | solar | 0.006 | 0.006 | 50 | 0.4 | CFP | N/A | DEER TS | 7020250900912 |  | 7020250900912 | 2025-10-13 | 2025
36203 |  | CEF-JINA | JINA | SB | solar | 0.01012 | 0.01012 | 314 | 0.4 | CFP | N/A | DEER TS | 7020250900914 |  | 7020250900914 | 2025-10-28 | 2025
36204 |  | CEF-REGHIN | REGHIN | MS | solar | 0.006 | 0.006 | 300 | 0.4 | CFP | N/A | DEER TS | 7030250901017 |  | 7030250901017 | 2025-10-22 | 2025
36205 |  | CEF-FANTANELE | FANTANELE | SB | solar | 0.006 | 0.006 | 50 | 0.4 | CFP | N/A | DEER TS | 7020250900916 |  | 7020250900916 | 2025-10-29 | 2025
36206 |  | CEF-SARMASU | SARMASU | MS | solar | 0.006 | 0.006 | 0 | 0 | CFP | N/A | DEER TS | 7030250901019 |  | 7030250901019 | 2025-10-02 | 2025
36207 |  | CEF-BRASOV | BRASOV | BV | solar | 0.0054 | 0.0054 | 11.11 | 0.4 | CFP | N/A | DEER TS | 7010250901164 |  | 7010250901164 | 2025-10-02 | 2025
36208 |  | CEF-HARMAN | HARMAN | BV | solar | 0.00819 | 0.00819 | 8.33 | 0.4 | CFP | N/A | DEER TS | 7010250901166 |  | 7010250901166 | 2025-10-24 | 2025
36209 |  | CEF-DARLOS | DARLOS | SB | solar | 0.006 | 0.006 | 280 | 0.4 | CFP | N/A | DEER TS | 7020250900925 |  | 7020250900925 | 2025-10-03 | 2025
36210 |  | CEF-ORMENIS | ORMENIS | BV | solar | 0.006 | 0.006 | 50 | 0.4 | CFP | N/A | DEER TS | 7010250901172 |  | 7010250901172 | 2025-10-17 | 2025
36211 |  | CEF-REMETEA | REMETEA | HR | solar | 0.006 | 0.006 | 100 | 0.23 | CFP | N/A | DEER TS | 7050250900410 |  | 7050250900410 | 2025-10-23 | 2025
36212 |  | CEF-BICHIS | BICHIS | MS | solar | 0.004 | 0.004 | 0 | 0 | CFP | N/A | DEER TS | 7030250901029 |  | 7030250901029 | 2025-10-21 | 2025
36213 |  | CEF-BICHIS | BICHIS | MS | solar | 0.004 | 0.004 | 0 | 0 | CFP | N/A | DEER TS | 7030250901030 |  | 7030250901030 | 2025-10-10 | 2025
36214 |  | CEF-RASINARI | RASINARI | SB | solar | 0.006 | 0.006 | 50 | 0.4 | CFP | N/A | DEER TS | 7020250900930 |  | 7020250900930 | 2025-10-09 | 2025
36215 |  | CEF-JOSENI | JOSENI | HR | solar | 0.00522 | 0.00522 | 100 | 0.23 | CFP | N/A | DEER TS | 7050250900427 |  | 7050250900427 | 2025-10-22 | 2025
36216 |  | CEF-CARTISOARA | CARTISOARA | SB | solar | 0.005 | 0.005 | 200 | 0.4 | CFP | N/A | DEER TS | 7020250900936 |  | 7020250900936 | 2025-10-20 | 2025
36217 |  | CEF-ESTELNIC | ESTELNIC | CV | solar | 0.00645 | 0.00645 | 0 | 0 | CFP | N/A | DEER TS | 7060250800045 |  | 7060250800045 | 2025-10-13 | 2025
36218 |  | CEF-BRADESTI | BRADESTI | HR | solar | 0.0081 | 0.0081 | 0 | 0 | CFP | N/A | DEER TS | 7050250900430 |  | 7050250900430 | 2025-10-24 | 2025
36219 |  | CEF-ODORHEIU SECUIESC | ODORHEIU SECUIESC | HR | solar | 0.005 | 0.005 | 0 | 0 | CFP | N/A | DEER TS | 7050250900433 |  | 7050250900433 | 2025-10-24 | 2025
36220 |  | CEF-BRADESTI | BRADESTI | HR | solar | 0.012 | 0.012 | 0 | 0 | CFP | N/A | DEER TS | 7050250900440 |  | 7050250900440 | 2025-10-24 | 2025
36221 |  | CEF-PANET | PANET | MS | solar | 0.0054 | 0.0054 | 100 | 0.23 | CFP | N/A | DEER TS | 7030250901038 |  | 7030250901038 | 2025-10-27 | 2025
36222 |  | CEF-CIUCSANGEORGIU | CIUCSANGEORGIU | HR | solar | 0.006 | 0.006 | 48.83 | 0.4 | CFP | N/A | DEER TS | 7050250900441 |  | 7050250900441 | 2025-10-24 | 2025
36223 |  | CEF-BRASOV | BRASOV | BV | solar | 0.005 | 0.005 | 0 | 0 | CFP | N/A | DEER TS | 7010250901190 |  | 7010250901190 | 2025-10-31 | 2025
36224 |  | CEF-FELICENI | FELICENI | HR | solar | 0.006 | 0.006 | 300 | 0.23 | CFP | N/A | DEER TS | 7050250900442 |  | 7050250900442 | 2025-10-24 | 2025
36225 |  | CEF-PRAID | PRAID | HR | solar | 0.01 | 0.01 | 0 | 0 | CFP | N/A | DEER TS | 7050250900446 |  | 7050250900446 | 2025-10-24 | 2025
36226 |  | CEF-CIUCSANGEORGIU | CIUCSANGEORGIU | HR | solar | 0.006 | 0.006 | 100 | 0.23 | CFP | N/A | DEER TS | 7050250900447 |  | 7050250900447 | 2025-10-24 | 2025
36227 |  | CEF-CISNADIOARA | CISNADIOARA | SB | solar | 0.006 | 0.006 | 200 | 0.4 | CFP | N/A | DEER TS | 7020250900938 |  | 7020250900938 | 2025-10-28 | 2025
36228 |  | CEF-SANCRAIENI | SANCRAIENI | HR | solar | 0.006 | 0.006 | 280 | 0.23 | CFP | N/A | DEER TS | 7050250900448 |  | 7050250900448 | 2025-10-10 | 2025
36229 |  | CEF-TARGU MURES | TARGU MURES | MS | solar | 0.0054 | 0.0054 | 400 | 0.23 | CFP | N/A | DEER TS | 7030250901047 |  | 7030250901047 | 2025-10-17 | 2025
36230 |  | CEF-MANDRA | MANDRA | BV | solar | 0.006 | 0.006 | 314 | 0.4 | CFP | N/A | DEER TS | 7010250901196 |  | 7010250901196 | 2025-10-03 | 2025
36231 |  | CEF-CORUNCA | CORUNCA | MS | solar | 0.006 | 0.006 | 280 | 0.23 | CFP | N/A | DEER TS | 7030250901050 |  | 7030250901050 | 2025-10-23 | 2025
36232 |  | CEF-MIERCUREA CIUC | MIERCUREA CIUC | HR | solar | 0.006 | 0.006 | 280 | 0.23 | CFP | N/A | DEER TS | 7050250900452 |  | 7050250900452 | 2025-10-24 | 2025
36233 |  | CEF-APATA | APATA | BV | solar | 0.09717 | 0.09717 | 46.67 | 0.4 | CFP | N/A | DEER TS | 7010250901197 |  | 7010250901197 | 2025-10-14 | 2025
36234 |  | CEF-SIBIU | SIBIU | SB | solar | 0.01068 | 0.01068 | 280 | 0.4 | CFP | N/A | DEER TS | 7020250800053 |  | 7020250800053 | 2025-10-07 | 2025
36235 |  | CEF-SIBIU | SIBIU | SB | solar | 0.006 | 0.006 | 50 | 0.4 | CFP | N/A | DEER TS | 7020250900947 |  | 7020250900947 | 2025-10-29 | 2025
36236 |  | CEF-DITRAU | DITRAU | HR | solar | 0.00928 | 0.00928 | 100 | 0.4 | CFP | N/A | DEER TS | 7050250900453 |  | 7050250900453 | 2025-10-24 | 2025
36237 |  | CEF-ZETEA | ZETEA | HR | solar | 0.005 | 0.005 | 100 | 0.23 | CFP | N/A | DEER TS | 7050250900454 |  | 7050250900454 | 2025-10-24 | 2025
36238 |  | CEF-ODORHEIU SECUIESC | ODORHEIU SECUIESC | HR | solar | 0.012 | 0.012 | 200 | 0.4 | CFP | N/A | DEER TS | 7050250900455 |  | 7050250900455 | 2025-10-24 | 2025
36239 |  | CEF-IERNUT | IERNUT | MS | solar | 0.0054 | 0.0054 | 200 | 0.4 | CFP | N/A | DEER TS | 7030250901077 |  | 7030250901077 | 2025-10-21 | 2025
36240 |  | CEF-HOMOROD | HOMOROD | BV | solar | 0.003535 | 0.003535 | 13.5 | 0.4 | CFP | N/A | DEER TS | 7010250901204 |  | 7010250901204 | 2025-10-24 | 2025
36241 |  | CEF-SIBIU | SIBIU | SB | solar | 0.006 | 0.006 | 280 | 0.4 | CFP | N/A | DEER TS | 7020250900950 |  | 7020250900950 | 2025-10-23 | 2025
36242 |  | CEF-SIBIU | SIBIU | SB | solar | 0.006 | 0.006 | 50 | 0.4 | CFP | N/A | DEER TS | 7020250900951 |  | 7020250900951 | 2025-10-01 | 2025
36243 |  | CEF-LUDUS | LUDUS | MS | solar | 0.008 | 0.008 | 8.5 | 0.23 | CFP | N/A | DEER TS | 7030250901090 |  | 7030250901090 | 2025-10-16 | 2025
36244 |  | CEF-SURA MICA | SURA MICA | SB | solar | 0.006 | 0.006 | 50 | 0.4 | CFP | N/A | DEER TS | 7020250900957 |  | 7020250900957 | 2025-10-27 | 2025
36245 |  | CEF-SIBIU | SIBIU | SB | solar | 0.006 | 0.006 | 11.11 | 0.4 | CFP | N/A | DEER TS | 7020250900958 |  | 7020250900958 | 2025-10-29 | 2025
36246 |  | CEF-SIBIU | SIBIU | SB | solar | 0.006 | 0.006 | 300 | 0.4 | CFP | N/A | DEER TS | 7020250900960 |  | 7020250900960 | 2025-10-29 | 2025
36247 |  | CEF-SIBIU | SIBIU | SB | solar | 0.005915 | 0.005915 | 0 | 0 | CFP | N/A | DEER TS | 7020250900965 |  | 7020250900965 | 2025-10-23 | 2025
36248 |  | CEF-CISNADIE | CISNADIE | SB | solar | 0.0064 | 0.0064 | 180 | 0.4 | CFP | N/A | DEER TS | 7020250900966 |  | 7020250900966 | 2025-10-01 | 2025
36249 |  | CEF-SIBIU | SIBIU | SB | solar | 0.00445 | 0.00445 | 200 | 0.4 | CFP | N/A | DEER TS | 7020250800060 |  | 7020250800060 | 2025-10-07 | 2025
36250 |  | CEF-MIERCUREA CIUC | MIERCUREA CIUC | HR | solar | 0.006 | 0.006 | 300 | 0.23 | CFP | N/A | DEER TS | 7050250900461 |  | 7050250900461 | 2025-10-24 | 2025
36251 |  | CEF-SIBIU | SIBIU | SB | solar | 0.005 | 0.005 | 50 | 0.4 | CFP | N/A | DEER TS | 7020250900969 |  | 7020250900969 | 2025-10-29 | 2025
36252 |  | CEF-MIERCUREA CIUC | MIERCUREA CIUC | HR | solar | 0.006 | 0.006 | 48.83 | 0.23 | CFP | N/A | DEER TS | 7050250900462 |  | 7050250900462 | 2025-10-31 | 2025
36253 |  | CEF-BRADUT | BRADUT | CV | solar | 0.008 | 0.008 | 0 | 0 | CFP | N/A | DEER TS | 7060250900336 |  | 7060250900336 | 2025-10-26 | 2025
36254 |  | CEF-CISNADIOARA | CISNADIOARA | SB | solar | 0.01 | 0.01 | 50 | 0.4 | CFP | N/A | DEER TS | 7020250900971 |  | 7020250900971 | 2025-10-28 | 2025
36255 |  | CEF-SIBIU | SIBIU | SB | solar | 0.006 | 0.006 | 15.5 | 0.4 | CFP | N/A | DEER TS | 7020250900973 |  | 7020250900973 | 2025-10-31 | 2025
36256 |  | CEF-MEDIAS | MEDIAS | SB | solar | 0.005 | 0.005 | 50 | 0.4 | CFP | N/A | DEER TS | 7020250900974 |  | 7020250900974 | 2025-10-06 | 2025
36257 |  | CEF-RACOVITA | RACOVITA | SB | solar | 0.005 | 0.005 | 50 | 0.4 | CFP | N/A | DEER TS | 7020250900975 |  | 7020250900975 | 2025-10-16 | 2025
36258 |  | CEF-SALISTE | SALISTE | SB | solar | 0.008 | 0.008 | 50 | 0.4 | CFP | N/A | DEER TS | 7020250900976 |  | 7020250900976 | 2025-10-16 | 2025
36259 |  | CEF-MICASASA | MICASASA | SB | solar | 0.004 | 0.004 | 300 | 0.4 | CFP | N/A | DEER TS | 7020250900977 |  | 7020250900977 | 2025-10-27 | 2025
36260 |  | CEF-MICASASA | MICASASA | SB | solar | 0.004 | 0.004 | 300 | 0.4 | CFP | N/A | DEER TS | 7020250900978 |  | 7020250900978 | 2025-10-27 | 2025
36261 |  | CEF-LUNCA DE SUS | LUNCA DE SUS | HR | solar | 0.01 | 0.01 | 225 | 0.4 | CFP | N/A | DEER TS | 7050250900467 |  | 7050250900467 | 2025-10-20 | 2025
36262 |  | CEF-SACELE | SACELE | BV | solar | 0.006 | 0.006 | 50 | 0.4 | CFP | N/A | DEER TS | 7010250800139 |  | 7010250800139 | 2025-10-24 | 2025
36263 |  | CEF-LAZAREA | LAZAREA | HR | solar | 0.006 | 0.006 | 200 | 0.23 | CFP | N/A | DEER TS | 7050250900474 |  | 7050250900474 | 2025-10-24 | 2025
36264 |  | CEF-GHEORGHENI | GHEORGHENI | HR | solar | 0.0099 | 0.0099 | 280 | 0.4 | CFP | N/A | DEER TS | 7050250900475 |  | 7050250900475 | 2025-10-24 | 2025
36265 |  | CEF-MIERCUREA CIUC | MIERCUREA CIUC | HR | solar | 0.006 | 0.006 | 48.83 | 0.23 | CFP | N/A | DEER TS | 7050250900480 |  | 7050250900480 | 2025-10-31 | 2025
36266 |  | CEF-UCEA | UCEA | BV | solar | 0.00496 | 0.00496 | 0 | 0 | CFP | N/A | DEER TS | 7010250901236 |  | 7010250901236 | 2025-10-20 | 2025
36267 |  | CEF-PAULENI-CIUC | PAULENI-CIUC | HR | solar | 0.006 | 0.006 | 0 | 0 | CFP | N/A | DEER TS | 7050250900486 |  | 7050250900486 | 2025-10-31 | 2025
36268 |  | CEF-CORBU | CORBU | HR | solar | 0.008 | 0.008 | 200 | 0.4 | CFP | N/A | DEER TS | 7050250900487 |  | 7050250900487 | 2025-10-31 | 2025
36269 |  | CEF-MERGHINDEAL | MERGHINDEAL | SB | solar | 0.006 | 0.006 | 200 | 0.4 | CFP | N/A | DEER TS | 7020250900986 |  | 7020250900986 | 2025-10-29 | 2025
36270 |  | CEF-SURA MARE | SURA MARE | SB | solar | 0.006 | 0.006 | 100 | 0.4 | CFP | N/A | DEER TS | 7020250900988 |  | 7020250900988 | 2025-10-30 | 2025
36271 |  | CEF-GLAMBOACA | GLAMBOACA | SB | solar | 0.006 | 0.006 | 50 | 0.4 | CFP | N/A | DEER TS | 7020250900989 |  | 7020250900989 | 2025-10-22 | 2025
36272 |  | CEF-MICASASA | MICASASA | SB | solar | 0.004 | 0.004 | 280 | 0.4 | CFP | N/A | DEER TS | 7020250900990 |  | 7020250900990 | 2025-10-14 | 2025
36273 |  | CEF-PORUMBACUL DE SUS | PORUMBACUL DE SUS | SB | solar | 0.012 | 0.012 | 280 | 0.4 | CFP | N/A | DEER TS | 7020250900991 |  | 7020250900991 | 2025-10-22 | 2025
36274 |  | CEF-MICASASA | MICASASA | SB | solar | 0.004 | 0.004 | 300 | 0.4 | CFP | N/A | DEER TS | 7020250900992 |  | 7020250900992 | 2025-10-27 | 2025
36275 |  | CEF-SELIMBAR | SELIMBAR | SB | solar | 0.006 | 0.006 | 50 | 0.4 | CFP | N/A | DEER TS | 7020250900996 |  | 7020250900996 | 2025-10-28 | 2025
36276 |  | CEF-LASLEA | LASLEA | SB | solar | 0.015 | 0.015 | 200 | 0.4 | CFP | N/A | DEER TS | 7020250900999 |  | 7020250900999 | 2025-10-06 | 2025
36277 |  | CEF-MICASASA | MICASASA | SB | solar | 0.004 | 0.004 | 280 | 0.4 | CFP | N/A | DEER TS | 7020250900997 |  | 7020250900997 | 2025-10-14 | 2025
36278 |  | CEF-SELIMBAR | SELIMBAR | SB | solar | 0.006 | 0.006 | 100 | 0.4 | CFP | N/A | DEER TS | 7020250901000 |  | 7020250901000 | 2025-10-28 | 2025
36279 |  | CEF-BRASOV | BRASOV | BV | solar | 0.015 | 0.015 | 0 | 0 | CFP | N/A | DEER TS | 7010250901254 |  | 7010250901254 | 2025-10-20 | 2025
36280 |  | CEF-COZMENI | COZMENI | HR | solar | 0.006 | 0.006 | 280 | 0.23 | CFP | N/A | DEER TS | 7050250900495 |  | 7050250900495 | 2025-10-31 | 2025
36281 |  | CEF-GHEORGHENI | GHEORGHENI | HR | solar | 0.006 | 0.006 | 280 | 0.23 | CFP | N/A | DEER TS | 7050250900502 |  | 7050250900502 | 2025-10-31 | 2025
36282 |  | CEF-CISNADIE | CISNADIE | SB | solar | 0.005 | 0.005 | 50 | 0.4 | CFP | N/A | DEER TS | 7020250901014 |  | 7020250901014 | 2025-10-31 | 2025
36283 |  | CEF-MICASASA | MICASASA | SB | solar | 0.004 | 0.004 | 280 | 0.4 | CFP | N/A | DEER TS | 7020250901017 |  | 7020250901017 | 2025-10-14 | 2025
36284 |  | CEF-MICASASA | MICASASA | SB | solar | 0.004 | 0.004 | 280 | 0.4 | CFP | N/A | DEER TS | 7020250901018 |  | 7020250901018 | 2025-10-14 | 2025
36285 |  | CEF-RASINARI | RASINARI | SB | solar | 0.008 | 0.008 | 50 | 0.4 | CFP | N/A | DEER TS | 7020250901019 |  | 7020250901019 | 2025-10-23 | 2025
36286 |  | CEF-MICASASA | MICASASA | SB | solar | 0.004 | 0.004 | 280 | 0.4 | CFP | N/A | DEER TS | 7020250901020 |  | 7020250901020 | 2025-10-14 | 2025
36287 |  | CEF-BRASOV | BRASOV | BV | solar | 0.01 | 0.01 | 225 | 0.4 | CFP | N/A | DEER TS | 7010250901269 |  | 7010250901269 | 2025-10-31 | 2025
36288 |  | CEF-TAPU | TAPU | SB | solar | 0.004 | 0.004 | 280 | 0.4 | CFP | N/A | DEER TS | 7020250901021 |  | 7020250901021 | 2025-10-28 | 2025
36289 |  | CEF-MICASASA | MICASASA | SB | solar | 0.004 | 0.004 | 280 | 0.4 | CFP | N/A | DEER TS | 7020250901022 |  | 7020250901022 | 2025-10-14 | 2025
36290 |  | CEF-BRASOV | BRASOV | BV | solar | 0.006 | 0.006 | 100 | 0.4 | CFP | N/A | DEER TS | 7010250901271 |  | 7010250901271 | 2025-10-29 | 2025
36291 |  | CEF-MICASASA | MICASASA | SB | solar | 0.004 | 0.004 | 280 | 0.4 | CFP | N/A | DEER TS | 7020250901025 |  | 7020250901025 | 2025-10-13 | 2025
36292 |  | CEF-CISNADIE | CISNADIE | SB | solar | 0.006 | 0.006 | 50 | 0.4 | CFP | N/A | DEER TS | 7020250901026 |  | 7020250901026 | 2025-10-22 | 2025
36293 |  | CEF-HALCHIU | HALCHIU | BV | solar | 0.008 | 0.008 | 100 | 0.4 | CFP | N/A | DEER TS | 7010250901280 |  | 7010250901280 | 2025-10-14 | 2025
36294 |  | CEF-ORLAT | ORLAT | SB | solar | 0.006 | 0.006 | 11.11 | 0.4 | CFP | N/A | DEER TS | 7020250901029 |  | 7020250901029 | 2025-10-16 | 2025
36295 |  | CEF-SIBIU | SIBIU | SB | solar | 0.01 | 0.01 | 0 | 0 | CFP | N/A | DEER TS | 7020250901032 |  | 7020250901032 | 2025-10-24 | 2025
36296 |  | CEF-HASAG | HASAG | SB | solar | 0.006 | 0.006 | 0 | 0 | CFP | N/A | DEER TS | 7020250901034 |  | 7020250901034 | 2025-10-22 | 2025
36297 |  | CEF-MICASASA | MICASASA | SB | solar | 0.004 | 0.004 | 280 | 0.4 | CFP | N/A | DEER TS | 7020250901035 |  | 7020250901035 | 2025-10-28 | 2025
36298 |  | CEF-TAPU | TAPU | SB | solar | 0.004 | 0.004 | 280 | 0.4 | CFP | N/A | DEER TS | 7020250901040 |  | 7020250901040 | 2025-10-28 | 2025
36299 |  | CEF-MICASASA | MICASASA | SB | solar | 0.004 | 0.004 | 280 | 0.4 | CFP | N/A | DEER TS | 7020250901041 |  | 7020250901041 | 2025-10-28 | 2025
36300 |  | CEF-SIBIU | SIBIU | SB | solar | 0.006 | 0.006 | 200 | 0.4 | CFP | N/A | DEER TS | 7020250901043 |  | 7020250901043 | 2025-10-29 | 2025
36301 |  | CEF-MICASASA | MICASASA | SB | solar | 0.004 | 0.004 | 280 | 0.4 | CFP | N/A | DEER TS | 7020250901046 |  | 7020250901046 | 2025-10-13 | 2025
36302 |  | CEF-MICASASA | MICASASA | SB | solar | 0.004 | 0.004 | 280 | 0.4 | CFP | N/A | DEER TS | 7020250901055 |  | 7020250901055 | 2025-10-28 | 2025
36303 |  | CEF-VULCAN | VULCAN | BV | solar | 0.006 | 0.006 | 100 | 0.4 | CFP | N/A | DEER TS | 7010250901311 |  | 7010250901311 | 2025-10-14 | 2025
36304 |  | CEF-SIBIU | SIBIU | SB | solar | 0.006 | 0.006 | 50 | 0.4 | CFP | N/A | DEER TS | 7020250901064 |  | 7020250901064 | 2025-10-29 | 2025
36305 |  | CEF-AGNITA | AGNITA | SB | solar | 0.006 | 0.006 | 50 | 0.4 | CFP | N/A | DEER TS | 7020250901065 |  | 7020250901065 | 2025-10-29 | 2025
36306 |  | CEF-MICASASA | MICASASA | SB | solar | 0.004 | 0.004 | 280 | 0.4 | CFP | N/A | DEER TS | 7020250901066 |  | 7020250901066 | 2025-10-13 | 2025
36307 |  | CEF-SURA MARE | SURA MARE | SB | solar | 0.008 | 0.008 | 200 | 0.4 | CFP | N/A | DEER TS | 7020250901069 |  | 7020250901069 | 2025-10-29 | 2025
36308 |  | CEF-FAGARAS | FAGARAS | BV | solar | 0.03 | 0.03 | 0 | 0 | CFP | N/A | DEER TS | 7010250901327 |  | 7010250901327 | 2025-10-06 | 2025
36309 |  | CEF-SIMONESTI | SIMONESTI | HR | solar | 0.006 | 0.006 | 280 | 0.23 | CFP | N/A | DEER TS | 7050250900534 |  | 7050250900534 | 2025-10-10 | 2025
36310 |  | CEF-SANPETRU | SANPETRU | BV | solar | 0.015 | 0.015 | 0 | 0 | CFP | N/A | DEER TS | 7010250901329 |  | 7010250901329 | 2025-10-31 | 2025
36311 |  | CEF-MICASASA | MICASASA | SB | solar | 0.004 | 0.004 | 280 | 0.4 | CFP | N/A | DEER TS | 7020250901070 |  | 7020250901070 | 2025-10-14 | 2025
36312 |  | CEF-LUNGA | LUNGA | CV | solar | 0.01 | 0.01 | 0 | 0 | CFP | N/A | DEER TS | 7060250900389 |  | 7060250900389 | 2025-10-22 | 2025
36313 |  | CEF-SELIMBAR | SELIMBAR | SB | solar | 0.006 | 0.006 | 50 | 0.4 | CFP | N/A | DEER TS | 7020250901072 |  | 7020250901072 | 2025-10-30 | 2025
36314 |  | CEF-SANCRAIENI | SANCRAIENI | HR | solar | 0.006 | 0.006 | 48.83 | 0.23 | CFP | N/A | DEER TS | 7050250900540 |  | 7050250900540 | 2025-10-31 | 2025
36315 |  | CEF-MICASASA | MICASASA | SB | solar | 0.004 | 0.004 | 280 | 0.4 | CFP | N/A | DEER TS | 7020250901073 |  | 7020250901073 | 2025-10-28 | 2025
36316 |  | CEF-MICASASA | MICASASA | SB | solar | 0.004 | 0.004 | 280 | 0.4 | CFP | N/A | DEER TS | 7020250901074 |  | 7020250901074 | 2025-10-28 | 2025
36317 |  | CEF-TUSNAD | TUSNAD | HR | solar | 0.012 | 0.012 | 200 | 0.4 | CFP | N/A | DEER TS | 7050250900543 |  | 7050250900543 | 2025-10-31 | 2025
36318 |  | CEF-SIBIU | SIBIU | SB | solar | 0.005 | 0.005 | 100 | 0.4 | CFP | N/A | DEER TS | 7020250901076 |  | 7020250901076 | 2025-10-29 | 2025
36319 |  | CEF-SANPETRU | SANPETRU | BV | solar | 0.006 | 0.006 | 200 | 0.4 | CFP | N/A | DEER TS | 7010250901355 |  | 7010250901355 | 2025-10-02 | 2025
36320 |  | CEF-BRAN | BRAN | BV | solar | 0.006 | 0.006 | 200 | 0.4 | CFP | N/A | DEER TS | 7010250901356 |  | 7010250901356 | 2025-10-14 | 2025
36321 |  | CEF-BRAN | BRAN | BV | solar | 0.015 | 0.015 | 154 | 0.4 | CFP | N/A | DEER TS | 7010250901357 |  | 7010250901357 | 2025-10-24 | 2025
36322 |  | CEF-MEDIAS | MEDIAS | SB | solar | 0.012 | 0.012 | 50 | 0.4 | CFP | N/A | DEER TS | 7020250901077 |  | 7020250901077 | 2025-10-13 | 2025
36323 |  | CEF-SIBIU | SIBIU | SB | solar | 0.006 | 0.006 | 314 | 0.4 | CFP | N/A | DEER TS | 7020250901079 |  | 7020250901079 | 2025-10-27 | 2025
36324 |  | CEF-MICASASA | MICASASA | SB | solar | 0.0048 | 0.0048 | 280 | 0.4 | CFP | N/A | DEER TS | 7020250901081 |  | 7020250901081 | 2025-10-28 | 2025
36325 |  | CEF-MEDIAS | MEDIAS | SB | solar | 0.006 | 0.006 | 205 | 0.4 | CFP | N/A | DEER TS | 7020250901084 |  | 7020250901084 | 2025-10-07 | 2025
36326 |  | CEF-ORLAT | ORLAT | SB | solar | 0.005 | 0.005 | 50 | 0.4 | CFP | N/A | DEER TS | 7020250901088 |  | 7020250901088 | 2025-10-20 | 2025
36327 |  | CEF-LELICENI | LELICENI | HR | solar | 0.006 | 0.006 | 100 | 0.4 | CFP | N/A | DEER TS | 7050250900553 |  | 7050250900553 | 2025-10-10 | 2025
36328 |  | CEF-MICASASA | MICASASA | SB | solar | 0.0048 | 0.0048 | 280 | 0.4 | CFP | N/A | DEER TS | 7020250901092 |  | 7020250901092 | 2025-10-28 | 2025
36329 |  | CEF-SIBIU | SIBIU | SB | solar | 0.006 | 0.006 | 50 | 0.4 | CFP | N/A | DEER TS | 7020250901093 |  | 7020250901093 | 2025-10-29 | 2025
36330 |  | CEF-GURA RAULUI | GURA RAULUI | SB | solar | 0.008 | 0.008 | 50 | 0.4 | CFP | N/A | DEER TS | 7020250901096 |  | 7020250901096 | 2025-10-20 | 2025
36331 |  | CEF-APOLDUL DE SUS | APOLDUL DE SUS | SB | solar | 0.006 | 0.006 | 50 | 0.4 | CFP | N/A | DEER TS | 7020250901097 |  | 7020250901097 | 2025-10-20 | 2025
36332 |  | CEF-SIBIU | SIBIU | SB | solar | 0.005005 | 0.005005 | 50 | 0.4 | CFP | N/A | DEER TS | 7020250901099 |  | 7020250901099 | 2025-10-29 | 2025
36333 |  | CEF-SIBIU | SIBIU | SB | solar | 0.006 | 0.006 | 11.1 | 0.4 | CFP | N/A | DEER TS | 7020250901101 |  | 7020250901101 | 2025-10-29 | 2025
36334 |  | CEF-CARTA | CARTA | SB | solar | 0.006 | 0.006 | 50 | 0.4 | CFP | N/A | DEER TS | 7020250901103 |  | 7020250901103 | 2025-10-22 | 2025
36335 |  | CEF-SELIMBAR | SELIMBAR | SB | solar | 0.008 | 0.008 | 50 | 0.4 | CFP | N/A | DEER TS | 7020250901104 |  | 7020250901104 | 2025-10-30 | 2025
36336 |  | CEF-BRASOV | BRASOV | BV | solar | 0.4 | 0.4 | 0 | 0 | CFP | N/A | DEER TS | 7010250901403 |  | 7010250901403 | 2025-10-28 | 2025
36337 |  | CEF-TOPIRCEA | TOPIRCEA | SB | solar | 0.01166 | 0.01166 | 200 | 0.4 | CFP | N/A | DEER TS | 7020250901108 |  | 7020250901108 | 2025-10-30 | 2025
36338 |  | CEF-BELIN | BELIN | CV | solar | 0.006 | 0.006 | 0 | 0 | CFP | N/A | DEER TS | 7060250900402 |  | 7060250900402 | 2025-10-26 | 2025
36339 |  | CEF-GHEORGHENI | GHEORGHENI | HR | solar | 0.006 | 0.006 | 100 | 0.23 | CFP | N/A | DEER TS | 7050250900580 |  | 7050250900580 | 2025-10-22 | 2025
36340 |  | CEF-SURA MARE | SURA MARE | SB | solar | 0.008 | 0.008 | 200 | 0.4 | CFP | N/A | DEER TS | 7020250901114 |  | 7020250901114 | 2025-10-22 | 2025
36341 |  | CEF-TARGU MURES | TARGU MURES | MS | solar | 0.006 | 0.006 | 50 | 0.4 | CFP | N/A | DEER TS | 7030250800126 |  | 7030250800126 | 2025-10-16 | 2025
36342 |  | CEF-BRASOV | BRASOV | BV | solar | 0.006 | 0.006 | 50 | 0.4 | CFP | N/A | DEER TS | 7010250901418 |  | 7010250901418 | 2025-10-22 | 2025
36343 |  | CEF-TARLUNGENI | TARLUNGENI | BV | solar | 0.006 | 0.006 | 50 | 0.4 | CFP | N/A | DEER TS | 7010250901421 |  | 7010250901421 | 2025-10-14 | 2025
36344 |  | CEF-ROSIA | ROSIA | SB | solar | 0.012 | 0.012 | 280 | 0.4 | CFP | N/A | DEER TS | 7020250901124 |  | 7020250901124 | 2025-10-29 | 2025
36345 |  | CEF-MEDIAS | MEDIAS | SB | solar | 0.005 | 0.005 | 13.89 | 0.4 | CFP | N/A | DEER TS | 7020250901128 |  | 7020250901128 | 2025-10-13 | 2025
36346 |  | CEF-SIBIU | SIBIU | SB | solar | 0.01 | 0.01 | 200 | 0.4 | CFP | N/A | DEER TS | 7020250901132 |  | 7020250901132 | 2025-10-07 | 2025
36347 |  | CEF-CISNADIE | CISNADIE | SB | solar | 0.006 | 0.006 | 100 | 0.4 | CFP | N/A | DEER TS | 7020250800075 |  | 7020250800075 | 2025-10-09 | 2025
36348 |  | CEF-OCNA SIBIULUI | OCNA SIBIULUI | SB | solar | 0.01242 | 0.01242 | 0 | 0 | CFP | N/A | DEER TS | 7020250901135 |  | 7020250901135 | 2025-10-27 | 2025
36349 |  | CEF-MOSNA | MOSNA | SB | solar | 0.006 | 0.006 | 200 | 0.4 | CFP | N/A | DEER TS | 7020250901139 |  | 7020250901139 | 2025-10-15 | 2025
36350 |  | CEF-RASNOV | RASNOV | BV | solar | 0.14 | 0.14 | 0 | 0 | CFP | N/A | DEER TS | 7010250901465 |  | 7010250901465 | 2025-10-24 | 2025
36351 |  | CEF-GHIMBAV | GHIMBAV | BV | solar | 0.005 | 0.005 | 100 | 0.4 | CFP | N/A | DEER TS | 7010250901467 |  | 7010250901467 | 2025-10-14 | 2025
36352 |  | CEF-ROSIA | ROSIA | SB | solar | 0.006 | 0.006 | 50 | 0.4 | CFP | N/A | DEER TS | 7020250901141 |  | 7020250901141 | 2025-10-29 | 2025
36353 |  | CEF-SANPETRU | SANPETRU | BV | solar | 0.01 | 0.01 | 0 | 0 | CFP | N/A | DEER TS | 7010250901470 |  | 7010250901470 | 2025-10-14 | 2025
36354 |  | CEF-LUDOS | LUDOS | SB | solar | 0.005 | 0.005 | 50 | 0.4 | CFP | N/A | DEER TS | 7020250901143 |  | 7020250901143 | 2025-10-16 | 2025
36355 |  | CEF-ATEL | ATEL | SB | solar | 0.00555 | 0.00555 | 100 | 0.4 | CFP | N/A | DEER TS | 7020250901145 |  | 7020250901145 | 2025-10-03 | 2025
36356 |  | CEF-SALISTE | SALISTE | SB | solar | 0.006 | 0.006 | 100 | 0.4 | CFP | N/A | DEER TS | 7020250901146 |  | 7020250901146 | 2025-10-29 | 2025
36357 |  | CEF-LUDOS | LUDOS | SB | solar | 0.006 | 0.006 | 100 | 0.4 | CFP | N/A | DEER TS | 7020250901147 |  | 7020250901147 | 2025-10-20 | 2025
36358 |  | CEF-SIBIU | SIBIU | SB | solar | 0.004 | 0.004 | 100 | 0.4 | CFP | N/A | DEER TS | 7020250901148 |  | 7020250901148 | 2025-10-29 | 2025
36359 |  | CEF-JIBERT | JIBERT | BV | solar | 0.006 | 0.006 | 200 | 0.4 | CFP | N/A | DEER TS | 7010250901533 |  | 7010250901533 | 2025-10-06 | 2025
36360 |  | CEF-CRISTIAN | CRISTIAN | SB | solar | 0.00348 | 0.00348 | 100 | 0.4 | CFP | N/A | DEER TS | 7020250901149 |  | 7020250901149 | 2025-10-10 | 2025
36361 |  | CEF-SIBIU | SIBIU | SB | solar | 0.006 | 0.006 | 100 | 0.4 | CFP | N/A | DEER TS | 7020250901150 |  | 7020250901150 | 2025-10-29 | 2025
36362 |  | CEF-ATEL | ATEL | SB | solar | 0.00435 | 0.00435 | 100 | 0.4 | CFP | N/A | DEER TS | 7020250901151 |  | 7020250901151 | 2025-10-13 | 2025
36363 |  | CEF-MOHU | MOHU | SB | solar | 0.006 | 0.006 | 0 | 0 | CFP | N/A | DEER TS | 7020250901152 |  | 7020250901152 | 2025-10-28 | 2025
36364 |  | CEF-SLIMNIC | SLIMNIC | SB | solar | 0.006 | 0.006 | 200 | 0.4 | CFP | N/A | DEER TS | 7020250901155 |  | 7020250901155 | 2025-10-20 | 2025
36365 |  | CEF-SANCRAIU DE MURES | SANCRAIU DE MURES | MS | solar | 0.0054 | 0.0054 | 200 | 0.23 | CFP | N/A | DEER TS | 7030250901263 |  | 7030250901263 | 2025-10-22 | 2025
36366 |  | CEF-SIBIU | SIBIU | SB | solar | 0.006 | 0.006 | 0 | 0 | CFP | N/A | DEER TS | 7020250901159 |  | 7020250901159 | 2025-10-17 | 2025
36367 |  | CEF-LIVEZENI | LIVEZENI | MS | solar | 0.0054 | 0.0054 | 300 | 0.4 | CFP | N/A | DEER TS | 7030250901276 |  | 7030250901276 | 2025-10-21 | 2025
36368 |  | CEF-AGNITA | AGNITA | SB | solar | 0.01 | 0.01 | 50 | 0.4 | CFP | N/A | DEER TS | 7020250901161 |  | 7020250901161 | 2025-10-29 | 2025
36369 |  | CEF-CARTA | CARTA | SB | solar | 0.006 | 0.006 | 50 | 0.4 | CFP | N/A | DEER TS | 7020250901163 |  | 7020250901163 | 2025-10-22 | 2025
36370 |  | CEF-SELIMBAR | SELIMBAR | SB | solar | 0.01 | 0.01 | 50 | 0.4 | CFP | N/A | DEER TS | 7020250800076 |  | 7020250800076 | 2025-10-09 | 2025
36371 |  | CEF-SOVATA | SOVATA | MS | solar | 0.0054 | 0.0054 | 11.37 | 0.23 | CFP | N/A | DEER TS | 7030250901273 |  | 7030250901273 | 2025-10-29 | 2025
36372 |  | CEF-SACELE | SACELE | BV | solar | 0.008 | 0.008 | 50 | 0.4 | CFP | N/A | DEER TS | 7010250901596 |  | 7010250901596 | 2025-10-14 | 2025
36373 |  | CEF-TURNU ROSU | TURNU ROSU | SB | solar | 0.006 | 0.006 | 50 | 0.4 | CFP | N/A | DEER TS | 7020250901167 |  | 7020250901167 | 2025-10-16 | 2025
36374 |  | CEF-SURA MARE | SURA MARE | SB | solar | 0.006 | 0.006 | 280 | 0.4 | CFP | N/A | DEER TS | 7020250901173 |  | 7020250901173 | 2025-10-22 | 2025
36375 |  | CEF-SELIMBAR | SELIMBAR | SB | solar | 0.004 | 0.004 | 100 | 0.4 | CFP | N/A | DEER TS | 7020250901176 |  | 7020250901176 | 2025-10-30 | 2025
36376 |  | CEF-SIBIU | SIBIU | SB | solar | 0.003 | 0.003 | 11.1 | 0.4 | CFP | N/A | DEER TS | 7020250901178 |  | 7020250901178 | 2025-10-29 | 2025
36377 |  | CEF-VALEA VIILOR | VALEA VIILOR | SB | solar | 0.006 | 0.006 | 50 | 0.4 | CFP | N/A | DEER TS | 7020250901180 |  | 7020250901180 | 2025-10-13 | 2025
36378 |  | CEF-IACOBENI | IACOBENI | SB | solar | 0.006 | 0.006 | 50 | 0.4 | CFP | N/A | DEER TS | 7020250901183 |  | 7020250901183 | 2025-10-01 | 2025
36379 |  | CEF-SIBIU | SIBIU | SB | solar | 0.006 | 0.006 | 300 | 0.4 | CFP | N/A | DEER TS | 7020250901184 |  | 7020250901184 | 2025-10-29 | 2025
36380 |  | CEF-AGNITA | AGNITA | SB | solar | 0.006 | 0.006 | 50 | 0.4 | CFP | N/A | DEER TS | 7020250901185 |  | 7020250901185 | 2025-10-15 | 2025
36381 |  | CEF-GHEORGHENI | GHEORGHENI | HR | solar | 0.00522 | 0.00522 | 100 | 0.23 | CFP | N/A | DEER TS | 7050250900640 |  | 7050250900640 | 2025-10-22 | 2025
36382 |  | CEF-CISNADIE | CISNADIE | SB | solar | 0.006 | 0.006 | 100 | 0.4 | CFP | N/A | DEER TS | 7020250901196 |  | 7020250901196 | 2025-10-06 | 2025
36383 |  | CEF-SIBIU | SIBIU | SB | solar | 0.0072 | 0.0072 | 0 | 0 | CFP | N/A | DEER TS | 7020250901198 |  | 7020250901198 | 2025-10-09 | 2025
36384 |  | CEF-LISA | LISA | BV | solar | 0.008 | 0.008 | 8.3 | 0.4 | CFP | N/A | DEER TS | 7010250901669 |  | 7010250901669 | 2025-10-02 | 2025
36385 |  | CEF-GURA RAULUI | GURA RAULUI | SB | solar | 0.005 | 0.005 | 11.1 | 0.4 | CFP | N/A | DEER TS | 7020250901202 |  | 7020250901202 | 2025-10-20 | 2025
36386 |  | CEF-CRISTIAN | CRISTIAN | SB | solar | 0.015 | 0.015 | 100 | 0.4 | CFP | N/A | DEER TS | 7020250901206 |  | 7020250901206 | 2025-10-20 | 2025
36387 |  | CEF-HARMAN | HARMAN | BV | solar | 0.00332 | 0.00332 | 100 | 0.4 | CFP | N/A | DEER TS | 7010250901706 |  | 7010250901706 | 2025-10-14 | 2025
36388 |  | CEF-SIBIU | SIBIU | SB | solar | 0.012 | 0.012 | 280 | 0.4 | CFP | N/A | DEER TS | 7020250901208 |  | 7020250901208 | 2025-10-29 | 2025
36389 |  | CEF-SIBIU | SIBIU | SB | solar | 0.006 | 0.006 | 314 | 0.4 | CFP | N/A | DEER TS | 7020250901210 |  | 7020250901210 | 2025-10-21 | 2025
36390 |  | CEF-TARGU MURES | TARGU MURES | MS | solar | 0.00464 | 0.00464 | 20 | 0.4 | CFP | N/A | DEER TS | 7030250901294 |  | 7030250901294 | 2025-10-08 | 2025
36391 |  | CEF-LISA | LISA | BV | solar | 0.006 | 0.006 | 314 | 0.4 | CFP | N/A | DEER TS | 7010250901708 |  | 7010250901708 | 2025-10-20 | 2025
36392 |  | CEF-AGNITA | AGNITA | SB | solar | 0.006 | 0.006 | 361 | 0.4 | CFP | N/A | DEER TS | 7020250901212 |  | 7020250901212 | 2025-10-01 | 2025
36393 |  | CEF-AVRIG | AVRIG | SB | solar | 0.006 | 0.006 | 280 | 0.4 | CFP | N/A | DEER TS | 7020250901214 |  | 7020250901214 | 2025-10-15 | 2025
36394 |  | CEF-SIBIU | SIBIU | SB | solar | 0.0099 | 0.0099 | 300 | 0.4 | CFP | N/A | DEER TS | 7020250901215 |  | 7020250901215 | 2025-10-29 | 2025
36395 |  | CEF-SANPETRU | SANPETRU | BV | solar | 0.005 | 0.005 | 0 | 0 | CFP | N/A | DEER TS | 7010250901729 |  | 7010250901729 | 2025-10-16 | 2025
36396 |  | CEF-SANCRAIU DE MURES | SANCRAIU DE MURES | MS | solar | 0.01012 | 0.01012 | 280 | 0.4 | CFP | N/A | DEER TS | 7030250901295 |  | 7030250901295 | 2025-10-17 | 2025
36397 |  | CEF-DUMBRAVENI | DUMBRAVENI | SB | solar | 0.006 | 0.006 | 280 | 0.4 | CFP | N/A | DEER TS | 7020250901217 |  | 7020250901217 | 2025-10-07 | 2025
36398 |  | CEF-ATEL | ATEL | SB | solar | 0.006 | 0.006 | 300 | 0.4 | CFP | N/A | DEER TS | 7020250901218 |  | 7020250901218 | 2025-10-13 | 2025
36399 |  | CEF-TOHANU NOU | TOHANU NOU | BV | solar | 0.006 | 0.006 | 100 | 0.4 | CFP | N/A | DEER TS | 7010250901741 |  | 7010250901741 | 2025-10-14 | 2025
36400 |  | CEF-TARLUNGENI | TARLUNGENI | BV | solar | 0.006 | 0.006 | 200 | 0.4 | CFP | N/A | DEER TS | 7010250901743 |  | 7010250901743 | 2025-10-14 | 2025
36401 |  | CEF-FAGARAS | FAGARAS | BV | solar | 0.006 | 0.006 | 0 | 0 | CFP | N/A | DEER TS | 7010250901744 |  | 7010250901744 | 2025-10-20 | 2025
36402 |  | CEF-SADU | SADU | SB | solar | 0.00585 | 0.00585 | 0 | 0 | CFP | N/A | DEER TS | 7020250901225 |  | 7020250901225 | 2025-10-20 | 2025
36403 |  | CEF-SIBIU | SIBIU | SB | solar | 0.006 | 0.006 | 100 | 0.4 | CFP | N/A | DEER TS | 7020250901231 |  | 7020250901231 | 2025-10-29 | 2025
36404 |  | CEF-ROSIA | ROSIA | SB | solar | 0.005 | 0.005 | 0 | 0 | CFP | N/A | DEER TS | 7020250901233 |  | 7020250901233 | 2025-10-29 | 2025
36405 |  | CEF-MEDIAS | MEDIAS | SB | solar | 0.006 | 0.006 | 280 | 0.4 | CFP | N/A | DEER TS | 7020250901234 |  | 7020250901234 | 2025-10-03 | 2025
36406 |  | CEF-POIENITA | POIENITA | SB | solar | 0.01496 | 0.01496 | 280 | 0.4 | CFP | N/A | DEER TS | 7020250901235 |  | 7020250901235 | 2025-10-02 | 2025
36407 |  | CEF-SANCRAIU DE MURES | SANCRAIU DE MURES | MS | solar | 0.0054 | 0.0054 | 100 | 0.23 | CFP | N/A | DEER TS | 7030250901312 |  | 7030250901312 | 2025-10-17 | 2025
36408 |  | CEF-SANGEORGIU DE MURES | SANGEORGIU DE MURES | MS | solar | 0.01 | 0.01 | 280 | 0.4 | CFP | N/A | DEER TS | 7030250901314 |  | 7030250901314 | 2025-10-28 | 2025
36409 |  | CEF-BRASOV | BRASOV | BV | solar | 0.05 | 0.05 | 0 | 0 | CFP | N/A | DEER TS | 7010250901764 |  | 7010250901764 | 2025-10-31 | 2025
36410 |  | CEF-CRISTIAN | CRISTIAN | BV | solar | 0.006 | 0.006 | 300 | 0.4 | CFP | N/A | DEER TS | 7010250901773 |  | 7010250901773 | 2025-10-14 | 2025
36411 |  | CEF-CRISTIAN | CRISTIAN | BV | solar | 0.008 | 0.008 | 50 | 0.4 | CFP | N/A | DEER TS | 7010250901781 |  | 7010250901781 | 2025-10-14 | 2025
36412 |  | CEF-HALCHIU | HALCHIU | BV | solar | 0.006 | 0.006 | 100 | 0.4 | CFP | N/A | DEER TS | 7010250800222 |  | 7010250800222 | 2025-10-14 | 2025
36413 |  | CEF-RUJA | RUJA | SB | solar | 0.0089 | 0.0089 | 200 | 0.4 | CFP | N/A | DEER TS | 7020250901250 |  | 7020250901250 | 2025-10-29 | 2025
36414 |  | CEF-SIBIU | SIBIU | SB | solar | 0.0059 | 0.0059 | 0 | 0 | CFP | N/A | DEER TS | 7020250901251 |  | 7020250901251 | 2025-10-29 | 2025
36415 |  | CEF-MANDRA | MANDRA | BV | solar | 0.0046 | 0.0046 | 100 | 0.4 | CFP | N/A | DEER TS | 7010250901795 |  | 7010250901795 | 2025-10-02 | 2025
36416 |  | CEF-CRISTIAN | CRISTIAN | SB | solar | 0.006 | 0.006 | 50 | 0.4 | CFP | N/A | DEER TS | 7020250901254 |  | 7020250901254 | 2025-10-20 | 2025
36417 |  | CEF-PARAU | PARAU | BV | solar | 0.005395 | 0.005395 | 50 | 0.4 | CFP | N/A | DEER TS | 7010250901800 |  | 7010250901800 | 2025-10-23 | 2025
36418 |  | CEF-MOSNA | MOSNA | SB | solar | 0.005 | 0.005 | 50 | 0.4 | CFP | N/A | DEER TS | 7020250901256 |  | 7020250901256 | 2025-10-15 | 2025
36419 |  | CEF-VICTORIA | VICTORIA | BV | solar | 0.005 | 0.005 | 13.8 | 0.4 | CFP | N/A | DEER TS | 7010250901812 |  | 7010250901812 | 2025-10-15 | 2025
36420 |  | CEF-TILISCA | TILISCA | SB | solar | 0.005 | 0.005 | 6.25 | 0.4 | CFP | N/A | DEER TS | 7020250901257 |  | 7020250901257 | 2025-10-07 | 2025
36421 |  | CEF-NOSLAC | NOSLAC | AB | solar | 0.00488 | 0.00488 | 100 | 0.23 | CFP | N/A | DEER TS | 7040250902986 |  | 7040250902986 | 2025-10-31 | 2025
36422 |  | CEF-MEDIAS | MEDIAS | SB | solar | 0.006 | 0.006 | 300 | 0.4 | CFP | N/A | DEER TS | 7020250901259 |  | 7020250901259 | 2025-10-15 | 2025
36423 |  | CEF-BRASOV | BRASOV | BV | solar | 0.006 | 0.006 | 0 | 0 | CFP | N/A | DEER TS | 7010250901816 |  | 7010250901816 | 2025-10-22 | 2025
36424 |  | CEF-NOSLAC | NOSLAC | AB | solar | 0.0046 | 0.0046 | 0 | 0 | CFP | N/A | DEER TS | 7040250902996 |  | 7040250902996 | 2025-10-07 | 2025
36425 |  | CEF-OCNA MURES | OCNA MURES | AB | solar | 0.006 | 0.006 | 0 | 0 | CFP | N/A | DEER TS | 7040250903016 |  | 7040250903016 | 2025-10-07 | 2025
36426 |  | CEF-SIBIU | SIBIU | SB | solar | 0.006 | 0.006 | 300 | 0.4 | CFP | N/A | DEER TS | 7020250901269 |  | 7020250901269 | 2025-10-09 | 2025
36427 |  | CEF-SIBIU | SIBIU | SB | solar | 0.006 | 0.006 | 300 | 0.4 | CFP | N/A | DEER TS | 7020250901271 |  | 7020250901271 | 2025-10-29 | 2025
36428 |  | CEF-TARLUNGENI | TARLUNGENI | BV | solar | 0.005 | 0.005 | 0 | 0 | CFP | N/A | DEER TS | 7010250800228 |  | 7010250800228 | 2025-10-09 | 2025
36429 |  | CEF-CISNADIE | CISNADIE | SB | solar | 0.008 | 0.008 | 280 | 0.4 | CFP | N/A | DEER TS | 7020250901273 |  | 7020250901273 | 2025-10-09 | 2025
36430 |  | CEF-LUNGA | LUNGA | CV | solar | 0.012 | 0.012 | 0 | 0 | CFP | N/A | DEER TS | 7060250900463 |  | 7060250900463 | 2025-10-09 | 2025
36431 |  | CEF-SIBIU | SIBIU | SB | solar | 0.005 | 0.005 | 0 | 0 | CFP | N/A | DEER TS | 7020250901278 |  | 7020250901278 | 2025-10-29 | 2025
36432 |  | CEF-CISNADIE | CISNADIE | SB | solar | 0.008 | 0.008 | 15.33 | 0.4 | CFP | N/A | DEER TS | 7020250901297 |  | 7020250901297 | 2025-10-23 | 2025
36433 |  | CEF-TARNAVENI | TARNAVENI | MS | solar | 0.006 | 0.006 | 11.11 | 0.23 | CFP | N/A | DEER TS | 7030250901354 |  | 7030250901354 | 2025-10-17 | 2025
36434 |  | CEF-AIUD | AIUD | AB | solar | 0.004 | 0.004 | 0 | 0 | CFP | N/A | DEER TS | 7040250903056 |  | 7040250903056 | 2025-10-07 | 2025
36435 |  | CEF-RACOSUL DE SUS | RACOSUL DE SUS | CV | solar | 0.01 | 0.01 | 0 | 0 | CFP | N/A | DEER TS | 7060250900465 |  | 7060250900465 | 2025-10-26 | 2025
36436 |  | CEF-PREJMER | PREJMER | BV | solar | 0.006 | 0.006 | 300 | 0.4 | CFP | N/A | DEER TS | 7010250901884 |  | 7010250901884 | 2025-10-10 | 2025
36437 |  | CEF-BRADENI | BRADENI | SB | solar | 0.006 | 0.006 | 200 | 0.4 | CFP | N/A | DEER TS | 7020250901306 |  | 7020250901306 | 2025-10-29 | 2025
36438 |  | CEF-HARSENI | HARSENI | BV | solar | 0.006 | 0.006 | 11.11 | 0.4 | CFP | N/A | DEER TS | 7010250901899 |  | 7010250901899 | 2025-10-14 | 2025
36439 |  | CEF-OCNA SIBIULUI | OCNA SIBIULUI | SB | solar | 0.008 | 0.008 | 50 | 0.4 | CFP | N/A | DEER TS | 7020250901320 |  | 7020250901320 | 2025-10-29 | 2025
36440 |  | CEF-MIERCUREA CIUC | MIERCUREA CIUC | HR | solar | 0.006 | 0.006 | 100 | 0.4 | CFP | N/A | DEER TS | 7050250900716 |  | 7050250900716 | 2025-10-30 | 2025
36441 |  | CEF-SIBIU | SIBIU | SB | solar | 0.0066 | 0.0066 | 942 | 0.4 | CFP | N/A | DEER TS | 7020250901321 |  | 7020250901321 | 2025-10-27 | 2025
36442 |  | CEF-CISNADIE | CISNADIE | SB | solar | 0.006 | 0.006 | 280 | 0.4 | CFP | N/A | DEER TS | 7020250901323 |  | 7020250901323 | 2025-10-01 | 2025
36443 |  | CEF-SOMARTIN | SOMARTIN | SB | solar | 0.012 | 0.012 | 280 | 0.4 | CFP | N/A | DEER TS | 7020250901325 |  | 7020250901325 | 2025-10-17 | 2025
36444 |  | CEF-ORLAT | ORLAT | SB | solar | 0.006 | 0.006 | 50 | 0.4 | CFP | N/A | DEER TS | 7020250901327 |  | 7020250901327 | 2025-10-07 | 2025
36445 |  | CEF-SANTIMBRU | SANTIMBRU | AB | solar | 0.3 | 0.3 | 0 | 0 | CFP | N/A | DEER TS | 7040250800240 | 2025-08-18 | 7040250800240 | 2025-10-07 | 2025
36446 |  | CEF-AVRIG | AVRIG | SB | solar | 0.006 | 0.006 | 200 | 0.4 | CFP | N/A | DEER TS | 7020250901341 |  | 7020250901341 | 2025-10-30 | 2025
36447 |  | CEF-SACELE | SACELE | BV | solar | 0.006 | 0.006 | 50 | 0.4 | CFP | N/A | DEER TS | 7010250901924 |  | 7010250901924 | 2025-10-14 | 2025
36448 |  | CEF-UNIREA | UNIREA | AB | solar | 0.015 | 0.015 | 560 | 0.4 | CFP | N/A | DEER TS | 7040250903173 |  | 7040250903173 | 2025-10-07 | 2025
36449 |  | CEF-OCNA SIBIULUI | OCNA SIBIULUI | SB | solar | 0.006 | 0.006 | 0 | 0 | CFP | N/A | DEER TS | 7020250901342 |  | 7020250901342 | 2025-10-27 | 2025
36450 |  | CEF-GURA RAULUI | GURA RAULUI | SB | solar | 0.012 | 0.012 | 300 | 0.4 | CFP | N/A | DEER TS | 7020250901344 |  | 7020250901344 | 2025-10-20 | 2025
36451 |  | CEF-IERNUT | IERNUT | MS | solar | 0.006 | 0.006 | 300 | 0.4 | CFP | N/A | DEER TS | 7030250800156 |  | 7030250800156 | 2025-10-23 | 2025
36452 |  | CEF-APOLDUL DE JOS | APOLDUL DE JOS | SB | solar | 0.012 | 0.012 | 300 | 0.4 | CFP | N/A | DEER TS | 7020250901349 |  | 7020250901349 | 2025-10-20 | 2025
36453 |  | CEF-SURA MARE | SURA MARE | SB | solar | 0.006 | 0.006 | 280 | 0.4 | CFP | N/A | DEER TS | 7020250901350 |  | 7020250901350 | 2025-10-09 | 2025
36454 |  | CEF-UNGHENI | UNGHENI | MS | solar | 0.00528 | 0.00528 | 0 | 0 | CFP | N/A | DEER TS | 7030250901395 |  | 7030250901395 | 2025-10-15 | 2025
36455 |  | CEF-SAMBATA DE SUS | SAMBATA DE SUS | BV | solar | 0.005 | 0.005 | 100 | 0.4 | CFP | N/A | DEER TS | 7010250901931 |  | 7010250901931 | 2025-10-14 | 2025
36456 |  | CEF-LIVEZENI | LIVEZENI | MS | solar | 0.03 | 0.03 | 0 | 0 | CFP | N/A | DEER TS | 7030250901402 |  | 7030250901402 | 2025-10-02 | 2025
36457 |  | CEF-SIMONESTI | SIMONESTI | HR | solar | 0.01458 | 0.01458 | 480 | 0.4 | CFP | N/A | DEER TS | 7050250900743 |  | 7050250900743 | 2025-10-30 | 2025
36458 |  | CEF-GHEORGHENI | GHEORGHENI | HR | solar | 0.00928 | 0.00928 | 100 | 0.4 | CFP | N/A | DEER TS | 7050250900745 |  | 7050250900745 | 2025-10-21 | 2025
36459 |  | CEF-SANTANA DE MURES | SANTANA DE MURES | MS | solar | 0.0054 | 0.0054 | 300 | 0.4 | CFP | N/A | DEER TS | 7030250800171 |  | 7030250800171 | 2025-10-20 | 2025
36460 |  | CEF-RASINARI | RASINARI | SB | solar | 0.008 | 0.008 | 13.89 | 0.4 | CFP | N/A | DEER TS | 7020250901368 |  | 7020250901368 | 2025-10-30 | 2025
36461 |  | CEF-LOPADEA NOUA | LOPADEA NOUA | AB | solar | 0.00494 | 0.00494 | 0 | 0 | CFP | N/A | DEER TS | 7040250903241 |  | 7040250903241 | 2025-10-07 | 2025
36462 |  | CEF-SIBIU | SIBIU | SB | solar | 0.00696 | 0.00696 | 300 | 0.4 | CFP | N/A | DEER TS | 7020250901372 |  | 7020250901372 | 2025-10-07 | 2025
36463 |  | CEF-DUMBRAVENI | DUMBRAVENI | SB | solar | 0.012 | 0.012 | 300 | 0.4 | CFP | N/A | DEER TS | 7020250901373 |  | 7020250901373 | 2025-10-07 | 2025
36464 |  | CEF-ALTINA | ALTINA | SB | solar | 0.006 | 0.006 | 50 | 0.4 | CFP | N/A | DEER TS | 7020250901375 |  | 7020250901375 | 2025-10-29 | 2025
36465 |  | CEF-CRISTIAN | CRISTIAN | SB | solar | 0.004 | 0.004 | 280 | 0.4 | CFP | N/A | DEER TS | 7020250901380 |  | 7020250901380 | 2025-10-22 | 2025
36466 |  | CEF-HOGHIZ | HOGHIZ | BV | solar | 0.0054 | 0.0054 | 100 | 0.4 | CFP | N/A | DEER TS | 7010250901962 |  | 7010250901962 | 2025-10-20 | 2025
36467 |  | CEF-SELIMBAR | SELIMBAR | SB | solar | 0.006 | 0.006 | 50 | 0.4 | CFP | N/A | DEER TS | 7020250901385 |  | 7020250901385 | 2025-10-30 | 2025
36468 |  | CEF-MOIECIU | MOIECIU | BV | solar | 0.00712 | 0.00712 | 150 | 0.4 | CFP | N/A | DEER TS | 7010250901964 |  | 7010250901964 | 2025-10-17 | 2025
36469 |  | CEF-ALBA IULIA | ALBA IULIA | AB | solar | 0.006 | 0.006 | 90 | 0.4 | CFP | N/A | DEER TS | 7040250903295 |  | 7040250903295 | 2025-10-02 | 2025
36470 |  | CEF-MICASASA | MICASASA | SB | solar | 0.005 | 0.005 | 280 | 0.4 | CFP | N/A | DEER TS | 7020250901392 |  | 7020250901392 | 2025-10-28 | 2025
36471 |  | CEF-BAIA DE ARIES | BAIA DE ARIES | AB | solar | 0.006 | 0.006 | 90 | 0.4 | CFP | N/A | DEER TS | 7040250903297 |  | 7040250903297 | 2025-10-03 | 2025
36472 |  | CEF-BRASOV | BRASOV | BV | solar | 0.008 | 0.008 | 50 | 0.4 | CFP | N/A | DEER TS | 7010250901968 |  | 7010250901968 | 2025-10-02 | 2025
36473 |  | CEF-SASCHIZ | SASCHIZ | MS | solar | 0.006 | 0.006 | 50 | 0.4 | CFP | N/A | DEER TS | 7030250901433 |  | 7030250901433 | 2025-10-16 | 2025
36474 |  | CEF-HETIUR | HETIUR | MS | solar | 0.0054 | 0.0054 | 50 | 0.4 | CFP | N/A | DEER TS | 7030250901434 |  | 7030250901434 | 2025-10-16 | 2025
36475 |  | CEF-HETIUR | HETIUR | MS | solar | 0.005 | 0.005 | 50 | 0.4 | CFP | N/A | DEER TS | 7030250901435 |  | 7030250901435 | 2025-10-16 | 2025
36476 |  | CEF-SASCHIZ | SASCHIZ | MS | solar | 0.005 | 0.005 | 50 | 0.4 | CFP | N/A | DEER TS | 7030250901436 |  | 7030250901436 | 2025-10-16 | 2025
36477 |  | CEF-HOGHIZ | HOGHIZ | BV | solar | 0.006 | 0.006 | 50 | 0.4 | CFP | N/A | DEER TS | 7010250901969 |  | 7010250901969 | 2025-10-09 | 2025
36478 |  | CEF-RECEA | RECEA | BV | solar | 0.006 | 0.006 | 11 | 0.4 | CFP | N/A | DEER TS | 7010250901982 |  | 7010250901982 | 2025-10-15 | 2025
36479 |  | CEF-SIBIU | SIBIU | SB | solar | 0.012 | 0.012 | 25 | 0.4 | CFP | N/A | DEER TS | 7020250901403 |  | 7020250901403 | 2025-10-01 | 2025
36480 |  | CEF-DAIA ROMANA | DAIA ROMANA | AB | solar | 0.006 | 0.006 | 280 | 0.23 | CFP | N/A | DEER TS | 7040250903350 |  | 7040250903350 | 2025-10-03 | 2025
36481 |  | CEF-RECEA | RECEA | BV | solar | 0.0054 | 0.0054 | 11.11 | 0.4 | CFP | N/A | DEER TS | 7010250901998 |  | 7010250901998 | 2025-10-15 | 2025
36482 |  | CEF-TARNAVENI | TARNAVENI | MS | solar | 0.0054 | 0.0054 | 200 | 0.23 | CFP | N/A | DEER TS | 7030250901458 |  | 7030250901458 | 2025-10-22 | 2025
36483 |  | CEF-TARNAVENI | TARNAVENI | MS | solar | 0.005 | 0.005 | 24.3 | 0.23 | CFP | N/A | DEER TS | 7030250901457 |  | 7030250901457 | 2025-10-13 | 2025
36484 |  | CEF-SIBIU | SIBIU | SB | solar | 0.00679 | 0.00679 | 11.6 | 0.4 | CFP | N/A | DEER TS | 7020250901414 |  | 7020250901414 | 2025-10-21 | 2025
36485 |  | CEF-SURA MICA | SURA MICA | SB | solar | 0.00546 | 0.00546 | 200 | 0.4 | CFP | N/A | DEER TS | 7020250901417 |  | 7020250901417 | 2025-10-27 | 2025
36486 |  | CEF-TARNAVENI | TARNAVENI | MS | solar | 0.006 | 0.006 | 22.7 | 0.23 | CFP | N/A | DEER TS | 7030250901465 |  | 7030250901465 | 2025-10-08 | 2025
36487 |  | CEF-SACELE | SACELE | BV | solar | 0.00546 | 0.00546 | 11.11 | 0.4 | CFP | N/A | DEER TS | 7010250902087 |  | 7010250902087 | 2025-10-14 | 2025
36488 |  | CEF-SACELE | SACELE | BV | solar | 0.00546 | 0.00546 | 8.33 | 0.4 | CFP | N/A | DEER TS | 7010250902091 |  | 7010250902091 | 2025-10-17 | 2025
36489 |  | CEF-SURA MARE | SURA MARE | SB | solar | 0.005 | 0.005 | 11.1 | 0.4 | CFP | N/A | DEER TS | 7020250901434 |  | 7020250901434 | 2025-10-22 | 2025
36490 |  | CEF-ADAMUS | ADAMUS | MS | solar | 0.012 | 0.012 | 0 | 0 | CFP | N/A | DEER TS | 7030250800207 |  | 7030250800207 | 2025-10-14 | 2025
36491 |  | CEF-CRISTIAN | CRISTIAN | SB | solar | 0.012 | 0.012 | 0 | 0 | CFP | N/A | DEER TS | 7020250901440 |  | 7020250901440 | 2025-10-20 | 2025
36492 |  | CEF-SIBIU | SIBIU | SB | solar | 0.006 | 0.006 | 300 | 0.4 | CFP | N/A | DEER TS | 7020250901442 |  | 7020250901442 | 2025-10-01 | 2025
36493 |  | CEF-GURA RAULUI | GURA RAULUI | SB | solar | 0.00696 | 0.00696 | 300 | 0.4 | CFP | N/A | DEER TS | 7020250901443 |  | 7020250901443 | 2025-10-16 | 2025
36494 |  | CEF-BRASOV | BRASOV | BV | solar | 0.00792 | 0.00792 | 280 | 0.4 | CFP | N/A | DEER TS | 7010250902128 |  | 7010250902128 | 2025-10-15 | 2025
36495 |  | CEF-CISNADIE | CISNADIE | SB | solar | 0.006 | 0.006 | 300 | 0.4 | CFP | N/A | DEER TS | 7020250901450 |  | 7020250901450 | 2025-10-02 | 2025
36496 |  | CEF-BRASOV | BRASOV | BV | solar | 0.006 | 0.006 | 50 | 0.4 | CFP | N/A | DEER TS | 7010250902129 |  | 7010250902129 | 2025-10-23 | 2025
36497 |  | CEF-ZARNESTI | ZARNESTI | BV | solar | 0.006 | 0.006 | 50 | 0.4 | CFP | N/A | DEER TS | 7010250902130 |  | 7010250902130 | 2025-10-14 | 2025
36498 |  | CEF-CAMPENI | CAMPENI | AB | solar | 0.0099 | 0.0099 | 14.28 | 0.4 | CFP | N/A | DEER TS | 7040250903479 |  | 7040250903479 | 2025-10-01 | 2025
36499 |  | CEF-ALBA IULIA | ALBA IULIA | AB | solar | 0.006 | 0.006 | 50 | 0.4 | CFP | N/A | DEER TS | 7040250903482 |  | 7040250903482 | 2025-10-02 | 2025
36500 |  | CEF-REGHIN | REGHIN | MS | solar | 0.01 | 0.01 | 0 | 0 | CFP | N/A | DEER TS | 7030250901483 |  | 7030250901483 | 2025-10-15 | 2025
36501 |  | CEF-MEDIAS | MEDIAS | SB | solar | 0.005 | 0.005 | 20 | 0.4 | CFP | N/A | DEER TS | 7020250901466 |  | 7020250901466 | 2025-10-14 | 2025
36502 |  | CEF-CRACIUNELU DE JOS | CRACIUNELU DE JOS | AB | solar | 0.004 | 0.004 | 100 | 0.23 | CFP | N/A | DEER TS | 7040250903505 |  | 7040250903505 | 2025-10-02 | 2025
36503 |  | CEF-SIBOT | SIBOT | AB | solar | 0.005 | 0.005 | 280 | 0.23 | CFP | N/A | DEER TS | 7040250903507 |  | 7040250903507 | 2025-10-02 | 2025
36504 |  | CEF-SALISTE | SALISTE | SB | solar | 0.006 | 0.006 | 100 | 0.4 | CFP | N/A | DEER TS | 7020250901475 |  | 7020250901475 | 2025-10-28 | 2025
36505 |  | CEF-LISA | LISA | BV | solar | 0.005 | 0.005 | 50 | 0.4 | CFP | N/A | DEER TS | 7010250902156 |  | 7010250902156 | 2025-10-20 | 2025
36506 |  | CEF-MIERCUREA CIUC | MIERCUREA CIUC | HR | solar | 0.006 | 0.006 | 50 | 0.4 | CFP | N/A | DEER TS | 7050250900844 |  | 7050250900844 | 2025-10-15 | 2025
36507 |  | CEF-CARTA | CARTA | SB | solar | 0.006 | 0.006 | 280 | 0.4 | CFP | N/A | DEER TS | 7020250901478 |  | 7020250901478 | 2025-10-16 | 2025
36508 |  | CEF-SURA MARE | SURA MARE | SB | solar | 0.0117 | 0.0117 | 280 | 0.4 | CFP | N/A | DEER TS | 7020250901480 |  | 7020250901480 | 2025-10-30 | 2025
36509 |  | CEF-CRACIUNELU DE JOS | CRACIUNELU DE JOS | AB | solar | 0.004 | 0.004 | 100 | 0.23 | CFP | N/A | DEER TS | 7040250903526 |  | 7040250903526 | 2025-10-02 | 2025
36510 |  | CEF-BARAOLT | BARAOLT | CV | solar | 0.006 | 0.006 | 0 | 0 | CFP | N/A | DEER TS | 7060250900544 |  | 7060250900544 | 2025-10-26 | 2025
36511 |  | CEF-SEBESUL DE JOS | SEBESUL DE JOS | SB | solar | 0.006 | 0.006 | 50 | 0.4 | CFP | N/A | DEER TS | 7020250901485 |  | 7020250901485 | 2025-10-16 | 2025
36512 |  | CEF-ALBA IULIA | ALBA IULIA | AB | solar | 0.006 | 0.006 | 200 | 0.23 | CFP | N/A | DEER TS | 7040250903532 |  | 7040250903532 | 2025-10-02 | 2025
36513 |  | CEF-SFANTUL GHEORGHE | SFANTUL GHEORGHE | CV | solar | 0.008 | 0.008 | 0 | 0 | CFP | N/A | DEER TS | 7060250800079 |  | 7060250800079 | 2025-10-22 | 2025
36514 |  | CEF-SUGAG | SUGAG | AB | solar | 0.01 | 0.01 | 5.05 | 0.4 | CFP | N/A | DEER TS | 7040250903533 |  | 7040250903533 | 2025-10-02 | 2025
36515 |  | CEF-BRADUT | BRADUT | CV | solar | 0.006 | 0.006 | 0 | 0 | CFP | N/A | DEER TS | 7060250900546 |  | 7060250900546 | 2025-10-26 | 2025
36516 |  | CEF-RASNOV | RASNOV | BV | solar | 0.0099 | 0.0099 | 200 | 0.4 | CFP | N/A | DEER TS | 7010250902171 |  | 7010250902171 | 2025-10-24 | 2025
36517 |  | CEF-SADU | SADU | SB | solar | 0.006 | 0.006 | 0 | 0 | CFP | N/A | DEER TS | 7020250901490 |  | 7020250901490 | 2025-10-15 | 2025
36518 |  | CEF-MIERCUREA CIUC | MIERCUREA CIUC | HR | solar | 0.00387 | 0.00387 | 37 | 0.23 | CFP | N/A | DEER TS | 7050250900849 |  | 7050250900849 | 2025-10-15 | 2025
36519 |  | CEF-TARGU MURES | TARGU MURES | MS | solar | 0.006 | 0.006 | 300 | 0.4 | CFP | N/A | DEER TS | 7030250800233 |  | 7030250800233 | 2025-10-15 | 2025
36520 |  | CEF-AIUD | AIUD | AB | solar | 0.00484 | 0.00484 | 0 | 0 | CFP | N/A | DEER TS | 7040250903566 |  | 7040250903566 | 2025-10-09 | 2025
36521 |  | CEF-CISNADIE | CISNADIE | SB | solar | 0.005 | 0.005 | 100 | 0.4 | CFP | N/A | DEER TS | 7020250901500 |  | 7020250901500 | 2025-10-31 | 2025
36522 |  | CEF-CORBU | CORBU | HR | solar | 0.006 | 0.006 | 280 | 0.23 | CFP | N/A | DEER TS | 7050250900854 |  | 7050250900854 | 2025-10-15 | 2025
36523 |  | CEF-SANTANA DE MURES | SANTANA DE MURES | MS | solar | 0.0054 | 0.0054 | 314 | 0.4 | CFP | N/A | DEER TS | 7030250901513 |  | 7030250901513 | 2025-10-15 | 2025
36524 |  | CEF-SANCEL | SANCEL | AB | solar | 0.006 | 0.006 | 50 | 0.23 | CFP | N/A | DEER TS | 7040250903583 |  | 7040250903583 | 2025-10-03 | 2025
36525 |  | CEF-ALBA IULIA | ALBA IULIA | AB | solar | 0.00728 | 0.00728 | 200 | 0.4 | CFP | N/A | DEER TS | 7040250903587 |  | 7040250903587 | 2025-10-09 | 2025
36526 |  | CEF-MOIECIU | MOIECIU | BV | solar | 0.006 | 0.006 | 100 | 0.4 | CFP | N/A | DEER TS | 7010250902189 |  | 7010250902189 | 2025-10-10 | 2025
36527 |  | CEF-CARTA | CARTA | HR | solar | 0.02 | 0.02 | 0 | 0 | CFP | N/A | DEER TS | 7050250900856 |  | 7050250900856 | 2025-10-16 | 2025
36528 |  | CEF-VINTU DE JOS | VINTU DE JOS | AB | solar | 0.0081 | 0.0081 | 300 | 0.4 | CFP | N/A | DEER TS | 7040250903597 |  | 7040250903597 | 2025-10-07 | 2025
36529 |  | CEF-DARLOS | DARLOS | SB | solar | 0.01003 | 0.01003 | 280 | 0.4 | CFP | N/A | DEER TS | 7020250901508 |  | 7020250901508 | 2025-10-14 | 2025
36530 |  | CEF-HOREA | HOREA | AB | solar | 0.00464 | 0.00464 | 0 | 0 | CFP | N/A | DEER TS | 7040250903610 |  | 7040250903610 | 2025-10-01 | 2025
36531 |  | CEF-BARAOLT | BARAOLT | CV | solar | 0.00522 | 0.00522 | 0 | 0 | CFP | N/A | DEER TS | 7060250900551 |  | 7060250900551 | 2025-10-26 | 2025
36532 |  | CEF-ALBA IULIA | ALBA IULIA | AB | solar | 0.006 | 0.006 | 20 | 0.4 | CFP | N/A | DEER TS | 7040250903613 |  | 7040250903613 | 2025-10-01 | 2025
36533 |  | CEF-ALBA IULIA | ALBA IULIA | AB | solar | 0.006 | 0.006 | 50 | 0.23 | CFP | N/A | DEER TS | 7040250903615 |  | 7040250903615 | 2025-10-01 | 2025
36534 |  | CEF-SIBIU | SIBIU | SB | solar | 0.012 | 0.012 | 10.14 | 0.4 | CFP | N/A | DEER TS | 7020250901514 |  | 7020250901514 | 2025-10-01 | 2025
36535 |  | CEF-ALBA IULIA | ALBA IULIA | AB | solar | 0.005 | 0.005 | 0 | 0 | CFP | N/A | DEER TS | 7040250903620 |  | 7040250903620 | 2025-10-01 | 2025
36536 |  | CEF-BRASOV | BRASOV | BV | solar | 0.13267 | 0.13267 | 0 | 0 | CFP | N/A | DEER TS | 7010250902205 |  | 7010250902205 | 2025-10-22 | 2025
36537 |  | CEF-JINA | JINA | SB | solar | 0.015 | 0.015 | 0 | 0 | CFP | N/A | DEER TS | 7020250901562 |  | 7020250901562 | 2025-10-27 | 2025
36538 |  | CEF-LUNCA MURESULUI | LUNCA MURESULUI | AB | solar | 0.006 | 0.006 | 280 | 0.23 | CFP | N/A | DEER TS | 7040250903653 |  | 7040250903653 | 2025-10-21 | 2025
36539 |  | CEF-SAMBATA DE SUS | SAMBATA DE SUS | BV | solar | 0.006 | 0.006 | 100 | 0.4 | CFP | N/A | DEER TS | 7010250902210 |  | 7010250902210 | 2025-10-21 | 2025
36540 |  | CEF-BARAOLT | BARAOLT | CV | solar | 0.00406 | 0.00406 | 0 | 0 | CFP | N/A | DEER TS | 7060250900555 |  | 7060250900555 | 2025-10-26 | 2025
36541 |  | CEF-HARSENI | HARSENI | BV | solar | 0.0054 | 0.0054 | 11.11 | 0.4 | CFP | N/A | DEER TS | 7010250902212 |  | 7010250902212 | 2025-10-17 | 2025
36542 |  | CEF-BECLEAN | BECLEAN | BV | solar | 0.0025 | 0.0025 | 11.11 | 0.4 | CFP | N/A | DEER TS | 7010250902213 |  | 7010250902213 | 2025-10-17 | 2025
36543 |  | CEF-SIBIU | SIBIU | SB | solar | 0.006 | 0.006 | 50 | 0.4 | CFP | N/A | DEER TS | 7020250901570 |  | 7020250901570 | 2025-10-21 | 2025
36544 |  | CEF-MIERCUREA CIUC | MIERCUREA CIUC | HR | solar | 0.006 | 0.006 | 37 | 0.23 | CFP | N/A | DEER TS | 7050250900879 |  | 7050250900879 | 2025-10-15 | 2025
36545 |  | CEF-BALAUSERI | BALAUSERI | MS | solar | 0.006 | 0.006 | 300 | 0.4 | CFP | N/A | DEER TS | 7030250901554 |  | 7030250901554 | 2025-10-21 | 2025
36546 |  | CEF-TEIUS | TEIUS | AB | solar | 0.005 | 0.005 | 0 | 0 | CFP | N/A | DEER TS | 7040250903670 |  | 7040250903670 | 2025-10-28 | 2025
36547 |  | CEF-CRISTIAN | CRISTIAN | BV | solar | 0.00637 | 0.00637 | 8.33 | 0.4 | CFP | N/A | DEER TS | 7010250902231 |  | 7010250902231 | 2025-10-17 | 2025
36548 |  | CEF-VULCAN | VULCAN | BV | solar | 0.003 | 0.003 | 100 | 0.4 | CFP | N/A | DEER TS | 7010250902232 |  | 7010250902232 | 2025-10-24 | 2025
36549 |  | CEF-ALBA IULIA | ALBA IULIA | AB | solar | 0.01 | 0.01 | 314 | 0.4 | CFP | N/A | DEER TS | 7040250903697 |  | 7040250903697 | 2025-10-02 | 2025
36550 |  | CEF-SURA MARE | SURA MARE | SB | solar | 0.005 | 0.005 | 50 | 0.4 | CFP | N/A | DEER TS | 7020250901596 |  | 7020250901596 | 2025-10-30 | 2025
36551 |  | CEF-CRISTIAN | CRISTIAN | BV | solar | 0.01 | 0.01 | 50 | 0.4 | CFP | N/A | DEER TS | 7010250902254 |  | 7010250902254 | 2025-10-14 | 2025
36552 |  | CEF-ALBA IULIA | ALBA IULIA | AB | solar | 0.0046 | 0.0046 | 0 | 0 | CFP | N/A | DEER TS | 7040250903718 |  | 7040250903718 | 2025-10-01 | 2025
36553 |  | CEF-SLIMNIC | SLIMNIC | SB | solar | 0.005915 | 0.005915 | 50 | 0.4 | CFP | N/A | DEER TS | 7020250901606 |  | 7020250901606 | 2025-10-20 | 2025
36554 |  | CEF-ALBA IULIA | ALBA IULIA | AB | solar | 0.01 | 0.01 | 280 | 0.4 | CFP | N/A | DEER TS | 7040250903731 |  | 7040250903731 | 2025-10-01 | 2025
36555 |  | CEF-MIERCUREA CIUC | MIERCUREA CIUC | HR | solar | 0.01 | 0.01 | 37 | 0.4 | CFP | N/A | DEER TS | 7050250900906 |  | 7050250900906 | 2025-10-15 | 2025
36556 |  | CEF-DUMBRAVENI | DUMBRAVENI | SB | solar | 0.010235 | 0.010235 | 200 | 0.4 | CFP | N/A | DEER TS | 7020250901617 |  | 7020250901617 | 2025-10-13 | 2025
36557 |  | CEF-MOSNA | MOSNA | SB | solar | 0.006 | 0.006 | 200 | 0.4 | CFP | N/A | DEER TS | 7020250901618 |  | 7020250901618 | 2025-10-15 | 2025
36558 |  | CEF-CRISTIAN | CRISTIAN | SB | solar | 0.006 | 0.006 | 300 | 0.4 | CFP | N/A | DEER TS | 7020250901620 |  | 7020250901620 | 2025-10-20 | 2025
36559 |  | CEF-AVRIG | AVRIG | SB | solar | 0.005 | 0.005 | 50 | 0.4 | CFP | N/A | DEER TS | 7020250901621 |  | 7020250901621 | 2025-10-30 | 2025
36560 |  | CEF-CRISTIAN | CRISTIAN | SB | solar | 0.006 | 0.006 | 300 | 0.4 | CFP | N/A | DEER TS | 7020250901622 |  | 7020250901622 | 2025-10-27 | 2025
36561 |  | CEF-SELIMBAR | SELIMBAR | SB | solar | 0.006 | 0.006 | 300 | 0.4 | CFP | N/A | DEER TS | 7020250901626 |  | 7020250901626 | 2025-10-27 | 2025
36562 |  | CEF-TARGU MURES | TARGU MURES | MS | solar | 0.00522 | 0.00522 | 100 | 0.4 | CFP | N/A | DEER TS | 7030250800270 |  | 7030250800270 | 2025-10-16 | 2025
36563 |  | CEF-ROD | ROD | SB | solar | 0.003 | 0.003 | 0 | 0 | CFP | N/A | DEER TS | 7020250901635 |  | 7020250901635 | 2025-10-28 | 2025
36564 |  | CEF-TEIUS | TEIUS | AB | solar | 0.005115 | 0.005115 | 100 | 0.23 | CFP | N/A | DEER TS | 7040250903770 |  | 7040250903770 | 2025-10-02 | 2025
36565 |  | CEF-HARMAN | HARMAN | BV | solar | 0.0187 | 0.0187 | 0 | 0 | CFP | N/A | DEER TS | 7010250902289 |  | 7010250902289 | 2025-10-06 | 2025
36566 |  | CEF-MOIECIU | MOIECIU | BV | solar | 0.01 | 0.01 | 280 | 0.4 | CFP | N/A | DEER TS | 7010250902292 |  | 7010250902292 | 2025-10-14 | 2025
36567 |  | CEF-LOPADEA NOUA | LOPADEA NOUA | AB | solar | 0.006 | 0.006 | 50 | 0.23 | CFP | N/A | DEER TS | 7040250903786 |  | 7040250903786 | 2025-10-02 | 2025
36568 |  | CEF-METES | METES | AB | solar | 0.006 | 0.006 | 0 | 0 | CFP | N/A | DEER TS | 7040250903788 |  | 7040250903788 | 2025-10-03 | 2025
36569 |  | CEF-CRISTIAN | CRISTIAN | BV | solar | 0.003 | 0.003 | 200 | 0.4 | CFP | N/A | DEER TS | 7010250902295 |  | 7010250902295 | 2025-10-14 | 2025
36570 |  | CEF-PIANU | PIANU | AB | solar | 0.006 | 0.006 | 0 | 0 | CFP | N/A | DEER TS | 7040250903799 |  | 7040250903799 | 2025-10-01 | 2025
36571 |  | CEF-BRASOV | BRASOV | BV | solar | 0.008 | 0.008 | 33.33 | 0.4 | CFP | N/A | DEER TS | 7010250902297 |  | 7010250902297 | 2025-10-22 | 2025
36572 |  | CEF-MIERCUREA SIBIULUI | MIERCUREA SIBIULUI | SB | solar | 0.01092 | 0.01092 | 300 | 0.4 | CFP | N/A | DEER TS | 7020250901643 |  | 7020250901643 | 2025-10-20 | 2025
36573 |  | CEF-SEBES | SEBES | AB | solar | 0.01 | 0.01 | 50 | 0.4 | CFP | N/A | DEER TS | 7040250903815 |  | 7040250903815 | 2025-10-02 | 2025
36574 |  | CEF-TARGU MURES | TARGU MURES | MS | solar | 0.01 | 0.01 | 50 | 0.4 | CFP | N/A | DEER TS | 7030250901605 |  | 7030250901605 | 2025-10-29 | 2025
36575 |  | CEF-ARPASUL DE SUS | ARPASUL DE SUS | SB | solar | 0.006 | 0.006 | 50 | 0.4 | CFP | N/A | DEER TS | 7020250901651 |  | 7020250901651 | 2025-10-20 | 2025
36576 |  | CEF-JIBERT | JIBERT | BV | solar | 0.00637 | 0.00637 | 8.33 | 0.4 | CFP | N/A | DEER TS | 7010250902317 |  | 7010250902317 | 2025-10-24 | 2025
36577 |  | CEF-ALBA IULIA | ALBA IULIA | AB | solar | 0.01044 | 0.01044 | 300 | 0.4 | CFP | N/A | DEER TS | 7040250903833 |  | 7040250903833 | 2025-10-07 | 2025
36578 |  | CEF-MEDIAS | MEDIAS | SB | solar | 0.006 | 0.006 | 100 | 0.4 | CFP | N/A | DEER TS | 7020250901653 |  | 7020250901653 | 2025-10-13 | 2025
36579 |  | CEF-ALBA IULIA | ALBA IULIA | AB | solar | 0.006 | 0.006 | 100 | 0.23 | CFP | N/A | DEER TS | 7040250903844 |  | 7040250903844 | 2025-10-02 | 2025
36580 |  | CEF-ALBA IULIA | ALBA IULIA | AB | solar | 0.008 | 0.008 | 50 | 0.4 | CFP | N/A | DEER TS | 7040250903847 |  | 7040250903847 | 2025-10-03 | 2025
36581 |  | CEF-ALBA IULIA | ALBA IULIA | AB | solar | 0.006 | 0.006 | 100 | 0.23 | CFP | N/A | DEER TS | 7040250903848 |  | 7040250903848 | 2025-10-01 | 2025
36582 |  | CEF-AXENTE SEVER | AXENTE SEVER | SB | solar | 0.008 | 0.008 | 50 | 0.4 | CFP | N/A | DEER TS | 7020250901654 |  | 7020250901654 | 2025-10-03 | 2025
36583 |  | CEF-DUMBRAVENI | DUMBRAVENI | SB | solar | 0.006 | 0.006 | 300 | 0.4 | CFP | N/A | DEER TS | 7020250901655 |  | 7020250901655 | 2025-10-15 | 2025
36584 |  | CEF-IGHIU | IGHIU | AB | solar | 0.00609 | 0.00609 | 300 | 0.4 | CFP | N/A | DEER TS | 7040250903852 |  | 7040250903852 | 2025-10-07 | 2025
36585 |  | CEF-MIERCUREA CIUC | MIERCUREA CIUC | HR | solar | 0.006 | 0.006 | 37 | 0.23 | CFP | N/A | DEER TS | 7050250900931 |  | 7050250900931 | 2025-10-15 | 2025
36586 |  | CEF-SURA MICA | SURA MICA | SB | solar | 0.006 | 0.006 | 100 | 0.4 | CFP | N/A | DEER TS | 7020250901659 |  | 7020250901659 | 2025-10-22 | 2025
36587 |  | CEF-TILISCA | TILISCA | SB | solar | 0.01488 | 0.01488 | 0 | 0 | CFP | N/A | DEER TS | 7020250901663 |  | 7020250901663 | 2025-10-08 | 2025
36588 |  | CEF-BRADUT | BRADUT | CV | solar | 0.006 | 0.006 | 0 | 0 | CFP | N/A | DEER TS | 7060250900582 |  | 7060250900582 | 2025-10-26 | 2025
36589 |  | CEF-MIERCUREA CIUC | MIERCUREA CIUC | HR | solar | 0.01 | 0.01 | 100 | 0.4 | CFP | N/A | DEER TS | 7050250900959 |  | 7050250900959 | 2025-10-31 | 2025
36590 |  | CEF-TUSNAD | TUSNAD | HR | solar | 0.006 | 0.006 | 37 | 0.23 | CFP | N/A | DEER TS | 7050250900960 |  | 7050250900960 | 2025-10-15 | 2025
36591 |  | CEF-MIERCUREA-CIUC | MIERCUREA-CIUC | HR | solar | 0.09411 | 0.09411 | 0 | 0 | CFP | N/A | DEER TS | 7050240602981 | 2024-09-23 | 7050240602981 | 2025-11-28 | 2025
36592 |  | CEF-STANCENI | STANCENI | MS | solar | 0.025 | 0.025 | 0 | 0 | CFP | N/A | DEER TS | 7030240605807 | 2024-07-03 | 7030240605807 | 2025-11-10 | 2025
36593 |  | CEF-ORMENIS | ORMENIS | BV | solar | 0.006 | 0.006 | 0 | 0 | CFP | N/A | DEER TS | 7010240911623 | 2024-10-17 | 7010240911623 | 2025-11-05 | 2025
36594 |  | CEF-SACELE | SACELE | BV | solar | 0.02 | 0.02 | 0 | 0 | CFP | N/A | DEER TS | 7010241013688 | 2024-11-15 | 7010241013688 | 2025-11-05 | 2025
36595 |  | CEF-SFANTUL GHEORGHE | SFANTUL GHEORGHE | CV | solar | 0.00645 | 0.00645 | 0 | 0 | CFP | N/A | DEER TS | 7060241103255 | 2024-12-06 | 7060241103255 | 2025-11-27 | 2025
36596 |  | CEF-BRASOV | BRASOV | BV | solar | 0.0085 | 0.0085 | 0 | 0 | CFP | N/A | DEER TS | 7010241115249 |  | 7010241115249 | 2025-11-04 | 2025
36597 |  | CEF-BOD | BOD | BV | solar | 0.15 | 0.15 | 0 | 0 | CFP | N/A | DEER TS | 7010250100117 | 2025-01-31 | 7010250100117 | 2025-11-26 | 2025
36598 |  | CEF-EREMITU | EREMITU | MS | solar | 0.12402 | 0.12402 | 0 | 0 | CFP | N/A | DEER TS | 7030250200805 | 2025-02-06 | 7030250200805 | 2025-11-11 | 2025
36599 |  | CEF-CRISTIAN | CRISTIAN | BV | solar | 0.00728 | 0.00728 | 0 | 0 | CFP | N/A | DEER TS | 7010250201317 | 2025-04-10 | 7010250201317 | 2025-11-24 | 2025
36600 |  | CEF-IGHIU | IGHIU | AB | solar | 0.4 | 0.4 | 0 | 0 | CFP | N/A | DEER TS | 7040250200727 | 2025-02-06 | 7040250200727 | 2025-11-20 | 2025
36601 |  | CEF-BARCANI | BARCANI | CV | solar | 0.005 | 0.005 | 0 | 0 | CFP | N/A | DEER TS | 7060250200334 |  | 7060250200334 | 2025-11-18 | 2025
36602 |  | CEF-BRASOV | BRASOV | BV | solar | 0.0154 | 0.0154 | 200 | 0.4 | CFP | N/A | DEER TS | 7010250201721 | 2025-03-03 | 7010250201721 | 2025-11-05 | 2025
36603 |  | CEF-CRISTESTI | CRISTESTI | MS | solar | 0.006 | 0.006 | 0 | 0 | CFP | N/A | DEER TS | 7030250201334 | 2025-02-24 | 7030250201334 | 2025-11-10 | 2025
36604 |  | CEF-RECEA | RECEA | BV | solar | 0.00534 | 0.00534 | 100 | 0.4 | CFP | N/A | DEER TS | 7010250201876 |  | 7010250201876 | 2025-11-19 | 2025
36605 |  | CEF-BRASOV | BRASOV | BV | solar | 0.01012 | 0.01012 | 0 | 0 | CFP | N/A | DEER TS | 7010250302312 | 2025-03-18 | 7010250302312 | 2025-11-10 | 2025
36606 |  | CEF-LUPENI | LUPENI | HR | solar | 0.027 | 0.027 | 0 | 0 | CFP | N/A | DEER TS | 7050250300892 |  | 7050250300892 | 2025-11-07 | 2025
36607 |  | CEF-SELIMBAR | SELIMBAR | SB | solar | 0.006 | 0.006 | 0 | 0 | CFP | N/A | DEER TS | 7020250301739 |  | 7020250301739 | 2025-11-10 | 2025
36608 |  | CEF-SELIMBAR | SELIMBAR | SB | solar | 0.006 | 0.006 | 0 | 0 | CFP | N/A | DEER TS | 7020250301740 |  | 7020250301740 | 2025-11-10 | 2025
36609 |  | CEF-BOROSNEU MARE | BOROSNEU MARE | CV | solar | 0.01 | 0.01 | 0 | 0 | CFP | N/A | DEER TS | 7060250300750 | 2025-06-11 | 7060250300750 | 2025-11-12 | 2025
36610 |  | CEF-VALEA MARE | VALEA MARE | CV | solar | 0.01 | 0.01 | 0 | 0 | CFP | N/A | DEER TS | 7060250300754 | 2025-06-11 | 7060250300754 | 2025-11-12 | 2025
36611 |  | CEF-ORMENIS | ORMENIS | BV | solar | 0.006 | 0.006 | 0 | 0 | CFP | N/A | DEER TS | 7010250303213 |  | 7010250303213 | 2025-11-05 | 2025
36612 |  | CEF-SELIMBAR | SELIMBAR | SB | solar | 0.006 | 0.006 | 200 | 0.4 | CFP | N/A | DEER TS | 7020250302157 |  | 7020250302157 | 2025-11-10 | 2025
36613 |  | CEF-SANPETRU | SANPETRU | BV | solar | 0.008 | 0.008 | 200 | 0.4 | CFP | N/A | DEER TS | 7010250303824 | 2025-04-28 | 7010250303824 | 2025-11-11 | 2025
36614 |  | CEF-FELDIOARA | FELDIOARA | BV | solar | 0.04 | 0.04 | 314 | 0.4 | CFP | N/A | DEER TS | 7010250404151 |  | 7010250404151 | 2025-11-05 | 2025
36615 |  | CEF-PAUCA | PAUCA | SB | solar | 0.01978 | 0.01978 | 0 | 0 | CFP | N/A | DEER TS | 7020250402581 |  | 7020250402581 | 2025-11-07 | 2025
36616 |  | CEF-SACELE | SACELE | BV | solar | 0.00495 | 0.00495 | 100 | 0.4 | CFP | N/A | DEER TS | 7010250404628 |  | 7010250404628 | 2025-11-05 | 2025
36617 |  | CEF-PREJMER | PREJMER | BV | solar | 0.01 | 0.01 | 100 | 0.4 | CFP | N/A | DEER TS | 7010250404741 |  | 7010250404741 | 2025-11-28 | 2025
36618 |  | CEF-TARLUNGENI | TARLUNGENI | BV | solar | 0.01095 | 0.01095 | 280 | 0.4 | CFP | N/A | DEER TS | 7010250404844 |  | 7010250404844 | 2025-11-05 | 2025
36619 |  | CEF-VALEA MARE | VALEA MARE | CV | solar | 0.005 | 0.005 | 0 | 0 | CFP | N/A | DEER TS | 7060250400972 |  | 7060250400972 | 2025-11-19 | 2025
36620 |  | CEF-SACELE | SACELE | BV | solar | 0.006 | 0.006 | 300 | 0.4 | CFP | N/A | DEER TS | 7010250404967 |  | 7010250404967 | 2025-11-26 | 2025
36621 |  | CEF-SACELE | SACELE | BV | solar | 0.01 | 0.01 | 20 | 0.4 | CFP | N/A | DEER TS | 7010250405339 |  | 7010250405339 | 2025-11-19 | 2025
36622 |  | CEF-BLAJ | BLAJ | AB | solar | 0.006 | 0.006 | 0 | 0 | CFP | N/A | DEER TS | 7040250403034 | 2025-05-29 | 7040250403034 | 2025-11-06 | 2025
36623 |  | CEF-BLAJ | BLAJ | AB | solar | 0.02 | 0.02 | 0 | 0 | CFP | N/A | DEER TS | 7040250503248 | 2025-05-30 | 7040250503248 | 2025-11-13 | 2025
36624 |  | CEF-SELIMBAR | SELIMBAR | SB | solar | 0.006 | 0.006 | 200 | 0.4 | CFP | N/A | DEER TS | 7020250503339 |  | 7020250503339 | 2025-11-17 | 2025
36625 |  | CEF-LUNCA DE JOS | LUNCA DE JOS | HR | solar | 0.049595 | 0.049595 | 200 | 0.4 | CFP | N/A | DEER TS | 7050250502416 | 2025-05-30 | 7050250502416 | 2025-11-14 | 2025
36626 |  | CEF-RECEA | RECEA | BV | solar | 0.006 | 0.006 | 300 | 0.4 | CFP | N/A | DEER TS | 7010250505959 | 2025-06-06 | 7010250505959 | 2025-11-12 | 2025
36627 |  | CEF-SADU | SADU | SB | solar | 0.005 | 0.005 | 50 | 0.4 | CFP | N/A | DEER TS | 7020250503578 |  | 7020250503578 | 2025-11-28 | 2025
36628 |  | CEF-BRAN | BRAN | BV | solar | 0.02 | 0.02 | 200 | 0.4 | CFP | N/A | DEER TS | 7010250505999 | 2025-05-28 | 7010250505999 | 2025-11-24 | 2025
36629 |  | CEF-TARNAVA | TARNAVA | SB | solar | 0.004 | 0.004 | 100 | 0.4 | CFP | N/A | DEER TS | 7020250503670 |  | 7020250503670 | 2025-11-04 | 2025
36630 |  | CEF-BERGHIN | BERGHIN | AB | solar | 0.01 | 0.01 | 0 | 0 | CFP | N/A | DEER TS | 7040250503588 | 2025-06-19 | 7040250503588 | 2025-11-07 | 2025
36631 |  | CEF-TALMACIU | TALMACIU | SB | solar | 0.006 | 0.006 | 150 | 0.4 | CFP | N/A | DEER TS | 7020250503907 |  | 7020250503907 | 2025-11-17 | 2025
36632 |  | CEF-FANTANELE | FANTANELE | MS | solar | 0.012 | 0.012 | 0 | 0 | CFP | N/A | DEER TS | 7030250504539 |  | 7030250504539 | 2025-11-14 | 2025
36633 |  | CEF-TARGU MURES | TARGU MURES | MS | solar | 0.015 | 0.015 | 0 | 0 | CFP | N/A | DEER TS | 7030250504594 |  | 7030250504594 | 2025-11-11 | 2025
36634 |  | CEF-RASNOV | RASNOV | BV | solar | 0.011 | 0.011 | 100 | 0.4 | CFP | N/A | DEER TS | 7010250606902 | 2025-06-20 | 7010250606902 | 2025-11-13 | 2025
36635 |  | CEF-TARGU MURES | TARGU MURES | MS | solar | 0.005 | 0.005 | 0 | 0 | CFP | N/A | DEER TS | 7030250604827 | 2025-06-24 | 7030250604827 | 2025-11-14 | 2025
36636 |  | CEF-SEBES | SEBES | AB | solar | 0.008 | 0.008 | 5 | 0.23 | CFP | N/A | DEER TS | 7040250604073 | 2025-09-17 | 7040250604073 | 2025-11-25 | 2025
36637 |  | CEF-HARSENI | HARSENI | BV | solar | 0.006 | 0.006 | 300 | 0.4 | CFP | N/A | DEER TS | 7010250607804 | 2025-06-24 | 7010250607804 | 2025-11-13 | 2025
36638 |  | CEF-MIRASLAU | MIRASLAU | AB | solar | 0.008 | 0.008 | 0 | 0 | CFP | N/A | DEER TS | 7040250604099 | 2025-07-10 | 7040250604099 | 2025-11-06 | 2025
36639 |  | CEF-SFANTUL GHEORGHE | SFANTUL GHEORGHE | CV | solar | 0.00368 | 0.00368 | 0 | 0 | CFP | N/A | DEER TS | 7060250601525 |  | 7060250601525 | 2025-11-28 | 2025
36640 |  | CEF-SANPETRU | SANPETRU | BV | solar | 0.0052 | 0.0052 | 280 | 0.4 | CFP | N/A | DEER TS | 7010250607974 |  | 7010250607974 | 2025-11-04 | 2025
36641 |  | CEF-SELIMBAR | SELIMBAR | SB | solar | 0.01 | 0.01 | 314 | 0.4 | CFP | N/A | DEER TS | 7020250604614 |  | 7020250604614 | 2025-11-17 | 2025
36642 |  | CEF-SANTANA DE MURES | SANTANA DE MURES | MS | solar | 0.006 | 0.006 | 0 | 0 | CFP | N/A | DEER TS | 7030250605238 | 2025-07-17 | 7030250605238 | 2025-11-05 | 2025
36643 |  | CEF-MEDIAS | MEDIAS | SB | solar | 0.00588 | 0.00588 | 50 | 0.4 | CFP | N/A | DEER TS | 7020250604737 |  | 7020250604737 | 2025-11-10 | 2025
36644 |  | CEF-LUETA | LUETA | HR | solar | 0.006 | 0.006 | 280 | 0.23 | CFP | N/A | DEER TS | 7050250603327 |  | 7050250603327 | 2025-11-26 | 2025
36645 |  | CEF-COVASNA | COVASNA | CV | solar | 0.005 | 0.005 | 0 | 0 | CFP | N/A | DEER TS | 7060250601692 |  | 7060250601692 | 2025-11-11 | 2025
36646 |  | CEF-LIVEZENI | LIVEZENI | MS | solar | 0.006 | 0.006 | 50 | 0.4 | CFP | N/A | DEER TS | 7030250605434 |  | 7030250605434 | 2025-11-10 | 2025
36647 |  | CEF-SATU MARE | SATU MARE | HR | solar | 0.006 | 0.006 | 195.31 | 0.23 | CFP | N/A | DEER TS | 7050250603371 |  | 7050250603371 | 2025-11-26 | 2025
36648 |  | CEF-RUSI | RUSI | SB | solar | 0.01 | 0.01 | 200 | 0.4 | CFP | N/A | DEER TS | 7020250604876 |  | 7020250604876 | 2025-11-04 | 2025
36649 |  | CEF-RUSI | RUSI | SB | solar | 0.006 | 0.006 | 200 | 0.4 | CFP | N/A | DEER TS | 7020250604877 |  | 7020250604877 | 2025-11-04 | 2025
36650 |  | CEF-SAROS PE TARNAVE | SAROS PE TARNAVE | SB | solar | 0.006 | 0.006 | 300 | 0.4 | CFP | N/A | DEER TS | 7020250604904 |  | 7020250604904 | 2025-11-20 | 2025
36651 |  | CEF-INTORSURA BUZAULUI | INTORSURA BUZAULUI | CV | solar | 0.005 | 0.005 | 0 | 0 | CFP | N/A | DEER TS | 7060250601729 |  | 7060250601729 | 2025-11-28 | 2025
36652 |  | CEF-BARCANI | BARCANI | CV | solar | 0.0082 | 0.0082 | 0 | 0 | CFP | N/A | DEER TS | 7060250601734 |  | 7060250601734 | 2025-11-28 | 2025
36653 |  | CEF-SELIMBAR | SELIMBAR | SB | solar | 0.005 | 0.005 | 50 | 0.4 | CFP | N/A | DEER TS | 7020250604961 |  | 7020250604961 | 2025-11-07 | 2025
36654 |  | CEF-GURGHIU | GURGHIU | MS | solar | 0.012 | 0.012 | 200 | 0.4 | CFP | N/A | DEER TS | 7030250605597 |  | 7030250605597 | 2025-11-24 | 2025
36655 |  | CEF-VULCAN | VULCAN | BV | solar | 0.015 | 0.015 | 280 | 0.4 | CFP | N/A | DEER TS | 7010250608543 |  | 7010250608543 | 2025-11-20 | 2025
36656 |  | CEF-DANES | DANES | MS | solar | 0.01 | 0.01 | 100 | 0.4 | CFP | N/A | DEER TS | 7030250705658 |  | 7030250705658 | 2025-11-11 | 2025
36657 |  | CEF-TARLUNGENI | TARLUNGENI | BV | solar | 0.006 | 0.006 | 100 | 0.4 | CFP | N/A | DEER TS | 7010250708558 |  | 7010250708558 | 2025-11-24 | 2025
36658 |  | CEF-SIGHISOARA | SIGHISOARA | MS | solar | 0.01 | 0.01 | 100 | 0.4 | CFP | N/A | DEER TS | 7030250705660 |  | 7030250705660 | 2025-11-11 | 2025
36659 |  | CEF-MEDIAS | MEDIAS | SB | solar | 0.006 | 0.006 | 200 | 0.4 | CFP | N/A | DEER TS | 7020250705075 |  | 7020250705075 | 2025-11-18 | 2025
36660 |  | CEF-VAMA BUZAULUI | VAMA BUZAULUI | BV | solar | 0.0099 | 0.0099 | 100 | 0.4 | CFP | N/A | DEER TS | 7010250708622 |  | 7010250708622 | 2025-11-05 | 2025
36661 |  | CEF-SFANTUL GHEORGHE | SFANTUL GHEORGHE | CV | solar | 0.015 | 0.015 | 0 | 0 | CFP | N/A | DEER TS | 7060250701784 |  | 7060250701784 | 2025-11-25 | 2025
36662 |  | CEF-LUPENI | LUPENI | HR | solar | 0.006 | 0.006 | 100 | 0.23 | CFP | N/A | DEER TS | 7050250703557 |  | 7050250703557 | 2025-11-26 | 2025
36663 |  | CEF-PETELEA | PETELEA | MS | solar | 0.005 | 0.005 | 25 | 0.4 | CFP | N/A | DEER TS | 7030250705753 |  | 7030250705753 | 2025-11-06 | 2025
36664 |  | CEF-SICULENI | SICULENI | HR | solar | 0.008 | 0.008 | 100 | 0.23 | CFP | N/A | DEER TS | 7050250703605 |  | 7050250703605 | 2025-11-17 | 2025
36665 |  | CEF-REGHIN | REGHIN | MS | solar | 0.006 | 0.006 | 50 | 0.23 | CFP | N/A | DEER TS | 7030250705767 |  | 7030250705767 | 2025-11-04 | 2025
36666 |  | CEF-REGHIN | REGHIN | MS | solar | 0.015 | 0.015 | 0 | 0 | CFP | N/A | DEER TS | 7030250705802 | 2025-07-25 | 7030250705802 | 2025-11-27 | 2025
36667 |  | CEF-TOMESTI | TOMESTI | HR | solar | 0.005 | 0.005 | 100 | 0.23 | CFP | N/A | DEER TS | 7050250703662 |  | 7050250703662 | 2025-11-26 | 2025
36668 |  | CEF-UNGHENI | UNGHENI | MS | solar | 0.006 | 0.006 | 50 | 0.23 | CFP | N/A | DEER TS | 7030250705823 |  | 7030250705823 | 2025-11-12 | 2025
36669 |  | CEF-CISNADIE | CISNADIE | SB | solar | 0.006 | 0.006 | 200 | 0.4 | CFP | N/A | DEER TS | 7020250705247 |  | 7020250705247 | 2025-11-18 | 2025
36670 |  | CEF-SANPETRU | SANPETRU | BV | solar | 0.01 | 0.01 | 0 | 0 | CFP | N/A | DEER TS | 7010250708832 |  | 7010250708832 | 2025-11-05 | 2025
36671 |  | CEF-VAMA BUZAULUI | VAMA BUZAULUI | BV | solar | 0.005 | 0.005 | 105 | 0.4 | CFP | N/A | DEER TS | 7010250708931 |  | 7010250708931 | 2025-11-05 | 2025
36672 |  | CEF-TARLUNGENI | TARLUNGENI | BV | solar | 0.005 | 0.005 | 100 | 0.4 | CFP | N/A | DEER TS | 7010250708932 |  | 7010250708932 | 2025-11-05 | 2025
36673 |  | CEF-SUSENI | SUSENI | HR | solar | 0.01871 | 0.01871 | 0 | 0 | CFP | N/A | DEER TS | 7050250703740 | 2025-08-06 | 7050250703740 | 2025-11-28 | 2025
36674 |  | CEF-SIBIU | SIBIU | SB | solar | 0.249 | 0 | 0 | 0 | CFP | N/A | DEER TS | 7020250705410 |  | 7020250705410 | 2025-11-05 | 2025
36675 |  | CEF-SERCAITA | SERCAITA | BV | solar | 0.006 | 0.006 | 314 | 0.4 | CFP | N/A | DEER TS | 7010250709049 |  | 7010250709049 | 2025-11-05 | 2025
36676 |  | CEF-SIBIU | SIBIU | SB | solar | 0.249 | 0.249 | 0 | 0 | CFP | N/A | DEER TS | 7020250705432 |  | 7020250705432 | 2025-11-05 | 2025
36677 |  | CEF-SELIMBAR | SELIMBAR | SB | solar | 0.249 | 0 | 0 | 0 | CFP | N/A | DEER TS | 7020250705437 |  | 7020250705437 | 2025-11-05 | 2025
36678 |  | CEF-MEDIAS | MEDIAS | SB | solar | 0.006 | 0.006 | 280 | 0.4 | CFP | N/A | DEER TS | 7020250705454 |  | 7020250705454 | 2025-11-12 | 2025
36679 |  | CEF-PRAID | PRAID | HR | solar | 0.025 | 0.025 | 100 | 0.4 | CFP | N/A | DEER TS | 7050250703792 |  | 7050250703792 | 2025-11-05 | 2025
36680 |  | CEF-SELIMBAR | SELIMBAR | SB | solar | 0.006 | 0.006 | 50 | 0.4 | CFP | N/A | DEER TS | 7020250705505 |  | 7020250705505 | 2025-11-17 | 2025
36681 |  | CEF-MEDIAS | MEDIAS | SB | solar | 0.006 | 0.006 | 280 | 0.4 | CFP | N/A | DEER TS | 7020250705557 |  | 7020250705557 | 2025-11-28 | 2025
36682 |  | CEF-SIMONESTI | SIMONESTI | HR | solar | 0.01 | 0.01 | 292.97 | 0.4 | CFP | N/A | DEER TS | 7050250703865 |  | 7050250703865 | 2025-11-05 | 2025
36683 |  | CEF-ODORHEIU SECUIESC | ODORHEIU SECUIESC | HR | solar | 0.006 | 0.006 | 195.31 | 0.23 | CFP | N/A | DEER TS | 7050250703887 |  | 7050250703887 | 2025-11-05 | 2025
36684 |  | CEF-HARMAN | HARMAN | BV | solar | 0.005 | 0.005 | 100 | 0.4 | CFP | N/A | DEER TS | 7010250709180 |  | 7010250709180 | 2025-11-05 | 2025
36685 |  | CEF-ODORHEIU SECUIESC | ODORHEIU SECUIESC | HR | solar | 0.004 | 0.004 | 0 | 0 | CFP | N/A | DEER TS | 7050250703931 |  | 7050250703931 | 2025-11-05 | 2025
36686 |  | CEF-FELICENI | FELICENI | HR | solar | 0.005 | 0.005 | 0 | 0 | CFP | N/A | DEER TS | 7050250703941 |  | 7050250703941 | 2025-11-06 | 2025
36687 |  | CEF-MEDIAS | MEDIAS | SB | solar | 0.006 | 0.006 | 280 | 0.4 | CFP | N/A | DEER TS | 7020250705654 |  | 7020250705654 | 2025-11-12 | 2025
36688 |  | CEF-MEDIAS | MEDIAS | SB | solar | 0.016 | 0.016 | 60.6 | 0.4 | CFP | N/A | DEER TS | 7020250705664 |  | 7020250705664 | 2025-11-05 | 2025
36689 |  | CEF-DEALU | DEALU | HR | solar | 0.006 | 0.006 | 195.31 | 0.4 | CFP | N/A | DEER TS | 7050250703945 |  | 7050250703945 | 2025-11-06 | 2025
36690 |  | CEF-ODORHEIU SECUIESC | ODORHEIU SECUIESC | HR | solar | 0.006 | 0.006 | 195.31 | 0.4 | CFP | N/A | DEER TS | 7050250703957 |  | 7050250703957 | 2025-11-06 | 2025
36691 |  | CEF-VLAHITA | VLAHITA | HR | solar | 0.006 | 0.006 | 195.31 | 0.23 | CFP | N/A | DEER TS | 7050250703962 |  | 7050250703962 | 2025-11-05 | 2025
36692 |  | CEF-MERESTI | MERESTI | HR | solar | 0.006 | 0.006 | 195.31 | 0.23 | CFP | N/A | DEER TS | 7050250703967 |  | 7050250703967 | 2025-11-26 | 2025
36693 |  | CEF-VLAHITA | VLAHITA | HR | solar | 0.006 | 0.006 | 195.31 | 0.23 | CFP | N/A | DEER TS | 7050250703975 |  | 7050250703975 | 2025-11-06 | 2025
36694 |  | CEF-ODORHEIU SECUIESC | ODORHEIU SECUIESC | HR | solar | 0.006 | 0.006 | 195.31 | 0.23 | CFP | N/A | DEER TS | 7050250703978 |  | 7050250703978 | 2025-11-06 | 2025
36695 |  | CEF-CAPALNITA | CAPALNITA | HR | solar | 0.00609 | 0.00609 | 195.31 | 0.4 | CFP | N/A | DEER TS | 7050250703984 |  | 7050250703984 | 2025-11-06 | 2025
36696 |  | CEF-LUETA | LUETA | HR | solar | 0.006 | 0.006 | 195.31 | 0.4 | CFP | N/A | DEER TS | 7050250703987 |  | 7050250703987 | 2025-11-21 | 2025
36697 |  | CEF-SIMONESTI | SIMONESTI | HR | solar | 0.006 | 0.006 | 280 | 0.23 | CFP | N/A | DEER TS | 7050250703997 |  | 7050250703997 | 2025-11-05 | 2025
36698 |  | CEF-ODORHEIU SECUIESC | ODORHEIU SECUIESC | HR | solar | 0.008 | 0.008 | 50 | 0.23 | CFP | N/A | DEER TS | 7050250703998 |  | 7050250703998 | 2025-11-21 | 2025
36699 |  | CEF-RASINARI | RASINARI | SB | solar | 0.006 | 0.006 | 280 | 0.4 | CFP | N/A | DEER TS | 7020250705715 |  | 7020250705715 | 2025-11-17 | 2025
36700 |  | CEF-CORUNCA | CORUNCA | MS | solar | 0.006 | 0.006 | 100 | 0.23 | CFP | N/A | DEER TS | 7030250706229 |  | 7030250706229 | 2025-11-28 | 2025
36701 |  | CEF-VLAHITA | VLAHITA | HR | solar | 0.006 | 0.006 | 100 | 0.4 | CFP | N/A | DEER TS | 7050250704022 |  | 7050250704022 | 2025-11-05 | 2025
36702 |  | CEF-PRAID | PRAID | HR | solar | 0.008 | 0.008 | 200 | 0.4 | CFP | N/A | DEER TS | 7050250704042 |  | 7050250704042 | 2025-11-06 | 2025
36703 |  | CEF-LUNCA DE JOS | LUNCA DE JOS | HR | solar | 0.008 | 0.008 | 300 | 0.4 | CFP | N/A | DEER TS | 7050250704045 |  | 7050250704045 | 2025-11-21 | 2025
36704 |  | CEF-INTORSURA BUZAULUI | INTORSURA BUZAULUI | CV | solar | 0.005 | 0.005 | 0 | 0 | CFP | N/A | DEER TS | 7060250701975 |  | 7060250701975 | 2025-11-28 | 2025
36705 |  | CEF-ODORHEIU SECUIESC | ODORHEIU SECUIESC | HR | solar | 0.008 | 0.008 | 195.31 | 0.4 | CFP | N/A | DEER TS | 7050250704059 |  | 7050250704059 | 2025-11-07 | 2025
36706 |  | CEF-SATU MARE | SATU MARE | HR | solar | 0.006 | 0.006 | 195.31 | 0.23 | CFP | N/A | DEER TS | 7050250704061 |  | 7050250704061 | 2025-11-26 | 2025
36707 |  | CEF-MARTINIS | MARTINIS | HR | solar | 0.006 | 0.006 | 195.31 | 0.23 | CFP | N/A | DEER TS | 7050250704063 |  | 7050250704063 | 2025-11-26 | 2025
36708 |  | CEF-MEDIAS | MEDIAS | SB | solar | 0.006 | 0.006 | 0 | 0 | CFP | N/A | DEER TS | 7020250705793 |  | 7020250705793 | 2025-11-04 | 2025
36709 |  | CEF-SEBES | SEBES | AB | solar | 0.008 | 0.008 | 0 | 0 | CFP | N/A | DEER TS | 7040250705076 | 2025-08-26 | 7040250705076 | 2025-11-06 | 2025
36710 |  | CEF-BRASOV | BRASOV | BV | solar | 0.006 | 0.006 | 100 | 0.4 | CFP | N/A | DEER TS | 7010250709405 |  | 7010250709405 | 2025-11-28 | 2025
36711 |  | CEF-MARTINIS | MARTINIS | HR | solar | 0.006 | 0.006 | 100 | 0.23 | CFP | N/A | DEER TS | 7050250704130 |  | 7050250704130 | 2025-11-17 | 2025
36712 |  | CEF-SANPETRU | SANPETRU | BV | solar | 0.008 | 0.008 | 200 | 0.4 | CFP | N/A | DEER TS | 7010250709454 | 2025-08-25 | 7010250709454 | 2025-11-18 | 2025
36713 |  | CEF-GHIMBAV | GHIMBAV | BV | solar | 0.006 | 0.006 | 20 | 0.4 | CFP | N/A | DEER TS | 7010250709462 |  | 7010250709462 | 2025-11-05 | 2025
36714 |  | CEF-MANDRA | MANDRA | BV | solar | 0.006 | 0.006 | 400 | 0.4 | CFP | N/A | DEER TS | 7010250709466 |  | 7010250709466 | 2025-11-05 | 2025
36715 |  | CEF-MOIECIU | MOIECIU | BV | solar | 0.0099 | 0.0099 | 200 | 0.4 | CFP | N/A | DEER TS | 7010250709474 |  | 7010250709474 | 2025-11-05 | 2025
36716 |  | CEF-BRASOV | BRASOV | BV | solar | 0.006 | 0.006 | 100 | 0.4 | CFP | N/A | DEER TS | 7010250709478 |  | 7010250709478 | 2025-11-05 | 2025
36717 |  | CEF-ULIES | ULIES | HR | solar | 0.006 | 0.006 | 300 | 0.23 | CFP | N/A | DEER TS | 7050250704158 |  | 7050250704158 | 2025-11-07 | 2025
36718 |  | CEF-SIGHISOARA | SIGHISOARA | MS | solar | 0.005 | 0.005 | 100 | 0.23 | CFP | N/A | DEER TS | 7030250706409 |  | 7030250706409 | 2025-11-05 | 2025
36719 |  | CEF-LIVEZENI | LIVEZENI | MS | solar | 0.006 | 0.006 | 300 | 0.23 | CFP | N/A | DEER TS | 7030250706411 |  | 7030250706411 | 2025-11-05 | 2025
36720 |  | CEF-SOVATA | SOVATA | MS | solar | 0.0054 | 0.0054 | 300 | 0.23 | CFP | N/A | DEER TS | 7030250706415 |  | 7030250706415 | 2025-11-05 | 2025
36721 |  | CEF-MARTINIS | MARTINIS | HR | solar | 0.006 | 0.006 | 195.31 | 0.4 | CFP | N/A | DEER TS | 7050250704179 |  | 7050250704179 | 2025-11-21 | 2025
36722 |  | CEF-BRADESTI | BRADESTI | HR | solar | 0.006 | 0.006 | 195.31 | 0.4 | CFP | N/A | DEER TS | 7050250704184 |  | 7050250704184 | 2025-11-07 | 2025
36723 |  | CEF-SURA MARE | SURA MARE | SB | solar | 0.006 | 0.006 | 50 | 0.4 | CFP | N/A | DEER TS | 7020250705921 |  | 7020250705921 | 2025-11-26 | 2025
36724 |  | CEF-CRISTIAN | CRISTIAN | BV | solar | 0.02 | 0.02 | 50 | 0.4 | CFP | N/A | DEER TS | 7010250709499 | 2025-08-07 | 7010250709499 | 2025-11-20 | 2025
36725 |  | CEF-VLAHITA | VLAHITA | HR | solar | 0.006 | 0.006 | 280 | 0.23 | CFP | N/A | DEER TS | 7050250704195 |  | 7050250704195 | 2025-11-07 | 2025
36726 |  | CEF-BOD | BOD | BV | solar | 0.00615 | 0.00615 | 300 | 0.4 | CFP | N/A | DEER TS | 7010250709522 |  | 7010250709522 | 2025-11-24 | 2025
36727 |  | CEF-GHIMBAV | GHIMBAV | BV | solar | 0.005 | 0.005 | 195 | 0.4 | CFP | N/A | DEER TS | 7010250709538 |  | 7010250709538 | 2025-11-05 | 2025
36728 |  | CEF-TARGU SECUIESC | TARGU SECUIESC | CV | solar | 0.008 | 0.008 | 0 | 0 | CFP | N/A | DEER TS | 7060250702031 |  | 7060250702031 | 2025-11-20 | 2025
36729 |  | CEF-AXENTE SEVER | AXENTE SEVER | SB | solar | 0.005265 | 0.005265 | 0 | 0 | CFP | N/A | DEER TS | 7020250705984 |  | 7020250705984 | 2025-11-05 | 2025
36730 |  | CEF-BRASOV | BRASOV | BV | solar | 0.005915 | 0.005915 | 100 | 0.4 | CFP | N/A | DEER TS | 7010250709605 |  | 7010250709605 | 2025-11-27 | 2025
36731 |  | CEF-HARMAN | HARMAN | BV | solar | 0.006 | 0.006 | 314 | 0.4 | CFP | N/A | DEER TS | 7010250709607 |  | 7010250709607 | 2025-11-05 | 2025
36732 |  | CEF-VULCAN | VULCAN | BV | solar | 0.003 | 0.003 | 100 | 0.4 | CFP | N/A | DEER TS | 7010250709610 |  | 7010250709610 | 2025-11-12 | 2025
36733 |  | CEF-FELDIOARA | FELDIOARA | BV | solar | 0.00737 | 0.00737 | 0 | 0 | CFP | N/A | DEER TS | 7010250709609 |  | 7010250709609 | 2025-11-05 | 2025
36734 |  | CEF-BOD | BOD | BV | solar | 0.008 | 0.008 | 200 | 0.4 | CFP | N/A | DEER TS | 7010250709617 | 2025-08-19 | 7010250709617 | 2025-11-25 | 2025
36735 |  | CEF-BRASOV | BRASOV | BV | solar | 0.005 | 0.005 | 100 | 0.4 | CFP | N/A | DEER TS | 7010250709654 |  | 7010250709654 | 2025-11-05 | 2025
36736 |  | CEF-UNGHENI | UNGHENI | MS | solar | 0.003 | 0.003 | 0 | 0 | CFP | N/A | DEER TS | 7030230825914 |  | 7030230825914 | 2025-11-10 | 2025
36737 |  | CEF-MIERCUREA CIUC | MIERCUREA CIUC | HR | solar | 0.02 | 0.02 | 0 | 0 | CFP | N/A | DEER TS | 7050231214631 | 2024-03-08 | 7050231214631 | 2025-11-28 | 2025
36738 |  | CEF-SARMASU | SARMASU | MS | solar | 0.25 | 0.25 | 0 | 0 | CFP | N/A | DEER TS | 7030240100330 | 2024-01-31 | 7030240100330 | 2025-11-12 | 2025
36739 |  | CEF-REGHIN | REGHIN | MS | solar | 0.006 | 0.006 | 0 | 0 | CFP | N/A | DEER TS | 7030250800272 |  | 7030250800272 | 2025-11-07 | 2025
36740 |  | CEF-SARMASEL | SARMASEL | MS | solar | 0.004 | 0.004 | 0 | 0 | CFP | N/A | DEER TS | 7030250901650 |  | 7030250901650 | 2025-11-28 | 2025
36741 |  | CEF-HARMAN | HARMAN | BV | solar | 0.006 | 0.006 | 280 | 0.4 | CFP | N/A | DEER TS | 7010250902364 |  | 7010250902364 | 2025-11-28 | 2025
36742 |  | CEF-SIGHISOARA | SIGHISOARA | MS | solar | 0.0054 | 0.0054 | 300 | 0.23 | CFP | N/A | DEER TS | 7030250901660 |  | 7030250901660 | 2025-11-12 | 2025
36743 |  | CEF-GREBENISU DE CAMPIE | GREBENISU DE CAMPIE | MS | solar | 0.004 | 0.004 | 0 | 0 | CFP | N/A | DEER TS | 7030250901656 |  | 7030250901656 | 2025-11-12 | 2025
36744 |  | CEF-CORUND | CORUND | HR | solar | 0.008 | 0.008 | 200 | 0.4 | CFP | N/A | DEER TS | 7050250900968 |  | 7050250900968 | 2025-11-18 | 2025
36745 |  | CEF-SIBIU | SIBIU | SB | solar | 0.006 | 0.006 | 200 | 0.4 | CFP | N/A | DEER TS | 7020250901742 |  | 7020250901742 | 2025-11-26 | 2025
36746 |  | CEF-MIERCUREA CIUC | MIERCUREA CIUC | HR | solar | 0.006 | 0.006 | 37 | 0.4 | CFP | N/A | DEER TS | 7050250900972 |  | 7050250900972 | 2025-11-24 | 2025
36747 |  | CEF-CORUND | CORUND | HR | solar | 0.01 | 0.01 | 200 | 0.4 | CFP | N/A | DEER TS | 7050250900975 |  | 7050250900975 | 2025-11-18 | 2025
36748 |  | CEF-GHEORGHENI | GHEORGHENI | HR | solar | 0.01027 | 0.01027 | 280 | 0.4 | CFP | N/A | DEER TS | 7050250900980 |  | 7050250900980 | 2025-11-18 | 2025
36749 |  | CEF-GREBENISU DE CAMPIE | GREBENISU DE CAMPIE | MS | solar | 0.004 | 0.004 | 0 | 0 | CFP | N/A | DEER TS | 7030250901663 |  | 7030250901663 | 2025-11-14 | 2025
36750 |  | CEF-SANCRAIU DE MURES | SANCRAIU DE MURES | MS | solar | 0.0054 | 0.0054 | 280 | 0.23 | CFP | N/A | DEER TS | 7030250901667 |  | 7030250901667 | 2025-11-04 | 2025
36751 |  | CEF-BEICA DE JOS | BEICA DE JOS | MS | solar | 0.004 | 0.004 | 0 | 0 | CFP | N/A | DEER TS | 7030250901670 |  | 7030250901670 | 2025-11-24 | 2025
36752 |  | CEF-CHICHIS | CHICHIS | CV | solar | 0.006 | 0.006 | 0 | 0 | CFP | N/A | DEER TS | 7060250900612 |  | 7060250900612 | 2025-11-11 | 2025
36753 |  | CEF-CHICHIS | CHICHIS | CV | solar | 0.006 | 0.006 | 0 | 0 | CFP | N/A | DEER TS | 7060250900614 |  | 7060250900614 | 2025-11-11 | 2025
36754 |  | CEF-ILIENI | ILIENI | CV | solar | 0.006 | 0.006 | 0 | 0 | CFP | N/A | DEER TS | 7060250900613 |  | 7060250900613 | 2025-11-11 | 2025
36755 |  | CEF-PRAID | PRAID | HR | solar | 0.006 | 0.006 | 100 | 0.4 | CFP | N/A | DEER TS | 7050250900988 |  | 7050250900988 | 2025-11-18 | 2025
36756 |  | CEF-DITRAU | DITRAU | HR | solar | 0.006 | 0.006 | 100 | 0.23 | CFP | N/A | DEER TS | 7050250900989 |  | 7050250900989 | 2025-11-18 | 2025
36757 |  | CEF-REMETEA | REMETEA | HR | solar | 0.0059 | 0.0059 | 100 | 0.4 | CFP | N/A | DEER TS | 7050250900990 |  | 7050250900990 | 2025-11-28 | 2025
36758 |  | CEF-MIERCUREA NIRAJULUI | MIERCUREA NIRAJULUI | MS | solar | 0.008 | 0.008 | 280 | 0.4 | CFP | N/A | DEER TS | 7030250800288 |  | 7030250800288 | 2025-11-17 | 2025
36759 |  | CEF-MIERCUREA CIUC | MIERCUREA CIUC | HR | solar | 0.012 | 0.012 | 200 | 0.4 | CFP | N/A | DEER TS | 7050250900994 |  | 7050250900994 | 2025-11-18 | 2025
36760 |  | CEF-CIUMANI | CIUMANI | HR | solar | 0.006 | 0.006 | 48.83 | 0.23 | CFP | N/A | DEER TS | 7050250900995 |  | 7050250900995 | 2025-11-18 | 2025
36761 |  | CEF-MIERCUREA CIUC | MIERCUREA CIUC | HR | solar | 0.006 | 0.006 | 200 | 0.23 | CFP | N/A | DEER TS | 7050250900998 |  | 7050250900998 | 2025-11-18 | 2025
36762 |  | CEF-SFANTUL GHEORGHE | SFANTUL GHEORGHE | CV | solar | 0.005 | 0.005 | 0 | 0 | CFP | N/A | DEER TS | 7060250900619 |  | 7060250900619 | 2025-11-12 | 2025
36763 |  | CEF-BOD | BOD | BV | solar | 0.01 | 0.01 | 200 | 0.4 | CFP | N/A | DEER TS | 7010251002443 |  | 7010251002443 | 2025-11-13 | 2025
36764 |  | CEF-BOD | BOD | BV | solar | 0.008 | 0.008 | 100 | 0.4 | CFP | N/A | DEER TS | 7010251002447 |  | 7010251002447 | 2025-11-04 | 2025
36765 |  | CEF-GLODENI | GLODENI | MS | solar | 0.005 | 0.005 | 200 | 0.4 | CFP | N/A | DEER TS | 7030251001704 |  | 7030251001704 | 2025-11-07 | 2025
36766 |  | CEF-SANCRAIU DE MURES | SANCRAIU DE MURES | MS | solar | 0.05 | 0.05 | 0 | 0 | CFP | N/A | DEER TS | 7030251001707 |  | 7030251001707 | 2025-11-03 | 2025
36767 |  | CEF-MIERCUREA NIRAJULUI | MIERCUREA NIRAJULUI | MS | solar | 0.00546 | 0.00546 | 19.71 | 0.4 | CFP | N/A | DEER TS | 7030251001706 |  | 7030251001706 | 2025-11-07 | 2025
36768 |  | CEF-SOVATA | SOVATA | MS | solar | 0.008 | 0.008 | 100 | 0.4 | CFP | N/A | DEER TS | 7030251001710 |  | 7030251001710 | 2025-11-27 | 2025
36769 |  | CEF-PANET | PANET | MS | solar | 0.005 | 0.005 | 200 | 0.23 | CFP | N/A | DEER TS | 7030251001711 |  | 7030251001711 | 2025-11-12 | 2025
36770 |  | CEF-SACADATE | SACADATE | SB | solar | 0.006 | 0.006 | 400 | 0.4 | CFP | N/A | DEER TS | 7020251001781 |  | 7020251001781 | 2025-11-28 | 2025
36771 |  | CEF-CORUNCA | CORUNCA | MS | solar | 0.003645 | 0.003645 | 200 | 0.23 | CFP | N/A | DEER TS | 7030251001715 |  | 7030251001715 | 2025-11-13 | 2025
36772 |  | CEF-SANSIMION | SANSIMION | HR | solar | 0.01 | 0.01 | 300 | 0.4 | CFP | N/A | DEER TS | 7050251001007 |  | 7050251001007 | 2025-11-18 | 2025
36773 |  | CEF-RUPEA | RUPEA | BV | solar | 0.0066 | 0.0066 | 0 | 0 | CFP | N/A | DEER TS | 7010251002471 |  | 7010251002471 | 2025-11-11 | 2025
36774 |  | CEF-REGHIN | REGHIN | MS | solar | 0.005 | 0.005 | 200 | 0.23 | CFP | N/A | DEER TS | 7030251001724 |  | 7030251001724 | 2025-11-12 | 2025
36775 |  | CEF-BERENI | BERENI | MS | solar | 0.005 | 0.005 | 19.71 | 0.23 | CFP | N/A | DEER TS | 7030251001727 |  | 7030251001727 | 2025-11-13 | 2025
36776 |  | CEF-ALBESTI | ALBESTI | MS | solar | 0.004 | 0.004 | 0 | 0 | CFP | N/A | DEER TS | 7030251001730 |  | 7030251001730 | 2025-11-12 | 2025
36777 |  | CEF-SIBIU | SIBIU | SB | solar | 0.05 | 0.05 | 0 | 0 | CFP | N/A | DEER TS | 7020251001791 |  | 7020251001791 | 2025-11-14 | 2025
36778 |  | CEF-GORNESTI | GORNESTI | MS | solar | 0.005 | 0.005 | 200 | 0.4 | CFP | N/A | DEER TS | 7030251001737 |  | 7030251001737 | 2025-11-07 | 2025
36779 |  | CEF-TARNAVENI | TARNAVENI | MS | solar | 0.006 | 0.006 | 200 | 0.4 | CFP | N/A | DEER TS | 7030251001740 |  | 7030251001740 | 2025-11-07 | 2025
36780 |  | CEF-RASNOV | RASNOV | BV | solar | 0.004 | 0.004 | 50 | 0.4 | CFP | N/A | DEER TS | 7010251002479 |  | 7010251002479 | 2025-11-04 | 2025
36781 |  | CEF-BOD | BOD | BV | solar | 0.00678 | 0.00678 | 200 | 0.4 | CFP | N/A | DEER TS | 7010251002482 |  | 7010251002482 | 2025-11-04 | 2025
36782 |  | CEF-SIBIU | SIBIU | SB | solar | 0.01 | 0.01 | 50 | 0.4 | CFP | N/A | DEER TS | 7020251001801 |  | 7020251001801 | 2025-11-12 | 2025
36783 |  | CEF-TARNAVENI | TARNAVENI | MS | solar | 0.005 | 0.005 | 200 | 0.23 | CFP | N/A | DEER TS | 7030251001748 |  | 7030251001748 | 2025-11-03 | 2025
36784 |  | CEF-BAND | BAND | MS | solar | 0.004 | 0.004 | 0 | 0 | CFP | N/A | DEER TS | 7030251001753 |  | 7030251001753 | 2025-11-12 | 2025
36785 |  | CEF-REGHIN | REGHIN | MS | solar | 0.01 | 0.01 | 19.71 | 0.4 | CFP | N/A | DEER TS | 7030251001754 |  | 7030251001754 | 2025-11-03 | 2025
36786 |  | CEF-HARSENI | HARSENI | BV | solar | 0.006 | 0.006 | 0 | 0 | CFP | N/A | DEER TS | 7010251002486 |  | 7010251002486 | 2025-11-03 | 2025
36787 |  | CEF-FRUMOASA | FRUMOASA | HR | solar | 0.006 | 0.006 | 100 | 0.23 | CFP | N/A | DEER TS | 7050251001024 |  | 7050251001024 | 2025-11-28 | 2025
36788 |  | CEF-MICASASA | MICASASA | SB | solar | 0.006 | 0.006 | 50 | 0.4 | CFP | N/A | DEER TS | 7020251001810 |  | 7020251001810 | 2025-11-05 | 2025
36789 |  | CEF-FELDIOARA | FELDIOARA | BV | solar | 0.006 | 0.006 | 50 | 0.4 | CFP | N/A | DEER TS | 7010251002491 |  | 7010251002491 | 2025-11-04 | 2025
36790 |  | CEF-ORLAT | ORLAT | SB | solar | 0.006 | 0.006 | 314 | 0.4 | CFP | N/A | DEER TS | 7020251001811 |  | 7020251001811 | 2025-11-05 | 2025
36791 |  | CEF-HALCHIU | HALCHIU | BV | solar | 0.007725 | 0.007725 | 100 | 0.4 | CFP | N/A | DEER TS | 7010251002499 |  | 7010251002499 | 2025-11-04 | 2025
36792 |  | CEF-SANTANA DE MURES | SANTANA DE MURES | MS | solar | 0.00632 | 0.00632 | 19.71 | 0.4 | CFP | N/A | DEER TS | 7030251001763 |  | 7030251001763 | 2025-11-04 | 2025
36793 |  | CEF-ZARNESTI | ZARNESTI | BV | solar | 0.00598 | 0.00598 | 50 | 0.4 | CFP | N/A | DEER TS | 7010250800291 |  | 7010250800291 | 2025-11-05 | 2025
36794 |  | CEF-TARGU MURES | TARGU MURES | MS | solar | 0.0108 | 0.0108 | 300 | 0.4 | CFP | N/A | DEER TS | 7030250800315 |  | 7030250800315 | 2025-11-11 | 2025
36795 |  | CEF-ODORHEIU SECUIESC | ODORHEIU SECUIESC | HR | solar | 0.005 | 0.005 | 280 | 0.4 | CFP | N/A | DEER TS | 7050251001031 |  | 7050251001031 | 2025-11-18 | 2025
36796 |  | CEF-IGHISUL NOU | IGHISUL NOU | SB | solar | 0.006 | 0.006 | 50 | 0.4 | CFP | N/A | DEER TS | 7020251001829 |  | 7020251001829 | 2025-11-04 | 2025
36797 |  | CEF-SANGEORGIU DE MURES | SANGEORGIU DE MURES | MS | solar | 0.004 | 0.004 | 25 | 0.4 | CFP | N/A | DEER TS | 7030251001770 |  | 7030251001770 | 2025-11-04 | 2025
36798 |  | CEF-INTORSURA BUZAULUI | INTORSURA BUZAULUI | CV | solar | 0.01 | 0.01 | 0 | 0 | CFP | N/A | DEER TS | 7060250800094 |  | 7060250800094 | 2025-11-28 | 2025
36799 |  | CEF-CRACIUNESTI | CRACIUNESTI | MS | solar | 0.005 | 0.005 | 200 | 0.23 | CFP | N/A | DEER TS | 7030251001774 |  | 7030251001774 | 2025-11-06 | 2025
36800 |  | CEF-RUPEA | RUPEA | BV | solar | 0.012 | 0.012 | 300 | 0.4 | CFP | N/A | DEER TS | 7010251002509 |  | 7010251002509 | 2025-11-07 | 2025
36801 |  | CEF-CORUNCA | CORUNCA | MS | solar | 0.012 | 0.012 | 19.71 | 0.4 | CFP | N/A | DEER TS | 7030251001775 |  | 7030251001775 | 2025-11-05 | 2025
36802 |  | CEF-BAND | BAND | MS | solar | 0.004 | 0.004 | 0 | 0 | CFP | N/A | DEER TS | 7030251001776 |  | 7030251001776 | 2025-11-12 | 2025
36803 |  | CEF-SANCRAIU DE MURES | SANCRAIU DE MURES | MS | solar | 0.006 | 0.006 | 19.71 | 0.23 | CFP | N/A | DEER TS | 7030251001779 |  | 7030251001779 | 2025-11-05 | 2025
36804 |  | CEF-SANGEORGIU DE MURES | SANGEORGIU DE MURES | MS | solar | 0.00864 | 0.00864 | 19.71 | 0.4 | CFP | N/A | DEER TS | 7030251001784 |  | 7030251001784 | 2025-11-05 | 2025
36805 |  | CEF-BEICA DE JOS | BEICA DE JOS | MS | solar | 0.004 | 0.004 | 0 | 0 | CFP | N/A | DEER TS | 7030251001786 |  | 7030251001786 | 2025-11-28 | 2025
36806 |  | CEF-SANGEORGIU DE MURES | SANGEORGIU DE MURES | MS | solar | 0.00637 | 0.00637 | 19.71 | 0.4 | CFP | N/A | DEER TS | 7030251001788 |  | 7030251001788 | 2025-11-06 | 2025
36807 |  | CEF-SANCRAIU DE MURES | SANCRAIU DE MURES | MS | solar | 0.006 | 0.006 | 27.8 | 0.4 | CFP | N/A | DEER TS | 7030251001792 |  | 7030251001792 | 2025-11-19 | 2025
36808 |  | CEF-SANCRAIU DE MURES | SANCRAIU DE MURES | MS | solar | 0.00369 | 0.00369 | 200 | 0.4 | CFP | N/A | DEER TS | 7030251001805 |  | 7030251001805 | 2025-11-07 | 2025
36809 |  | CEF-MEDIAS | MEDIAS | SB | solar | 0.01 | 0.01 | 200 | 0.4 | CFP | N/A | DEER TS | 7020251001859 |  | 7020251001859 | 2025-11-11 | 2025
36810 |  | CEF-JOSENI | JOSENI | HR | solar | 0.01 | 0.01 | 100 | 0.4 | CFP | N/A | DEER TS | 7050251001046 |  | 7050251001046 | 2025-11-18 | 2025
36811 |  | CEF-JOSENI | JOSENI | HR | solar | 0.013265 | 0.013265 | 300 | 0.4 | CFP | N/A | DEER TS | 7050251001047 |  | 7050251001047 | 2025-11-18 | 2025
36812 |  | CEF-BRASOV | BRASOV | BV | solar | 0.008 | 0.008 | 0 | 0 | CFP | N/A | DEER TS | 7010251002538 |  | 7010251002538 | 2025-11-24 | 2025
36813 |  | CEF-GHEORGHENI | GHEORGHENI | HR | solar | 0.012 | 0.012 | 300 | 0.4 | CFP | N/A | DEER TS | 7050251001049 |  | 7050251001049 | 2025-11-18 | 2025
36814 |  | CEF-BAND | BAND | MS | solar | 0.004 | 0.004 | 0 | 0 | CFP | N/A | DEER TS | 7030251001808 |  | 7030251001808 | 2025-11-14 | 2025
36815 |  | CEF-CRISTIAN | CRISTIAN | SB | solar | 0.00435 | 0.00435 | 6.25 | 0.4 | CFP | N/A | DEER TS | 7020251001863 |  | 7020251001863 | 2025-11-07 | 2025
36816 |  | CEF-SELIMBAR | SELIMBAR | SB | solar | 0.006 | 0.006 | 200 | 0.4 | CFP | N/A | DEER TS | 7020251001866 |  | 7020251001866 | 2025-11-04 | 2025
36817 |  | CEF-SAULIA | SAULIA | MS | solar | 0.004 | 0.004 | 0 | 0 | CFP | N/A | DEER TS | 7030251001811 |  | 7030251001811 | 2025-11-28 | 2025
36818 |  | CEF-SAULIA | SAULIA | MS | solar | 0.004 | 0.004 | 0 | 0 | CFP | N/A | DEER TS | 7030251001813 |  | 7030251001813 | 2025-11-28 | 2025
36819 |  | CEF-SIGHISOARA | SIGHISOARA | MS | solar | 0.005 | 0.005 | 0 | 0 | CFP | N/A | DEER TS | 7030251001816 |  | 7030251001816 | 2025-11-28 | 2025
36820 |  | CEF-FANTANELE | FANTANELE | MS | solar | 0.005 | 0.005 | 200 | 0.4 | CFP | N/A | DEER TS | 7030251001823 |  | 7030251001823 | 2025-11-06 | 2025
36821 |  | CEF-FANTANELE | FANTANELE | MS | solar | 0.005 | 0.005 | 200 | 0.23 | CFP | N/A | DEER TS | 7030251001826 |  | 7030251001826 | 2025-11-06 | 2025
36822 |  | CEF-ALBESTI | ALBESTI | MS | solar | 0.00495 | 0.00495 | 50 | 0.4 | CFP | N/A | DEER TS | 7030251001833 |  | 7030251001833 | 2025-11-12 | 2025
36823 |  | CEF-VATAVA | VATAVA | MS | solar | 0.0054 | 0.0054 | 280 | 0.23 | CFP | N/A | DEER TS | 7030250800325 |  | 7030250800325 | 2025-11-06 | 2025
36824 |  | CEF-CRACIUNESTI | CRACIUNESTI | MS | solar | 0.0054 | 0.0054 | 300 | 0.4 | CFP | N/A | DEER TS | 7030251001835 |  | 7030251001835 | 2025-11-24 | 2025
36825 |  | CEF-CISNADIOARA | CISNADIOARA | SB | solar | 0.006 | 0.006 | 22.2 | 0.4 | CFP | N/A | DEER TS | 7020251001879 |  | 7020251001879 | 2025-11-13 | 2025
36826 |  | CEF-SIBIU | SIBIU | SB | solar | 0.006 | 0.006 | 200 | 0.4 | CFP | N/A | DEER TS | 7020251001881 |  | 7020251001881 | 2025-11-12 | 2025
36827 |  | CEF-CORUNCA | CORUNCA | MS | solar | 0.006 | 0.006 | 300 | 0.23 | CFP | N/A | DEER TS | 7030251001838 |  | 7030251001838 | 2025-11-14 | 2025
36828 |  | CEF-BOD | BOD | BV | solar | 0.006 | 0.006 | 200 | 0.4 | CFP | N/A | DEER TS | 7010251002565 |  | 7010251002565 | 2025-11-04 | 2025
36829 |  | CEF-SIBIU | SIBIU | SB | solar | 0.006 | 0.006 | 50 | 0.4 | CFP | N/A | DEER TS | 7020251001887 |  | 7020251001887 | 2025-11-12 | 2025
36830 |  | CEF-DEALU | DEALU | HR | solar | 0.012 | 0.012 | 100 | 0.4 | CFP | N/A | DEER TS | 7050251001062 |  | 7050251001062 | 2025-11-07 | 2025
36831 |  | CEF-IERNUT | IERNUT | MS | solar | 0.005 | 0.005 | 100 | 0.23 | CFP | N/A | DEER TS | 7030251001849 |  | 7030251001849 | 2025-11-03 | 2025
36832 |  | CEF-LUDUS | LUDUS | MS | solar | 0.005 | 0.005 | 100 | 0.4 | CFP | N/A | DEER TS | 7030251001856 |  | 7030251001856 | 2025-11-04 | 2025
36833 |  | CEF-BRAN | BRAN | BV | solar | 0.006 | 0.006 | 100 | 0.4 | CFP | N/A | DEER TS | 7010251002578 |  | 7010251002578 | 2025-11-04 | 2025
36834 |  | CEF-MOIECIU | MOIECIU | BV | solar | 0.006 | 0.006 | 50 | 0.4 | CFP | N/A | DEER TS | 7010251002579 |  | 7010251002579 | 2025-11-04 | 2025
36835 |  | CEF-CODLEA | CODLEA | BV | solar | 0.008 | 0.008 | 100 | 0.4 | CFP | N/A | DEER TS | 7010251002581 |  | 7010251002581 | 2025-11-04 | 2025
36836 |  | CEF-HALCHIU | HALCHIU | BV | solar | 0.006 | 0.006 | 50 | 0.4 | CFP | N/A | DEER TS | 7010251002583 |  | 7010251002583 | 2025-11-04 | 2025
36837 |  | CEF-CRISTIAN | CRISTIAN | BV | solar | 0.008 | 0.008 | 50 | 0.4 | CFP | N/A | DEER TS | 7010251002586 |  | 7010251002586 | 2025-11-04 | 2025
36838 |  | CEF-BRADU | BRADU | SB | solar | 0.0141 | 0.0141 | 0 | 0 | CFP | N/A | DEER TS | 7020251001898 |  | 7020251001898 | 2025-11-19 | 2025
36839 |  | CEF-HARMAN | HARMAN | BV | solar | 0.004 | 0.004 | 50 | 0.4 | CFP | N/A | DEER TS | 7010251002592 |  | 7010251002592 | 2025-11-05 | 2025
36840 |  | CEF-TIMISU DE JOS | TIMISU DE JOS | BV | solar | 0.01 | 0.01 | 14.25 | 0.4 | CFP | N/A | DEER TS | 7010251002595 |  | 7010251002595 | 2025-11-04 | 2025
36841 |  | CEF-TARGU MURES | TARGU MURES | MS | solar | 0.005 | 0.005 | 200 | 0.4 | CFP | N/A | DEER TS | 7030251001884 |  | 7030251001884 | 2025-11-07 | 2025
36842 |  | CEF-PREJMER | PREJMER | BV | solar | 0.008 | 0.008 | 0 | 0 | CFP | N/A | DEER TS | 7010251002598 |  | 7010251002598 | 2025-11-04 | 2025
36843 |  | CEF-REGHIN | REGHIN | MS | solar | 0.005 | 0.005 | 200 | 0.23 | CFP | N/A | DEER TS | 7030251001889 |  | 7030251001889 | 2025-11-12 | 2025
36844 |  | CEF-CEUASU DE CAMPIE | CEUASU DE CAMPIE | MS | solar | 0.0054 | 0.0054 | 120 | 0.23 | CFP | N/A | DEER TS | 7030251001891 |  | 7030251001891 | 2025-11-04 | 2025
36845 |  | CEF-MEDIAS | MEDIAS | SB | solar | 0.005 | 0.005 | 20 | 0.4 | CFP | N/A | DEER TS | 7020251001920 |  | 7020251001920 | 2025-11-07 | 2025
36846 |  | CEF-TARLUNGENI | TARLUNGENI | BV | solar | 0.006 | 0.006 | 50 | 0.4 | CFP | N/A | DEER TS | 7010251002616 |  | 7010251002616 | 2025-11-04 | 2025
36847 |  | CEF-TALMACIU | TALMACIU | SB | solar | 0.005 | 0.005 | 50 | 0.4 | CFP | N/A | DEER TS | 7020251001964 |  | 7020251001964 | 2025-11-05 | 2025
36848 |  | CEF-GHIMBAV | GHIMBAV | BV | solar | 0.005 | 0.005 | 11.11 | 0.4 | CFP | N/A | DEER TS | 7010251002617 |  | 7010251002617 | 2025-11-04 | 2025
36849 |  | CEF-TARGU SECUIESC | TARGU SECUIESC | CV | solar | 0.0059 | 0.0059 | 0 | 0 | CFP | N/A | DEER TS | 7060251000673 |  | 7060251000673 | 2025-11-18 | 2025
36850 |  | CEF-SOVATA | SOVATA | MS | solar | 0.0108 | 0.0108 | 50 | 0.4 | CFP | N/A | DEER TS | 7030250800330 |  | 7030250800330 | 2025-11-10 | 2025
36851 |  | CEF-VOILA | VOILA | BV | solar | 0.00609 | 0.00609 | 100 | 0.4 | CFP | N/A | DEER TS | 7010251002622 |  | 7010251002622 | 2025-11-10 | 2025
36852 |  | CEF-SACELE | SACELE | BV | solar | 0.008 | 0.008 | 102 | 0.4 | CFP | N/A | DEER TS | 7010251002625 |  | 7010251002625 | 2025-11-04 | 2025
36853 |  | CEF-SELIMBAR | SELIMBAR | SB | solar | 0.0077 | 0.0077 | 54.12 | 0.4 | CFP | N/A | DEER TS | 7020251001987 |  | 7020251001987 | 2025-10-20 | 2025
36854 |  | CEF-BRANCOVENESTI | BRANCOVENESTI | MS | solar | 0.0054 | 0.0054 | 50 | 0.23 | CFP | N/A | DEER TS | 7030250800331 |  | 7030250800331 | 2025-11-13 | 2025
36855 |  | CEF-TARGU MURES | TARGU MURES | MS | solar | 0.1 | 0.1 | 0 | 0 | CFP | N/A | DEER TS | 7030251001923 |  | 7030251001923 | 2025-11-19 | 2025
36856 |  | CEF-UNGHENI | UNGHENI | MS | solar | 0.00828 | 0.00828 | 0 | 0 | CFP | N/A | DEER TS | 7030251001932 |  | 7030251001932 | 2025-11-03 | 2025
36857 |  | CEF-RASNOV | RASNOV | BV | solar | 0.006 | 0.006 | 300 | 0.4 | CFP | N/A | DEER TS | 7010251002642 |  | 7010251002642 | 2025-11-04 | 2025
36858 |  | CEF-TURIA | TURIA | CV | solar | 0.008 | 0.008 | 0 | 0 | CFP | N/A | DEER TS | 7060251000682 |  | 7060251000682 | 2025-11-18 | 2025
36859 |  | CEF-ACATARI | ACATARI | MS | solar | 0.005 | 0.005 | 11 | 0.4 | CFP | N/A | DEER TS | 7030251001946 |  | 7030251001946 | 2025-11-14 | 2025
36860 |  | CEF-SIBIU | SIBIU | SB | solar | 0.006 | 0.006 | 50 | 0.4 | CFP | N/A | DEER TS | 7020251002012 |  | 7020251002012 | 2025-11-04 | 2025
36861 |  | CEF-BRAN | BRAN | BV | solar | 0.00552 | 0.00552 | 280 | 0.4 | CFP | N/A | DEER TS | 7010251002666 |  | 7010251002666 | 2025-11-04 | 2025
36862 |  | CEF-SIBIU | SIBIU | SB | solar | 0.005005 | 0.005005 | 50 | 0.4 | CFP | N/A | DEER TS | 7020251002014 |  | 7020251002014 | 2025-11-04 | 2025
36863 |  | CEF-MANDRA | MANDRA | BV | solar | 0.01 | 0.01 | 8.33 | 0.4 | CFP | N/A | DEER TS | 7010251002671 |  | 7010251002671 | 2025-11-04 | 2025
36864 |  | CEF-CRIZBAV | CRIZBAV | BV | solar | 0.12 | 0.12 | 189.45 | 0.4 | CFP | N/A | DEER TS | 7010251002672 |  | 7010251002672 | 2025-11-04 | 2025
36865 |  | CEF-BRASOV | BRASOV | BV | solar | 0.016 | 0.016 | 0 | 0 | CFP | N/A | DEER TS | 7010251002673 |  | 7010251002673 | 2025-11-12 | 2025
36866 |  | CEF-SAMBATA DE SUS | SAMBATA DE SUS | BV | solar | 0.15 | 0.15 | 0 | 0 | CFP | N/A | DEER TS | 7010251002676 |  | 7010251002676 | 2025-11-21 | 2025
36867 |  | CEF-AXENTE SEVER | AXENTE SEVER | SB | solar | 0.005 | 0.005 | 100 | 0.4 | CFP | N/A | DEER TS | 7020251002019 |  | 7020251002019 | 2025-11-05 | 2025
36868 |  | CEF-SARMAS | SARMAS | HR | solar | 0.006 | 0.006 | 50 | 0.23 | CFP | N/A | DEER TS | 7050251001150 |  | 7050251001150 | 2025-11-19 | 2025
36869 |  | CEF-FUNDATA | FUNDATA | BV | solar | 0.008 | 0.008 | 50 | 0.4 | CFP | N/A | DEER TS | 7010251002679 |  | 7010251002679 | 2025-11-21 | 2025
36870 |  | CEF-TARLUNGENI | TARLUNGENI | BV | solar | 0.006 | 0.006 | 0 | 0 | CFP | N/A | DEER TS | 7010251002686 |  | 7010251002686 | 2025-11-07 | 2025
36871 |  | CEF-PREJMER | PREJMER | BV | solar | 0.005 | 0.005 | 0 | 0 | CFP | N/A | DEER TS | 7010251002687 |  | 7010251002687 | 2025-11-04 | 2025
36872 |  | CEF-LASLEA | LASLEA | SB | solar | 0.006 | 0.006 | 50 | 0.4 | CFP | N/A | DEER TS | 7020251002025 |  | 7020251002025 | 2025-11-05 | 2025
36873 |  | CEF-BUNESTI | BUNESTI | BV | solar | 0.006 | 0.006 | 0 | 0 | CFP | N/A | DEER TS | 7010251002701 |  | 7010251002701 | 2025-11-11 | 2025
36874 |  | CEF-RUSI | RUSI | SB | solar | 0.01 | 0.01 | 0 | 0 | CFP | N/A | DEER TS | 7020251002033 |  | 7020251002033 | 2025-11-28 | 2025
36875 |  | CEF-TARGU MURES | TARGU MURES | MS | solar | 0.14 | 0.14 | 0 | 0 | CFP | N/A | DEER TS | 7030251001999 |  | 7030251001999 | 2025-11-12 | 2025
36876 |  | CEF-CRISTIAN | CRISTIAN | SB | solar | 0.05 | 0.05 | 400 | 0.4 | CFP | N/A | DEER TS | 7020251002034 |  | 7020251002034 | 2025-11-27 | 2025
36877 |  | CEF-SURA MARE | SURA MARE | SB | solar | 0.00792 | 0.00792 | 300 | 0.4 | CFP | N/A | DEER TS | 7020251002036 |  | 7020251002036 | 2025-11-03 | 2025
36878 |  | CEF-CHIRPAR | CHIRPAR | SB | solar | 0.00837 | 0.00837 | 50 | 0.4 | CFP | N/A | DEER TS | 7020251002037 |  | 7020251002037 | 2025-11-12 | 2025
36879 |  | CEF-JINA | JINA | SB | solar | 0.006 | 0.006 | 50 | 0.4 | CFP | N/A | DEER TS | 7020251002041 |  | 7020251002041 | 2025-11-17 | 2025
36880 |  | CEF-SANGEORGIU DE PADURE | SANGEORGIU DE PADURE | MS | solar | 0.00989 | 0.00989 | 200 | 0.4 | CFP | N/A | DEER TS | 7030251002017 |  | 7030251002017 | 2025-11-06 | 2025
36881 |  | CEF-BECLEAN | BECLEAN | BV | solar | 0.003 | 0.003 | 50 | 0.4 | CFP | N/A | DEER TS | 7010251002726 |  | 7010251002726 | 2025-11-05 | 2025
36882 |  | CEF-VALEA VIILOR | VALEA VIILOR | SB | solar | 0.006 | 0.006 | 50 | 0.4 | CFP | N/A | DEER TS | 7020251002047 |  | 7020251002047 | 2025-11-05 | 2025
36883 |  | CEF-TICUSU VECHI | TICUSU VECHI | BV | solar | 0.00558 | 0.00558 | 100 | 0.4 | CFP | N/A | DEER TS | 7010251002727 |  | 7010251002727 | 2025-11-07 | 2025
36884 |  | CEF-SFANTUL GHEORGHE | SFANTUL GHEORGHE | CV | solar | 0.005 | 0.005 | 14 | 0.23 | CFP | N/A | DEER TS | 7060251000711 |  | 7060251000711 | 2025-11-12 | 2025
36885 |  | CEF-TARLUNGENI | TARLUNGENI | BV | solar | 0.00707 | 0.00707 | 300 | 0.4 | CFP | N/A | DEER TS | 7010251002743 |  | 7010251002743 | 2025-11-11 | 2025
36886 |  | CEF-SLIMNIC | SLIMNIC | SB | solar | 0.006 | 0.006 | 200 | 0.4 | CFP | N/A | DEER TS | 7020251002058 |  | 7020251002058 | 2025-11-26 | 2025
36887 |  | CEF-SIGHISOARA | SIGHISOARA | MS | solar | 0.0054 | 0.0054 | 50 | 0.4 | CFP | N/A | DEER TS | 7030250800338 |  | 7030250800338 | 2025-11-07 | 2025
36888 |  | CEF-HALCHIU | HALCHIU | BV | solar | 0.005 | 0.005 | 50 | 0.4 | CFP | N/A | DEER TS | 7010251002778 |  | 7010251002778 | 2025-11-18 | 2025
36889 |  | CEF-MOIECIU | MOIECIU | BV | solar | 0.0054 | 0.0054 | 11.11 | 0.4 | CFP | N/A | DEER TS | 7010251002779 |  | 7010251002779 | 2025-11-04 | 2025
36890 |  | CEF-SEICA MICA | SEICA MICA | SB | solar | 0.006 | 0.006 | 50 | 0.4 | CFP | N/A | DEER TS | 7020251002082 |  | 7020251002082 | 2025-11-05 | 2025
36891 |  | CEF-AIUD | AIUD | AB | solar | 0.012 | 0.012 | 100 | 0.4 | CFP | N/A | DEER TS | 7040251004831 |  | 7040251004831 | 2025-11-05 | 2025
36892 |  | CEF-PREJMER | PREJMER | BV | solar | 0.01 | 0.01 | 0 | 0 | CFP | N/A | DEER TS | 7010251002803 |  | 7010251002803 | 2025-11-04 | 2025
36893 |  | CEF-TARNAVA | TARNAVA | SB | solar | 0.0053 | 0.0053 | 300 | 0.4 | CFP | N/A | DEER TS | 7020251002119 |  | 7020251002119 | 2025-11-06 | 2025
36894 |  | CEF-RECEA | RECEA | BV | solar | 0.00528 | 0.00528 | 300 | 0.4 | CFP | N/A | DEER TS | 7010251002820 |  | 7010251002820 | 2025-11-06 | 2025
36895 |  | CEF-RUPEA | RUPEA | BV | solar | 0.006 | 0.006 | 100 | 0.4 | CFP | N/A | DEER TS | 7010251002828 |  | 7010251002828 | 2025-11-03 | 2025
36896 |  | CEF-BERENI | BERENI | MS | solar | 0.0087 | 0.0087 | 300 | 0.4 | CFP | N/A | DEER TS | 7030251002105 |  | 7030251002105 | 2025-11-12 | 2025
36897 |  | CEF-CERNAT | CERNAT | CV | solar | 0.006 | 0.006 | 0 | 0 | CFP | N/A | DEER TS | 7060251000729 |  | 7060251000729 | 2025-11-18 | 2025
36898 |  | CEF-ZARNESTI | ZARNESTI | BV | solar | 0.003185 | 0.003185 | 50 | 0.4 | CFP | N/A | DEER TS | 7010251002830 |  | 7010251002830 | 2025-11-04 | 2025
36899 |  | CEF-VOIVODENI | VOIVODENI | MS | solar | 0.006 | 0.006 | 280 | 0.23 | CFP | N/A | DEER TS | 7030251002133 |  | 7030251002133 | 2025-11-05 | 2025
36900 |  | CEF-BOD | BOD | BV | solar | 0.005 | 0.005 | 0 | 0 | CFP | N/A | DEER TS | 7010250800336 |  | 7010250800336 | 2025-11-06 | 2025
36901 |  | CEF-HASAG | HASAG | SB | solar | 0.004 | 0.004 | 100 | 0.4 | CFP | N/A | DEER TS | 7020251002181 |  | 7020251002181 | 2025-11-20 | 2025
36902 |  | CEF-TURIA | TURIA | CV | solar | 0.006 | 0.006 | 0 | 0 | CFP | N/A | DEER TS | 7060251000743 |  | 7060251000743 | 2025-11-18 | 2025
36903 |  | CEF-CRISTIAN | CRISTIAN | BV | solar | 0.00637 | 0.00637 | 50 | 0.4 | CFP | N/A | DEER TS | 7010251002862 |  | 7010251002862 | 2025-11-05 | 2025
36904 |  | CEF-CRISTIAN | CRISTIAN | BV | solar | 0.00656 | 0.00656 | 25.5 | 0.4 | CFP | N/A | DEER TS | 7010251002870 |  | 7010251002870 | 2025-11-04 | 2025
36905 |  | CEF-MEDIAS | MEDIAS | SB | solar | 0.006 | 0.006 | 50 | 0.4 | CFP | N/A | DEER TS | 7020251002184 |  | 7020251002184 | 2025-11-05 | 2025
36906 |  | CEF-HARMAN | HARMAN | BV | solar | 0.006 | 0.006 | 100 | 0.4 | CFP | N/A | DEER TS | 7010251002873 |  | 7010251002873 | 2025-11-26 | 2025
36907 |  | CEF-BECLEAN | BECLEAN | BV | solar | 0.00558 | 0.00558 | 200 | 0.4 | CFP | N/A | DEER TS | 7010251002874 |  | 7010251002874 | 2025-11-18 | 2025
36908 |  | CEF-LISA | LISA | BV | solar | 0.005 | 0.005 | 50 | 0.4 | CFP | N/A | DEER TS | 7010251002875 |  | 7010251002875 | 2025-11-19 | 2025
36909 |  | CEF-SOVATA | SOVATA | MS | solar | 0.0054 | 0.0054 | 300 | 0.4 | CFP | N/A | DEER TS | 7030251002157 |  | 7030251002157 | 2025-11-24 | 2025
36910 |  | CEF-SACELE | SACELE | BV | solar | 0.0092 | 0.0092 | 100 | 0.4 | CFP | N/A | DEER TS | 7010251002880 |  | 7010251002880 | 2025-11-04 | 2025
36911 |  | CEF-CARTA | CARTA | SB | solar | 0.006 | 0.006 | 50 | 0.4 | CFP | N/A | DEER TS | 7020251002194 |  | 7020251002194 | 2025-11-20 | 2025
36912 |  | CEF-CRISTIAN | CRISTIAN | BV | solar | 0.00913 | 0.00913 | 50 | 0.4 | CFP | N/A | DEER TS | 7010251002884 |  | 7010251002884 | 2025-11-21 | 2025
36913 |  | CEF-SANPETRU | SANPETRU | BV | solar | 0.2 | 0.2 | 0 | 0 | CFP | N/A | DEER TS | 7010251002895 |  | 7010251002895 | 2025-11-10 | 2025
36914 |  | CEF-BARGHIS | BARGHIS | SB | solar | 0.006 | 0.006 | 50 | 0.4 | CFP | N/A | DEER TS | 7020251002206 |  | 7020251002206 | 2025-11-21 | 2025
36915 |  | CEF-SEBES | SEBES | AB | solar | 0.015 | 0.015 | 280 | 0.4 | CFP | N/A | DEER TS | 7040251005069 |  | 7040251005069 | 2025-11-13 | 2025
36916 |  | CEF-VULCAN | VULCAN | BV | solar | 0.005 | 0.005 | 0 | 0 | CFP | N/A | DEER TS | 7010251002900 |  | 7010251002900 | 2025-11-13 | 2025
36917 |  | CEF-MEDIAS | MEDIAS | SB | solar | 0.01 | 0.01 | 280 | 0.4 | CFP | N/A | DEER TS | 7020251002215 |  | 7020251002215 | 2025-11-04 | 2025
36918 |  | CEF-COPSA MICA | COPSA MICA | SB | solar | 0.01 | 0.01 | 50 | 0.4 | CFP | N/A | DEER TS | 7020251002219 |  | 7020251002219 | 2025-11-17 | 2025
36919 |  | CEF-CORUNCA | CORUNCA | MS | solar | 0.005 | 0.005 | 19.71 | 0.23 | CFP | N/A | DEER TS | 7030251002194 |  | 7030251002194 | 2025-11-17 | 2025
36920 |  | CEF-VULCAN | VULCAN | BV | solar | 0.0054 | 0.0054 | 280 | 0.4 | CFP | N/A | DEER TS | 7010251002910 |  | 7010251002910 | 2025-11-13 | 2025
36921 |  | CEF-BRASOV | BRASOV | BV | solar | 0.005 | 0.005 | 11.6 | 0.4 | CFP | N/A | DEER TS | 7010251002913 |  | 7010251002913 | 2025-11-03 | 2025
36922 |  | CEF-HOMOROD | HOMOROD | BV | solar | 0.005 | 0.005 | 0 | 0 | CFP | N/A | DEER TS | 7010251002916 |  | 7010251002916 | 2025-11-05 | 2025
36923 |  | CEF-MEDIAS | MEDIAS | SB | solar | 0.006 | 0.006 | 298 | 0.4 | CFP | N/A | DEER TS | 7020251002225 |  | 7020251002225 | 2025-11-04 | 2025
36924 |  | CEF-CRISTIAN | CRISTIAN | BV | solar | 0.015 | 0.015 | 0 | 0 | CFP | N/A | DEER TS | 7010251002922 |  | 7010251002922 | 2025-11-04 | 2025
36925 |  | CEF-GHELINTA | GHELINTA | CV | solar | 0.007 | 0.007 | 0 | 0 | CFP | N/A | DEER TS | 7060251000761 |  | 7060251000761 | 2025-11-18 | 2025
36926 |  | CEF-SURA MICA | SURA MICA | SB | solar | 0.005 | 0.005 | 50 | 0.4 | CFP | N/A | DEER TS | 7020251002229 |  | 7020251002229 | 2025-11-18 | 2025
36927 |  | CEF-RACOS | RACOS | BV | solar | 0.006 | 0.006 | 13.89 | 0.4 | CFP | N/A | DEER TS | 7010251002929 |  | 7010251002929 | 2025-11-05 | 2025
36928 |  | CEF-MEDIAS | MEDIAS | SB | solar | 0.006 | 0.006 | 298 | 0.4 | CFP | N/A | DEER TS | 7020251002233 |  | 7020251002233 | 2025-11-04 | 2025
36929 |  | CEF-CUGIR | CUGIR | AB | solar | 0.005 | 0.005 | 200 | 0.23 | CFP | N/A | DEER TS | 7040251005130 |  | 7040251005130 | 2025-11-12 | 2025
36930 |  | CEF-SOALA | SOALA | SB | solar | 0.006 | 0.006 | 50 | 0.4 | CFP | N/A | DEER TS | 7020251002237 |  | 7020251002237 | 2025-11-17 | 2025
36931 |  | CEF-BECLEAN | BECLEAN | BV | solar | 0.005 | 0.005 | 50 | 0.4 | CFP | N/A | DEER TS | 7010251002945 |  | 7010251002945 | 2025-11-17 | 2025
36932 |  | CEF-UCEA | UCEA | BV | solar | 0.006 | 0.006 | 50 | 0.4 | CFP | N/A | DEER TS | 7010251002959 |  | 7010251002959 | 2025-11-19 | 2025
36933 |  | CEF-MEDIAS | MEDIAS | SB | solar | 0.005 | 0.005 | 150 | 0.4 | CFP | N/A | DEER TS | 7020251002238 |  | 7020251002238 | 2025-11-07 | 2025
36934 |  | CEF-TARNAVA | TARNAVA | SB | solar | 0.005 | 0.005 | 150 | 0.4 | CFP | N/A | DEER TS | 7020251002239 |  | 7020251002239 | 2025-11-06 | 2025
36935 |  | CEF-VOILA | VOILA | BV | solar | 0.0054 | 0.0054 | 11.11 | 0.4 | CFP | N/A | DEER TS | 7010251002973 |  | 7010251002973 | 2025-11-05 | 2025
36936 |  | CEF-CRISTIAN | CRISTIAN | BV | solar | 0.00616 | 0.00616 | 25 | 0.4 | CFP | N/A | DEER TS | 7010251002974 |  | 7010251002974 | 2025-11-04 | 2025
36937 |  | CEF-FAGARAS | FAGARAS | BV | solar | 0.003 | 0.003 | 280 | 0.4 | CFP | N/A | DEER TS | 7010251002975 |  | 7010251002975 | 2025-11-24 | 2025
36938 |  | CEF-ZARNESTI | ZARNESTI | BV | solar | 0.006 | 0.006 | 280 | 0.4 | CFP | N/A | DEER TS | 7010251002976 |  | 7010251002976 | 2025-11-04 | 2025
36939 |  | CEF-ZARNESTI | ZARNESTI | BV | solar | 0.015 | 0.015 | 200 | 0.4 | CFP | N/A | DEER TS | 7010251002984 |  | 7010251002984 | 2025-11-04 | 2025
36940 |  | CEF-ALBA IULIA | ALBA IULIA | AB | solar | 0.006 | 0.006 | 100 | 0.23 | CFP | N/A | DEER TS | 7040251005196 |  | 7040251005196 | 2025-11-04 | 2025
36941 |  | CEF-HOMOROD | HOMOROD | BV | solar | 0.005 | 0.005 | 100 | 0.4 | CFP | N/A | DEER TS | 7010251002991 |  | 7010251002991 | 2025-11-18 | 2025
36942 |  | CEF-TARNAVENI | TARNAVENI | MS | solar | 0.006 | 0.006 | 24.3 | 0.23 | CFP | N/A | DEER TS | 7030251002250 |  | 7030251002250 | 2025-11-25 | 2025
36943 |  | CEF-SFANTUL GHEORGHE | SFANTUL GHEORGHE | CV | solar | 0.017 | 0.017 | 0 | 0 | CFP | N/A | DEER TS | 7060250800107 |  | 7060250800107 | 2025-11-27 | 2025
36944 |  | CEF-APOLDUL DE SUS | APOLDUL DE SUS | SB | solar | 0.005 | 0.005 | 0 | 0 | CFP | N/A | DEER TS | 7020251002313 |  | 7020251002313 | 2025-11-26 | 2025
36945 |  | CEF-CRISTIAN | CRISTIAN | BV | solar | 0.005 | 0.005 | 50 | 0.4 | CFP | N/A | DEER TS | 7010251003007 |  | 7010251003007 | 2025-11-11 | 2025
36946 |  | CEF-BECLEAN | BECLEAN | BV | solar | 0.002 | 0.002 | 280 | 0.4 | CFP | N/A | DEER TS | 7010251003011 |  | 7010251003011 | 2025-11-05 | 2025
36947 |  | CEF-TARGU SECUIESC | TARGU SECUIESC | CV | solar | 0.012 | 0.012 | 0 | 0 | CFP | N/A | DEER TS | 7060251000781 |  | 7060251000781 | 2025-11-18 | 2025
36948 |  | CEF-OCNA MURES | OCNA MURES | AB | solar | 0.006 | 0.006 | 400 | 0.23 | CFP | N/A | DEER TS | 7040251005285 |  | 7040251005285 | 2025-11-12 | 2025
36949 |  | CEF-ARIESENI | ARIESENI | AB | solar | 0.005 | 0.005 | 100 | 0.4 | CFP | N/A | DEER TS | 7040251005291 |  | 7040251005291 | 2025-11-19 | 2025
36950 |  | CEF-SEBES | SEBES | AB | solar | 0.005 | 0.005 | 8.5 | 0.23 | CFP | N/A | DEER TS | 7040251005301 |  | 7040251005301 | 2025-11-04 | 2025
36951 |  | CEF-RASNOV | RASNOV | BV | solar | 0.006 | 0.006 | 0 | 0 | CFP | N/A | DEER TS | 7010251003037 |  | 7010251003037 | 2025-11-04 | 2025
36952 |  | CEF-HARMAN | HARMAN | BV | solar | 0.008 | 0.008 | 400 | 0.4 | CFP | N/A | DEER TS | 7010251003038 | 2025-10-24 | 7010251003038 | 2025-11-26 | 2025
36953 |  | CEF-AGNITA | AGNITA | SB | solar | 0.006 | 0.006 | 280 | 0.4 | CFP | N/A | DEER TS | 7020251002369 |  | 7020251002369 | 2025-11-18 | 2025
36954 |  | CEF-REGHIN | REGHIN | MS | solar | 0.0054 | 0.0054 | 300 | 0.23 | CFP | N/A | DEER TS | 7030251002289 |  | 7030251002289 | 2025-11-21 | 2025
36955 |  | CEF-AVRIG | AVRIG | SB | solar | 0.006 | 0.006 | 0 | 0 | CFP | N/A | DEER TS | 7020251002373 |  | 7020251002373 | 2025-11-19 | 2025
36956 |  | CEF-FAGARAS | FAGARAS | BV | solar | 0.005 | 0.005 | 100 | 0.4 | CFP | N/A | DEER TS | 7010251003120 |  | 7010251003120 | 2025-11-05 | 2025
36957 |  | CEF-BRADET | BRADET | CV | solar | 0.005 | 0.005 | 100 | 0.4 | CFP | N/A | DEER TS | 7060250800109 |  | 7060250800109 | 2025-11-07 | 2025
36958 |  | CEF-SACELE | SACELE | BV | solar | 0.0058 | 0.0058 | 300 | 0.4 | CFP | N/A | DEER TS | 7010251003125 |  | 7010251003125 | 2025-11-07 | 2025
36959 |  | CEF-COVES | COVES | SB | solar | 0.01 | 0.01 | 0 | 0 | CFP | N/A | DEER TS | 7020251002391 |  | 7020251002391 | 2025-11-25 | 2025
36960 |  | CEF-SALISTEA | SALISTEA | AB | solar | 0.00332 | 0.00332 | 100 | 0.23 | CFP | N/A | DEER TS | 7040251005356 |  | 7040251005356 | 2025-11-13 | 2025
36961 |  | CEF-ALBA IULIA | ALBA IULIA | AB | solar | 0.006 | 0.006 | 0 | 0 | CFP | N/A | DEER TS | 7040251005358 |  | 7040251005358 | 2025-11-06 | 2025
36962 |  | CEF-CODLEA | CODLEA | BV | solar | 0.01518 | 0.01518 | 280 | 0.4 | CFP | N/A | DEER TS | 7010251003136 |  | 7010251003136 | 2025-11-04 | 2025
36963 |  | CEF-COMANA | COMANA | BV | solar | 0.005 | 0.005 | 280 | 0.4 | CFP | N/A | DEER TS | 7010251003146 |  | 7010251003146 | 2025-11-27 | 2025
36964 |  | CEF-CRISTIAN | CRISTIAN | BV | solar | 0.006 | 0.006 | 280 | 0.4 | CFP | N/A | DEER TS | 7010251003154 |  | 7010251003154 | 2025-11-07 | 2025
36965 |  | CEF-GORNESTI | GORNESTI | MS | solar | 0.027 | 0.027 | 0 | 0 | CFP | N/A | DEER TS | 7030251002336 |  | 7030251002336 | 2025-11-20 | 2025
36966 |  | CEF-CRISTESTI | CRISTESTI | MS | solar | 0.006 | 0.006 | 300 | 0.23 | CFP | N/A | DEER TS | 7030251002337 |  | 7030251002337 | 2025-11-06 | 2025
36967 |  | CEF-FAGARAS | FAGARAS | BV | solar | 0.01335 | 0.01335 | 300 | 0.4 | CFP | N/A | DEER TS | 7010251003160 |  | 7010251003160 | 2025-11-25 | 2025
36968 |  | CEF-GURA RAULUI | GURA RAULUI | SB | solar | 0.00819 | 0.00819 | 314 | 0.4 | CFP | N/A | DEER TS | 7020251002407 |  | 7020251002407 | 2025-11-17 | 2025
36969 |  | CEF-TARGU MURES | TARGU MURES | MS | solar | 0.00513 | 0.00513 | 19.71 | 0.4 | CFP | N/A | DEER TS | 7030251002348 |  | 7030251002348 | 2025-11-14 | 2025
36970 |  | CEF-TARGU MURES | TARGU MURES | MS | solar | 0.005 | 0.005 | 19.71 | 0.4 | CFP | N/A | DEER TS | 7030251002354 |  | 7030251002354 | 2025-11-12 | 2025
36971 |  | CEF-FELDIOARA | FELDIOARA | BV | solar | 0.005 | 0.005 | 100 | 0.4 | CFP | N/A | DEER TS | 7010251003170 |  | 7010251003170 | 2025-11-11 | 2025
36972 |  | CEF-SANCRAIU DE MURES | SANCRAIU DE MURES | MS | solar | 0.00574 | 0.00574 | 19.71 | 0.4 | CFP | N/A | DEER TS | 7030251002357 |  | 7030251002357 | 2025-11-12 | 2025
36973 |  | CEF-IBANESTI | IBANESTI | MS | solar | 0.005 | 0.005 | 200 | 0.4 | CFP | N/A | DEER TS | 7030251002360 |  | 7030251002360 | 2025-11-12 | 2025
36974 |  | CEF-GHEORGHE DOJA | GHEORGHE DOJA | MS | solar | 0.005 | 0.005 | 200 | 0.23 | CFP | N/A | DEER TS | 7030251002366 |  | 7030251002366 | 2025-11-14 | 2025
36975 |  | CEF-SEICA MARE | SEICA MARE | SB | solar | 0.005 | 0.005 | 200 | 0.4 | CFP | N/A | DEER TS | 7020251002433 |  | 7020251002433 | 2025-11-12 | 2025
36976 |  | CEF-MEDIAS | MEDIAS | SB | solar | 0.006 | 0.006 | 200 | 0.4 | CFP | N/A | DEER TS | 7020251002434 |  | 7020251002434 | 2025-11-11 | 2025
36977 |  | CEF-SANCRAIU DE MURES | SANCRAIU DE MURES | MS | solar | 0.005 | 0.005 | 200 | 0.23 | CFP | N/A | DEER TS | 7030251002387 |  | 7030251002387 | 2025-11-14 | 2025
36978 |  | CEF-PREJMER | PREJMER | BV | solar | 0.003 | 0.003 | 100 | 0.4 | CFP | N/A | DEER TS | 7010251003270 |  | 7010251003270 | 2025-11-04 | 2025
36979 |  | CEF-CISNADIE | CISNADIE | SB | solar | 0.15048 | 0.15048 | 0 | 0 | CFP | N/A | DEER TS | 7020251002449 |  | 7020251002449 | 2025-11-26 | 2025
36980 |  | CEF-ACATARI | ACATARI | MS | solar | 0.005 | 0.005 | 200 | 0.4 | CFP | N/A | DEER TS | 7030251002388 |  | 7030251002388 | 2025-11-12 | 2025
36981 |  | CEF-SEBES | SEBES | AB | solar | 0.006 | 0.006 | 50 | 0.4 | CFP | N/A | DEER TS | 7040251005519 |  | 7040251005519 | 2025-11-17 | 2025
36982 |  | CEF-SEBES | SEBES | AB | solar | 0.0102 | 0.0102 | 50 | 0.4 | CFP | N/A | DEER TS | 7040251005521 |  | 7040251005521 | 2025-11-12 | 2025
36983 |  | CEF-MEDIAS | MEDIAS | SB | solar | 0.02893 | 0.02893 | 300 | 0.4 | CFP | N/A | DEER TS | 7020251002452 |  | 7020251002452 | 2025-11-11 | 2025
36984 |  | CEF-SIBIU | SIBIU | SB | solar | 0.16 | 0.16 | 0 | 0 | CFP | N/A | DEER TS | 7020251002453 |  | 7020251002453 | 2025-11-26 | 2025
36985 |  | CEF-BRAN | BRAN | BV | solar | 0.0072 | 0.0072 | 30.8 | 0.4 | CFP | N/A | DEER TS | 7010251003278 |  | 7010251003278 | 2025-11-04 | 2025
36986 |  | CEF-ALBA IULIA | ALBA IULIA | AB | solar | 0.003 | 0.003 | 280 | 0.4 | CFP | N/A | DEER TS | 7040251005534 |  | 7040251005534 | 2025-11-12 | 2025
36987 |  | CEF-GHINDARI | GHINDARI | MS | solar | 0.00506 | 0.00506 | 200 | 0.23 | CFP | N/A | DEER TS | 7030251002397 |  | 7030251002397 | 2025-11-17 | 2025
36988 |  | CEF-LIVEZENI | LIVEZENI | MS | solar | 0.008 | 0.008 | 19.71 | 0.4 | CFP | N/A | DEER TS | 7030251002398 |  | 7030251002398 | 2025-11-17 | 2025
36989 |  | CEF-TARGU MURES | TARGU MURES | MS | solar | 0.006 | 0.006 | 200 | 0.23 | CFP | N/A | DEER TS | 7030251002400 |  | 7030251002400 | 2025-11-17 | 2025
36990 |  | CEF-BLANDIANA | BLANDIANA | AB | solar | 0.00464 | 0.00464 | 100 | 0.23 | CFP | N/A | DEER TS | 7040251005548 |  | 7040251005548 | 2025-11-04 | 2025
36991 |  | CEF-SANCRAIU DE MURES | SANCRAIU DE MURES | MS | solar | 0.005 | 0.005 | 200 | 0.23 | CFP | N/A | DEER TS | 7030251002405 |  | 7030251002405 | 2025-11-17 | 2025
36992 |  | CEF-ROSIA MONTANA | ROSIA MONTANA | AB | solar | 0.006 | 0.006 | 200 | 0.23 | CFP | N/A | DEER TS | 7040251005572 |  | 7040251005572 | 2025-11-13 | 2025
36993 |  | CEF-MEDIAS | MEDIAS | SB | solar | 0.012 | 0.012 | 200 | 0.4 | CFP | N/A | DEER TS | 7020251002475 |  | 7020251002475 | 2025-11-06 | 2025
36994 |  | CEF-TARLUNGENI | TARLUNGENI | BV | solar | 0.004 | 0.004 | 100 | 0.4 | CFP | N/A | DEER TS | 7010251003310 |  | 7010251003310 | 2025-11-04 | 2025
36995 |  | CEF-COVASNA | COVASNA | CV | solar | 0.006 | 0.006 | 0 | 0 | CFP | N/A | DEER TS | 7060251000871 |  | 7060251000871 | 2025-11-18 | 2025
36996 |  | CEF-DUMBRAVENI | DUMBRAVENI | SB | solar | 0.015 | 0.015 | 100 | 0.4 | CFP | N/A | DEER TS | 7020251002483 |  | 7020251002483 | 2025-11-17 | 2025
36997 |  | CEF-BRASOV | BRASOV | BV | solar | 0.008 | 0.008 | 200 | 0.4 | CFP | N/A | DEER TS | 7010251003323 |  | 7010251003323 | 2025-11-12 | 2025
36998 |  | CEF-ORLAT | ORLAT | SB | solar | 0.01 | 0.01 | 50 | 0.4 | CFP | N/A | DEER TS | 7020251002487 |  | 7020251002487 | 2025-11-18 | 2025
36999 |  | CEF-CHIRPAR | CHIRPAR | SB | solar | 0.012 | 0.012 | 576 | 0.4 | CFP | N/A | DEER TS | 7020251002489 |  | 7020251002489 | 2025-11-25 | 2025
37000 |  | CEF-IGHISUL NOU | IGHISUL NOU | SB | solar | 0.006 | 0.006 | 298 | 0.4 | CFP | N/A | DEER TS | 7020251002490 |  | 7020251002490 | 2025-11-18 | 2025
37001 |  | CEF-CERNAT | CERNAT | CV | solar | 0.005 | 0.005 | 0 | 0 | CFP | N/A | DEER TS | 7060251000878 |  | 7060251000878 | 2025-11-18 | 2025
37002 |  | CEF-AGNITA | AGNITA | SB | solar | 0.006 | 0.006 | 314 | 0.4 | CFP | N/A | DEER TS | 7020251002492 |  | 7020251002492 | 2025-11-13 | 2025
37003 |  | CEF-SLIMNIC | SLIMNIC | SB | solar | 0.00534 | 0.00534 | 50 | 0.4 | CFP | N/A | DEER TS | 7020251002493 |  | 7020251002493 | 2025-11-10 | 2025
37004 |  | CEF-ZARNESTI | ZARNESTI | BV | solar | 0.006 | 0.006 | 100 | 0.4 | CFP | N/A | DEER TS | 7010251003337 |  | 7010251003337 | 2025-11-04 | 2025
37005 |  | CEF-HOGHIZ | HOGHIZ | BV | solar | 0.006 | 0.006 | 300 | 0.4 | CFP | N/A | DEER TS | 7010251003343 |  | 7010251003343 | 2025-11-18 | 2025
37006 |  | CEF-TARNAVA | TARNAVA | SB | solar | 0.006 | 0.006 | 298 | 0.4 | CFP | N/A | DEER TS | 7020251002501 |  | 7020251002501 | 2025-11-28 | 2025
37007 |  | CEF-OJDULA | OJDULA | CV | solar | 0.002 | 0.002 | 0 | 0 | CFP | N/A | DEER TS | 7060251000881 |  | 7060251000881 | 2025-11-18 | 2025
37008 |  | CEF-HOMOROD | HOMOROD | BV | solar | 0.0099 | 0.0099 | 0 | 0 | CFP | N/A | DEER TS | 7010251003347 |  | 7010251003347 | 2025-11-27 | 2025
37009 |  | CEF-CRACIUNESTI | CRACIUNESTI | MS | solar | 0.005 | 0.005 | 100 | 0.4 | CFP | N/A | DEER TS | 7030251002458 |  | 7030251002458 | 2025-11-17 | 2025
37010 |  | CEF-OJDULA | OJDULA | CV | solar | 0.003 | 0.003 | 0 | 0 | CFP | N/A | DEER TS | 7060251000883 |  | 7060251000883 | 2025-11-18 | 2025
37011 |  | CEF-SINGATIN | SINGATIN | SB | solar | 0.003 | 0.003 | 100 | 0.4 | CFP | N/A | DEER TS | 7020251002508 |  | 7020251002508 | 2025-11-17 | 2025
37012 |  | CEF-BARCANI | BARCANI | CV | solar | 0.005 | 0.005 | 0 | 0 | CFP | N/A | DEER TS | 7060251000886 |  | 7060251000886 | 2025-11-28 | 2025
37013 |  | CEF-TARLUNGENI | TARLUNGENI | BV | solar | 0.0055 | 0.0055 | 0 | 0 | CFP | N/A | DEER TS | 7010251003365 |  | 7010251003365 | 2025-11-07 | 2025
37014 |  | CEF-IBANESTI | IBANESTI | MS | solar | 0.003 | 0.003 | 0 | 0 | CFP | N/A | DEER TS | 7030251002471 |  | 7030251002471 | 2025-11-18 | 2025
37015 |  | CEF-ZAGON | ZAGON | CV | solar | 0.006 | 0.006 | 0 | 0 | CFP | N/A | DEER TS | 7060251000888 |  | 7060251000888 | 2025-11-18 | 2025
37016 |  | CEF-CINCU | CINCU | BV | solar | 0.008 | 0.008 | 22.22 | 0.4 | CFP | N/A | DEER TS | 7010250800390 |  | 7010250800390 | 2025-11-03 | 2025
37017 |  | CEF-TARGU MURES | TARGU MURES | MS | solar | 0.02484 | 0.02484 | 0 | 0 | CFP | N/A | DEER TS | 7030251002479 |  | 7030251002479 | 2025-11-25 | 2025
37018 |  | CEF-CERNAT | CERNAT | CV | solar | 0.006 | 0.006 | 0 | 0 | CFP | N/A | DEER TS | 7060251000892 |  | 7060251000892 | 2025-11-18 | 2025
37019 |  | CEF-ALBA IULIA | ALBA IULIA | AB | solar | 0.012 | 0.012 | 200 | 0.4 | CFP | N/A | DEER TS | 7040251005768 |  | 7040251005768 | 2025-11-12 | 2025
37020 |  | CEF-ALBA IULIA | ALBA IULIA | AB | solar | 0.005 | 0.005 | 100 | 0.4 | CFP | N/A | DEER TS | 7040251005777 |  | 7040251005777 | 2025-11-06 | 2025
37021 |  | CEF-SALISTEA | SALISTEA | AB | solar | 0.006 | 0.006 | 200 | 0.23 | CFP | N/A | DEER TS | 7040251005780 |  | 7040251005780 | 2025-11-12 | 2025
37022 |  | CEF-CRIZBAV | CRIZBAV | BV | solar | 0.012 | 0.012 | 30.7 | 0.4 | CFP | N/A | DEER TS | 7010251003370 |  | 7010251003370 | 2025-11-13 | 2025
37023 |  | CEF-CERNAT | CERNAT | CV | solar | 0.006 | 0.006 | 0 | 0 | CFP | N/A | DEER TS | 7060251000894 |  | 7060251000894 | 2025-11-18 | 2025
37024 |  | CEF-BOD | BOD | BV | solar | 0.005 | 0.005 | 0 | 0 | CFP | N/A | DEER TS | 7010251003377 |  | 7010251003377 | 2025-11-11 | 2025
37025 |  | CEF-BUCERDEA GRANOASA | BUCERDEA GRANOASA | AB | solar | 0.025 | 0.025 | 0 | 0 | CFP | N/A | DEER TS | 7040251005825 |  | 7040251005825 | 2025-11-03 | 2025
37026 |  | CEF-RUJA | RUJA | SB | solar | 0.004 | 0.004 | 100 | 0.4 | CFP | N/A | DEER TS | 7020251002526 |  | 7020251002526 | 2025-11-25 | 2025
37027 |  | CEF-LUPSA | LUPSA | AB | solar | 0.0093 | 0.0093 | 50 | 0.4 | CFP | N/A | DEER TS | 7040251005831 |  | 7040251005831 | 2025-11-21 | 2025
37028 |  | CEF-TARGU MURES | TARGU MURES | MS | solar | 0.0054 | 0.0054 | 200 | 0.23 | CFP | N/A | DEER TS | 7030251002500 |  | 7030251002500 | 2025-11-19 | 2025
37029 |  | CEF-TARGU SECUIESC | TARGU SECUIESC | CV | solar | 0.005 | 0.005 | 0 | 0 | CFP | N/A | DEER TS | 7060251000901 |  | 7060251000901 | 2025-11-28 | 2025
37030 |  | CEF-SACELE | SACELE | BV | solar | 0.006 | 0.006 | 11.11 | 0.4 | CFP | N/A | DEER TS | 7010251003394 |  | 7010251003394 | 2025-11-13 | 2025
37031 |  | CEF-LUNGA | LUNGA | CV | solar | 0.0054 | 0.0054 | 0 | 0 | CFP | N/A | DEER TS | 7060251000907 |  | 7060251000907 | 2025-11-18 | 2025
37032 |  | CEF-TARGU MURES | TARGU MURES | MS | solar | 0.01 | 0.01 | 300 | 0.4 | CFP | N/A | DEER TS | 7030250800393 |  | 7030250800393 | 2025-11-13 | 2025
37033 |  | CEF-VULCAN | VULCAN | BV | solar | 0.006 | 0.006 | 200 | 0.4 | CFP | N/A | DEER TS | 7010251003407 |  | 7010251003407 | 2025-11-13 | 2025
37034 |  | CEF-SACELE | SACELE | BV | solar | 0.00505 | 0.00505 | 100 | 0.4 | CFP | N/A | DEER TS | 7010251003409 |  | 7010251003409 | 2025-11-26 | 2025
37035 |  | CEF-PIANU | PIANU | AB | solar | 0.006 | 0.006 | 20 | 0.23 | CFP | N/A | DEER TS | 7040251005900 |  | 7040251005900 | 2025-11-03 | 2025
37036 |  | CEF-SURA MARE | SURA MARE | SB | solar | 0.006 | 0.006 | 0 | 0 | CFP | N/A | DEER TS | 7020251002557 |  | 7020251002557 | 2025-11-26 | 2025
37037 |  | CEF-AVRIG | AVRIG | SB | solar | 0.015 | 0.015 | 200 | 0.4 | CFP | N/A | DEER TS | 7020251002558 |  | 7020251002558 | 2025-11-19 | 2025
37038 |  | CEF-ALBA IULIA | ALBA IULIA | AB | solar | 0.00552 | 0.00552 | 200 | 0.23 | CFP | N/A | DEER TS | 7040251005906 |  | 7040251005906 | 2025-11-05 | 2025
37039 |  | CEF-RASNOV | RASNOV | BV | solar | 0.0082 | 0.0082 | 0 | 0 | CFP | N/A | DEER TS | 7010251003428 |  | 7010251003428 | 2025-11-07 | 2025
37040 |  | CEF-ALBA IULIA | ALBA IULIA | AB | solar | 0.015 | 0.015 | 400 | 0.4 | CFP | N/A | DEER TS | 7040251005938 |  | 7040251005938 | 2025-11-21 | 2025
37041 |  | CEF-GALDA DE JOS | GALDA DE JOS | AB | solar | 0.006 | 0.006 | 50 | 0.23 | CFP | N/A | DEER TS | 7040251005934 |  | 7040251005934 | 2025-11-03 | 2025
37042 |  | CEF-GHELINTA | GHELINTA | CV | solar | 0.005 | 0.005 | 0 | 0 | CFP | N/A | DEER TS | 7060251000918 |  | 7060251000918 | 2025-11-18 | 2025
37043 |  | CEF-CUGIR | CUGIR | AB | solar | 0.006 | 0.006 | 200 | 0.23 | CFP | N/A | DEER TS | 7040251005947 |  | 7040251005947 | 2025-11-03 | 2025
37044 |  | CEF-ALBA IULIA | ALBA IULIA | AB | solar | 0.01 | 0.01 | 300 | 0.4 | CFP | N/A | DEER TS | 7040251005984 |  | 7040251005984 | 2025-11-06 | 2025
37045 |  | CEF-MERENI | MERENI | CV | solar | 0.006 | 0.006 | 0 | 0 | CFP | N/A | DEER TS | 7060251000925 |  | 7060251000925 | 2025-11-18 | 2025
37046 |  | CEF-SANZIENI | SANZIENI | CV | solar | 0.006 | 0.006 | 0 | 0 | CFP | N/A | DEER TS | 7060251000928 |  | 7060251000928 | 2025-11-18 | 2025
37047 |  | CEF-MANDRA | MANDRA | BV | solar | 0.005 | 0.005 | 100 | 0.4 | CFP | N/A | DEER TS | 7010251003445 |  | 7010251003445 | 2025-11-11 | 2025
37048 |  | CEF-ALBA IULIA | ALBA IULIA | AB | solar | 0.006 | 0.006 | 0 | 0 | CFP | N/A | DEER TS | 7040251005975 |  | 7040251005975 | 2025-11-10 | 2025
37049 |  | CEF-DUMBRAVENI | DUMBRAVENI | SB | solar | 0.006 | 0.006 | 200 | 0.4 | CFP | N/A | DEER TS | 7020251002577 |  | 7020251002577 | 2025-11-28 | 2025
37050 |  | CEF-BLAJ | BLAJ | AB | solar | 0.006 | 0.006 | 100 | 0.23 | CFP | N/A | DEER TS | 7040251006010 |  | 7040251006010 | 2025-11-06 | 2025
37051 |  | CEF-IGHISUL NOU | IGHISUL NOU | SB | solar | 0.012 | 0.012 | 298 | 0.4 | CFP | N/A | DEER TS | 7020251002580 |  | 7020251002580 | 2025-11-19 | 2025
37052 |  | CEF-TARLUNGENI | TARLUNGENI | BV | solar | 0.004 | 0.004 | 200 | 0.4 | CFP | N/A | DEER TS | 7010251003459 |  | 7010251003459 | 2025-11-04 | 2025
37053 |  | CEF-SADU | SADU | SB | solar | 0.18 | 0.18 | 280 | 0.4 | CFP | N/A | DEER TS | 7020251002590 |  | 7020251002590 | 2025-11-04 | 2025
37054 |  | CEF-SIBIU | SIBIU | SB | solar | 0.006 | 0.006 | 200 | 0.4 | CFP | N/A | DEER TS | 7020251002593 |  | 7020251002593 | 2025-11-26 | 2025
37055 |  | CEF-SIBIU | SIBIU | SB | solar | 0.006 | 0.006 | 200 | 0.4 | CFP | N/A | DEER TS | 7020251002595 |  | 7020251002595 | 2025-11-26 | 2025
37056 |  | CEF-OZUN | OZUN | CV | solar | 0.006 | 0.006 | 0 | 0 | CFP | N/A | DEER TS | 7060251000939 |  | 7060251000939 | 2025-11-28 | 2025
37057 |  | CEF-SLIMNIC | SLIMNIC | SB | solar | 0.006 | 0.006 | 200 | 0.4 | CFP | N/A | DEER TS | 7020251002599 |  | 7020251002599 | 2025-11-26 | 2025
37058 |  | CEF-LUNGA | LUNGA | CV | solar | 0.006 | 0.006 | 0 | 0 | CFP | N/A | DEER TS | 7060251000944 |  | 7060251000944 | 2025-11-18 | 2025
37059 |  | CEF-GHELINTA | GHELINTA | CV | solar | 0.00742 | 0.00742 | 0 | 0 | CFP | N/A | DEER TS | 7060251000945 |  | 7060251000945 | 2025-11-18 | 2025
37060 |  | CEF-TARNAVA | TARNAVA | SB | solar | 0.008 | 0.008 | 150 | 0.4 | CFP | N/A | DEER TS | 7020251002624 |  | 7020251002624 | 2025-11-28 | 2025
37061 |  | CEF-TARGU SECUIESC | TARGU SECUIESC | CV | solar | 0.0054 | 0.0054 | 0 | 0 | CFP | N/A | DEER TS | 7060251000946 |  | 7060251000946 | 2025-11-18 | 2025
37062 |  | CEF-SEBES | SEBES | AB | solar | 0.003815 | 0.003815 | 200 | 0.23 | CFP | N/A | DEER TS | 7040251006152 |  | 7040251006152 | 2025-11-06 | 2025
37063 |  | CEF-OCNA MURES | OCNA MURES | AB | solar | 0.01 | 0.01 | 50 | 0.4 | CFP | N/A | DEER TS | 7040251006154 |  | 7040251006154 | 2025-11-06 | 2025
37064 |  | CEF-POIANA SIBIULUI | POIANA SIBIULUI | SB | solar | 0.008 | 0.008 | 100 | 0.4 | CFP | N/A | DEER TS | 7020251002633 |  | 7020251002633 | 2025-11-18 | 2025
37065 |  | CEF-ALBA IULIA | ALBA IULIA | AB | solar | 0.005 | 0.005 | 200 | 0.23 | CFP | N/A | DEER TS | 7040251006165 |  | 7040251006165 | 2025-11-10 | 2025
37066 |  | CEF-AVRIG | AVRIG | SB | solar | 0.006 | 0.006 | 200 | 0.4 | CFP | N/A | DEER TS | 7020251002638 |  | 7020251002638 | 2025-11-19 | 2025
37067 |  | CEF-DUMBRAVENI | DUMBRAVENI | SB | solar | 0.012 | 0.012 | 560 | 0.4 | CFP | N/A | DEER TS | 7020251002641 |  | 7020251002641 | 2025-11-05 | 2025
37068 |  | CEF-SALISTEA | SALISTEA | AB | solar | 0.006 | 0.006 | 50 | 0.23 | CFP | N/A | DEER TS | 7040251006201 |  | 7040251006201 | 2025-11-10 | 2025
37069 |  | CEF-SFANTUL GHEORGHE | SFANTUL GHEORGHE | CV | solar | 0.006 | 0.006 | 0 | 0 | CFP | N/A | DEER TS | 7060251000952 |  | 7060251000952 | 2025-11-18 | 2025
37070 |  | CEF-SIBIU | SIBIU | SB | solar | 0.2 | 0.2 | 0 | 0 | CFP | N/A | DEER TS | 7020251002648 |  | 7020251002648 | 2025-11-20 | 2025
37071 |  | CEF-GHELINTA | GHELINTA | CV | solar | 0.004 | 0.004 | 0 | 0 | CFP | N/A | DEER TS | 7060251000953 |  | 7060251000953 | 2025-11-18 | 2025
37072 |  | CEF-COVASNA | COVASNA | CV | solar | 0.006 | 0.006 | 0 | 0 | CFP | N/A | DEER TS | 7060251000954 |  | 7060251000954 | 2025-11-18 | 2025
37073 |  | CEF-MEDIAS | MEDIAS | SB | solar | 0.006 | 0.006 | 200 | 0.4 | CFP | N/A | DEER TS | 7020251002655 |  | 7020251002655 | 2025-11-17 | 2025
37074 |  | CEF-ALBA IULIA | ALBA IULIA | AB | solar | 0.006 | 0.006 | 50 | 0.23 | CFP | N/A | DEER TS | 7040251006230 |  | 7040251006230 | 2025-11-17 | 2025
37075 |  | CEF-CIUGUD | CIUGUD | AB | solar | 0.006 | 0.006 | 200 | 0.23 | CFP | N/A | DEER TS | 7040251006231 |  | 7040251006231 | 2025-11-03 | 2025
37076 |  | CEF-SANZIENI | SANZIENI | CV | solar | 0.0056 | 0.0056 | 0 | 0 | CFP | N/A | DEER TS | 7060251000956 |  | 7060251000956 | 2025-11-18 | 2025
37077 |  | CEF-ACATARI | ACATARI | MS | solar | 0.005 | 0.005 | 0 | 0 | CFP | N/A | DEER TS | 7030251002630 |  | 7030251002630 | 2025-11-13 | 2025
37078 |  | CEF-TICUSU VECHI | TICUSU VECHI | BV | solar | 0.006 | 0.006 | 280 | 0.4 | CFP | N/A | DEER TS | 7010251003641 |  | 7010251003641 | 2025-11-24 | 2025
37079 |  | CEF-BIERTAN | BIERTAN | SB | solar | 0.006 | 0.006 | 100 | 0.4 | CFP | N/A | DEER TS | 7020251002661 |  | 7020251002661 | 2025-11-28 | 2025
37080 |  | CEF-SUGAG | SUGAG | AB | solar | 0.0079 | 0.0079 | 200 | 0.4 | CFP | N/A | DEER TS | 7040251006258 |  | 7040251006258 | 2025-11-03 | 2025
37081 |  | CEF-SOVATA | SOVATA | MS | solar | 0.01 | 0.01 | 200 | 0.4 | CFP | N/A | DEER TS | 7030250800410 |  | 7030250800410 | 2025-11-03 | 2025
37082 |  | CEF-CRISTIAN | CRISTIAN | SB | solar | 0.006 | 0.006 | 50 | 0.4 | CFP | N/A | DEER TS | 7020251002665 |  | 7020251002665 | 2025-11-26 | 2025
37083 |  | CEF-IERNUT | IERNUT | MS | solar | 0.004 | 0.004 | 0 | 0 | CFP | N/A | DEER TS | 7030251002643 |  | 7030251002643 | 2025-11-20 | 2025
37084 |  | CEF-ALBA IULIA | ALBA IULIA | AB | solar | 0.00546 | 0.00546 | 100 | 0.23 | CFP | N/A | DEER TS | 7040251006294 |  | 7040251006294 | 2025-11-17 | 2025
37085 |  | CEF-ALBA IULIA | ALBA IULIA | AB | solar | 0.01 | 0.01 | 0 | 0 | CFP | N/A | DEER TS | 7040251006311 |  | 7040251006311 | 2025-11-04 | 2025
37086 |  | CEF-SOLOVASTRU | SOLOVASTRU | MS | solar | 0.0054 | 0.0054 | 300 | 0.23 | CFP | N/A | DEER TS | 7030250800412 |  | 7030250800412 | 2025-11-28 | 2025
37087 |  | CEF-ALBA IULIA | ALBA IULIA | AB | solar | 0.1 | 0.1 | 0 | 0 | CFP | N/A | DEER TS | 7040251006336 |  | 7040251006336 | 2025-11-28 | 2025
37088 |  | CEF-VADU MOTILOR | VADU MOTILOR | AB | solar | 0.005 | 0.005 | 8.33 | 0.4 | CFP | N/A | DEER TS | 7040251006356 |  | 7040251006356 | 2025-11-05 | 2025
37089 |  | CEF-JINA | JINA | SB | solar | 0.006 | 0.006 | 100 | 0.4 | CFP | N/A | DEER TS | 7020251002682 |  | 7020251002682 | 2025-11-17 | 2025
37090 |  | CEF-REGHIN | REGHIN | MS | solar | 0.005 | 0.005 | 49.98 | 0.23 | CFP | N/A | DEER TS | 7030250800413 |  | 7030250800413 | 2025-11-13 | 2025
37091 |  | CEF-MEDIAS | MEDIAS | SB | solar | 0.003 | 0.003 | 50 | 0.4 | CFP | N/A | DEER TS | 7020251002684 |  | 7020251002684 | 2025-11-12 | 2025
37092 |  | CEF-TARNAVA | TARNAVA | SB | solar | 0.006 | 0.006 | 50 | 0.4 | CFP | N/A | DEER TS | 7020251002687 |  | 7020251002687 | 2025-11-28 | 2025
37093 |  | CEF-MEDIAS | MEDIAS | SB | solar | 0.003 | 0.003 | 11.1 | 0.4 | CFP | N/A | DEER TS | 7020251002691 |  | 7020251002691 | 2025-11-14 | 2025
37094 |  | CEF-ALBA IULIA | ALBA IULIA | AB | solar | 0.00322 | 0.00322 | 0 | 0 | CFP | N/A | DEER TS | 7040251006410 |  | 7040251006410 | 2025-11-03 | 2025
37095 |  | CEF-CIURULEASA | CIURULEASA | AB | solar | 0.006 | 0.006 | 200 | 0.23 | CFP | N/A | DEER TS | 7040251006413 |  | 7040251006413 | 2025-11-10 | 2025
37096 |  | CEF-JOSENI | JOSENI | HR | solar | 0.005665 | 0.005665 | 300 | 0.4 | CFP | N/A | DEER TS | 7050251001613 |  | 7050251001613 | 2025-11-28 | 2025
37097 |  | CEF-PREJMER | PREJMER | BV | solar | 0.006 | 0.006 | 200 | 0.4 | CFP | N/A | DEER TS | 7010251003737 |  | 7010251003737 | 2025-11-21 | 2025
37098 |  | CEF-BAZNA | BAZNA | SB | solar | 0.008 | 0.008 | 200 | 0.4 | CFP | N/A | DEER TS | 7020251002700 |  | 7020251002700 | 2025-11-06 | 2025
37099 |  | CEF-CRISTIAN | CRISTIAN | SB | solar | 0.006 | 0.006 | 200 | 0.4 | CFP | N/A | DEER TS | 7020251002701 |  | 7020251002701 | 2025-11-26 | 2025
37100 |  | CEF-CIUGUD | CIUGUD | AB | solar | 0.006 | 0.006 | 280 | 0.23 | CFP | N/A | DEER TS | 7040251006432 |  | 7040251006432 | 2025-11-17 | 2025
37101 |  | CEF-LUNGA | LUNGA | CV | solar | 0.006 | 0.006 | 0 | 0 | CFP | N/A | DEER TS | 7060251000964 |  | 7060251000964 | 2025-11-18 | 2025
37102 |  | CEF-SANPETRU | SANPETRU | BV | solar | 0.006 | 0.006 | 25.6 | 0.4 | CFP | N/A | DEER TS | 7010251003760 |  | 7010251003760 | 2025-11-27 | 2025
37103 |  | CEF-SPRING | SPRING | AB | solar | 0.006 | 0.006 | 37 | 0.4 | CFP | N/A | DEER TS | 7040251006458 |  | 7040251006458 | 2025-11-06 | 2025
37104 |  | CEF-CISNADIOARA | CISNADIOARA | SB | solar | 0.009 | 0.009 | 204.8 | 0.4 | CFP | N/A | DEER TS | 7020251002713 |  | 7020251002713 | 2025-11-05 | 2025
37105 |  | CEF-FANTANELE | FANTANELE | SB | solar | 0.00474 | 0.00474 | 0 | 0 | CFP | N/A | DEER TS | 7020251002718 |  | 7020251002718 | 2025-11-20 | 2025
37106 |  | CEF-COPSA MICA | COPSA MICA | SB | solar | 0.02 | 0.02 | 0 | 0 | CFP | N/A | DEER TS | 7020251002722 |  | 7020251002722 | 2025-11-11 | 2025
37107 |  | CEF-COPSA MICA | COPSA MICA | SB | solar | 0.03 | 0.03 | 0 | 0 | CFP | N/A | DEER TS | 7020251002723 |  | 7020251002723 | 2025-11-11 | 2025
37108 |  | CEF-COPSA MICA | COPSA MICA | SB | solar | 0.015 | 0.015 | 0 | 0 | CFP | N/A | DEER TS | 7020251002724 |  | 7020251002724 | 2025-11-11 | 2025
37109 |  | CEF-COPSA MICA | COPSA MICA | SB | solar | 0.02 | 0.02 | 0 | 0 | CFP | N/A | DEER TS | 7020251002725 |  | 7020251002725 | 2025-11-11 | 2025
37110 |  | CEF-POIAN | POIAN | CV | solar | 0.005 | 0.005 | 0 | 0 | CFP | N/A | DEER TS | 7060251000970 |  | 7060251000970 | 2025-11-18 | 2025
37111 |  | CEF-TARGU SECUIESC | TARGU SECUIESC | CV | solar | 0.006 | 0.006 | 0 | 0 | CFP | N/A | DEER TS | 7060251000971 |  | 7060251000971 | 2025-11-18 | 2025
37112 |  | CEF-OJDULA | OJDULA | CV | solar | 0.005 | 0.005 | 0 | 0 | CFP | N/A | DEER TS | 7060251000972 |  | 7060251000972 | 2025-11-18 | 2025
37113 |  | CEF-FAGARAS | FAGARAS | BV | solar | 0.08 | 0.08 | 0 | 0 | CFP | N/A | DEER TS | 7010251003798 |  | 7010251003798 | 2025-11-28 | 2025
37114 |  | CEF-UCEA | UCEA | BV | solar | 0.003 | 0.003 | 0 | 0 | CFP | N/A | DEER TS | 7010251003802 |  | 7010251003802 | 2025-11-19 | 2025
37115 |  | CEF-GHELINTA | GHELINTA | CV | solar | 0.008 | 0.008 | 0 | 0 | CFP | N/A | DEER TS | 7060251000974 |  | 7060251000974 | 2025-11-18 | 2025
37116 |  | CEF-SURA MICA | SURA MICA | SB | solar | 0.006 | 0.006 | 100 | 0.4 | CFP | N/A | DEER TS | 7020251002740 |  | 7020251002740 | 2025-11-18 | 2025
37117 |  | CEF-ARCUS | ARCUS | CV | solar | 0.005 | 0.005 | 0 | 0 | CFP | N/A | DEER TS | 7060251000976 |  | 7060251000976 | 2025-11-28 | 2025
37118 |  | CEF-ALBA IULIA | ALBA IULIA | AB | solar | 0.003 | 0.003 | 280 | 0.4 | CFP | N/A | DEER TS | 7040251006559 |  | 7040251006559 | 2025-11-17 | 2025
37119 |  | CEF-SLIMNIC | SLIMNIC | SB | solar | 0.010235 | 0.010235 | 200 | 0.4 | CFP | N/A | DEER TS | 7020251002757 |  | 7020251002757 | 2025-11-26 | 2025
37120 |  | CEF-SIGHISOARA | SIGHISOARA | MS | solar | 0.0054 | 0.0054 | 250 | 0.4 | CFP | N/A | DEER TS | 7030250800420 |  | 7030250800420 | 2025-11-11 | 2025
37121 |  | CEF-CODLEA | CODLEA | BV | solar | 0.006 | 0.006 | 280 | 0.4 | CFP | N/A | DEER TS | 7010251103891 |  | 7010251103891 | 2025-11-28 | 2025
37122 |  | CEF-CAMPENI | CAMPENI | AB | solar | 0.00828 | 0.00828 | 280 | 0.4 | CFP | N/A | DEER TS | 7040251106599 |  | 7040251106599 | 2025-11-12 | 2025
37123 |  | CEF-ALBA IULIA | ALBA IULIA | AB | solar | 0.006 | 0.006 | 280 | 0.23 | CFP | N/A | DEER TS | 7040251106600 |  | 7040251106600 | 2025-11-06 | 2025
37124 |  | CEF-LOPADEA NOUA | LOPADEA NOUA | AB | solar | 0.015 | 0.015 | 280 | 0.4 | CFP | N/A | DEER TS | 7040251106601 |  | 7040251106601 | 2025-11-10 | 2025
37125 |  | CEF-LOPADEA NOUA | LOPADEA NOUA | AB | solar | 0.006 | 0.006 | 280 | 0.4 | CFP | N/A | DEER TS | 7040251106602 |  | 7040251106602 | 2025-11-10 | 2025
37126 |  | CEF-SALISTE | SALISTE | SB | solar | 0.01 | 0.01 | 16.6 | 0.4 | CFP | N/A | DEER TS | 7020251102766 |  | 7020251102766 | 2025-11-18 | 2025
37127 |  | CEF-BLANDIANA | BLANDIANA | AB | solar | 0.015 | 0.015 | 280 | 0.4 | CFP | N/A | DEER TS | 7040251106621 |  | 7040251106621 | 2025-11-12 | 2025
37128 |  | CEF-LUNGA | LUNGA | CV | solar | 0.006 | 0.006 | 0 | 0 | CFP | N/A | DEER TS | 7060251100979 |  | 7060251100979 | 2025-11-18 | 2025
37129 |  | CEF-MEDIAS | MEDIAS | SB | solar | 0.05 | 0.05 | 100 | 0.4 | CFP | N/A | DEER TS | 7020251102770 |  | 7020251102770 | 2025-11-17 | 2025
37130 |  | CEF-FUNDATA | FUNDATA | BV | solar | 0.008 | 0.008 | 50 | 0.4 | CFP | N/A | DEER TS | 7010251103932 |  | 7010251103932 | 2025-11-21 | 2025
37131 |  | CEF-TARGU MURES | TARGU MURES | MS | solar | 0.0054 | 0.0054 | 200 | 0.4 | CFP | N/A | DEER TS | 7030250800423 |  | 7030250800423 | 2025-11-13 | 2025
37132 |  | CEF-ILIENI | ILIENI | CV | solar | 0.00979 | 0.00979 | 0 | 0 | CFP | N/A | DEER TS | 7060251100989 |  | 7060251100989 | 2025-11-21 | 2025
37133 |  | CEF-CAMPENI | CAMPENI | AB | solar | 0.006 | 0.006 | 50 | 0.4 | CFP | N/A | DEER TS | 7040251106687 |  | 7040251106687 | 2025-11-12 | 2025
37134 |  | CEF-BRASOV | BRASOV | BV | solar | 0.0055 | 0.0055 | 15.3 | 0.4 | CFP | N/A | DEER TS | 7010251103954 |  | 7010251103954 | 2025-11-27 | 2025
37135 |  | CEF-UNIREA | UNIREA | AB | solar | 0.0076 | 0.0076 | 280 | 0.4 | CFP | N/A | DEER TS | 7040251106691 |  | 7040251106691 | 2025-11-27 | 2025
37136 |  | CEF-ALBA IULIA | ALBA IULIA | AB | solar | 0.006 | 0.006 | 280 | 0.23 | CFP | N/A | DEER TS | 7040251106692 |  | 7040251106692 | 2025-11-14 | 2025
37137 |  | CEF-IERNUT | IERNUT | MS | solar | 0.006 | 0.006 | 100 | 0.4 | CFP | N/A | DEER TS | 7030251102843 |  | 7030251102843 | 2025-11-10 | 2025
37138 |  | CEF-ALBAC | ALBAC | AB | solar | 0.01 | 0.01 | 300 | 0.4 | CFP | N/A | DEER TS | 7040251106722 |  | 7040251106722 | 2025-11-05 | 2025
37139 |  | CEF-LIVEZENI | LIVEZENI | MS | solar | 0.013 | 0.013 | 11.11 | 0.4 | CFP | N/A | DEER TS | 7030251102860 |  | 7030251102860 | 2025-11-04 | 2025
37140 |  | CEF-ALBA IULIA | ALBA IULIA | AB | solar | 0.006 | 0.006 | 280 | 0.23 | CFP | N/A | DEER TS | 7040251106732 |  | 7040251106732 | 2025-11-06 | 2025
37141 |  | CEF-SFANTUL GHEORGHE | SFANTUL GHEORGHE | CV | solar | 0.02 | 0.02 | 0 | 0 | CFP | N/A | DEER TS | 7060250800122 |  | 7060250800122 | 2025-11-29 | 2025
37142 |  | CEF-SFANTUL GHEORGHE | SFANTUL GHEORGHE | CV | solar | 0.005 | 0.005 | 0 | 0 | CFP | N/A | DEER TS | 7060251101003 |  | 7060251101003 | 2025-11-20 | 2025
37143 |  | CEF-OCNA MURES | OCNA MURES | AB | solar | 0.00494 | 0.00494 | 0 | 0 | CFP | N/A | DEER TS | 7040251106780 |  | 7040251106780 | 2025-11-17 | 2025
37144 |  | CEF-SFANTUL GHEORGHE | SFANTUL GHEORGHE | CV | solar | 0.005 | 0.005 | 0 | 0 | CFP | N/A | DEER TS | 7060251101007 |  | 7060251101007 | 2025-11-28 | 2025
37145 |  | CEF-TARGU SECUIESC | TARGU SECUIESC | CV | solar | 0.015 | 0.015 | 0 | 0 | CFP | N/A | DEER TS | 7060251101008 |  | 7060251101008 | 2025-11-21 | 2025
37146 |  | CEF-CIURULEASA | CIURULEASA | AB | solar | 0.003815 | 0.003815 | 200 | 0.23 | CFP | N/A | DEER TS | 7040251106788 |  | 7040251106788 | 2025-11-12 | 2025
37147 |  | CEF-AIUD | AIUD | AB | solar | 0.00368 | 0.00368 | 100 | 0.23 | CFP | N/A | DEER TS | 7040251106791 |  | 7040251106791 | 2025-11-12 | 2025
37148 |  | CEF-CIURULEASA | CIURULEASA | AB | solar | 0.003815 | 0.003815 | 200 | 0.23 | CFP | N/A | DEER TS | 7040251106792 |  | 7040251106792 | 2025-11-13 | 2025
37149 |  | CEF-GHELINTA | GHELINTA | CV | solar | 0.0046 | 0.0046 | 0 | 0 | CFP | N/A | DEER TS | 7060251101009 |  | 7060251101009 | 2025-11-21 | 2025
37150 |  | CEF-GHELINTA | GHELINTA | CV | solar | 0.0046 | 0.0046 | 0 | 0 | CFP | N/A | DEER TS | 7060251101010 |  | 7060251101010 | 2025-11-21 | 2025
37151 |  | CEF-GHELINTA | GHELINTA | CV | solar | 0.0046 | 0.0046 | 0 | 0 | CFP | N/A | DEER TS | 7060251101011 |  | 7060251101011 | 2025-11-21 | 2025
37152 |  | CEF-GHELINTA | GHELINTA | CV | solar | 0.0046 | 0.0046 | 0 | 0 | CFP | N/A | DEER TS | 7060251101013 |  | 7060251101013 | 2025-11-21 | 2025
37153 |  | CEF-CERNAT | CERNAT | CV | solar | 0.0046 | 0.0046 | 0 | 0 | CFP | N/A | DEER TS | 7060251101014 |  | 7060251101014 | 2025-11-21 | 2025
37154 |  | CEF-IERNUT | IERNUT | MS | solar | 0.01 | 0.01 | 0 | 0 | CFP | N/A | DEER TS | 7030251102918 |  | 7030251102918 | 2025-11-06 | 2025
37155 |  | CEF-ZARNESTI | ZARNESTI | BV | solar | 0.016 | 0.016 | 0 | 0 | CFP | N/A | DEER TS | 7010251104038 |  | 7010251104038 | 2025-11-21 | 2025
37156 |  | CEF-SIBIU | SIBIU | SB | solar | 0.005 | 0.005 | 29.97 | 0.4 | CFP | N/A | DEER TS | 7020251102818 |  | 7020251102818 | 2025-11-06 | 2025
37157 |  | CEF-PRESACA | PRESACA | SB | solar | 0.01 | 0.01 | 0 | 0 | CFP | N/A | DEER TS | 7020251102819 |  | 7020251102819 | 2025-11-17 | 2025
37158 |  | CEF-SANCEL | SANCEL | AB | solar | 0.0076 | 0.0076 | 200 | 0.4 | CFP | N/A | DEER TS | 7040251106821 |  | 7040251106821 | 2025-11-21 | 2025
37159 |  | CEF-ARCUS | ARCUS | CV | solar | 0.008 | 0.008 | 0 | 0 | CFP | N/A | DEER TS | 7060251101023 |  | 7060251101023 | 2025-11-21 | 2025
37160 |  | CEF-ILIENI | ILIENI | CV | solar | 0.006 | 0.006 | 0 | 0 | CFP | N/A | DEER TS | 7060251101025 |  | 7060251101025 | 2025-11-21 | 2025
37161 |  | CEF-OZUN | OZUN | CV | solar | 0.006 | 0.006 | 0 | 0 | CFP | N/A | DEER TS | 7060251101035 |  | 7060251101035 | 2025-11-21 | 2025
37162 |  | CEF-COVASNA | COVASNA | CV | solar | 0.006 | 0.006 | 0 | 0 | CFP | N/A | DEER TS | 7060251101036 |  | 7060251101036 | 2025-11-21 | 2025
37163 |  | CEF-MERENI | MERENI | CV | solar | 0.006 | 0.006 | 0 | 0 | CFP | N/A | DEER TS | 7060251101038 |  | 7060251101038 | 2025-11-21 | 2025
37164 |  | CEF-SAMBATA DE SUS | SAMBATA DE SUS | BV | solar | 0.006 | 0.006 | 400 | 0.4 | CFP | N/A | DEER TS | 7010251104082 |  | 7010251104082 | 2025-11-18 | 2025
37165 |  | CEF-SFANTUL GHEORGHE | SFANTUL GHEORGHE | CV | solar | 0.006 | 0.006 | 0 | 0 | CFP | N/A | DEER TS | 7060251101043 |  | 7060251101043 | 2025-11-21 | 2025
37166 |  | CEF-DUMBRAVENI | DUMBRAVENI | SB | solar | 0.006 | 0.006 | 100 | 0.4 | CFP | N/A | DEER TS | 7020251102849 |  | 7020251102849 | 2025-11-28 | 2025
37167 |  | CEF-SIBIU | SIBIU | SB | solar | 0.01183 | 0.01183 | 0 | 0 | CFP | N/A | DEER TS | 7020251102851 |  | 7020251102851 | 2025-11-07 | 2025
37168 |  | CEF-APOLDUL DE SUS | APOLDUL DE SUS | SB | solar | 0.005 | 0.005 | 100 | 0.4 | CFP | N/A | DEER TS | 7020251102855 |  | 7020251102855 | 2025-11-28 | 2025
37169 |  | CEF-SEBES | SEBES | AB | solar | 0.01062 | 0.01062 | 300 | 0.4 | CFP | N/A | DEER TS | 7040251106893 |  | 7040251106893 | 2025-11-12 | 2025
37170 |  | CEF-AIUD | AIUD | AB | solar | 0.01 | 0.01 | 200 | 0.4 | CFP | N/A | DEER TS | 7040251106894 |  | 7040251106894 | 2025-11-10 | 2025
37171 |  | CEF-ALBA IULIA | ALBA IULIA | AB | solar | 0.012 | 0.012 | 840 | 0.4 | CFP | N/A | DEER TS | 7040251106898 |  | 7040251106898 | 2025-11-10 | 2025
37172 |  | CEF-LOPADEA NOUA | LOPADEA NOUA | AB | solar | 0.006 | 0.006 | 280 | 0.23 | CFP | N/A | DEER TS | 7040251106899 |  | 7040251106899 | 2025-11-12 | 2025
37173 |  | CEF-UNGRA | UNGRA | BV | solar | 0.006 | 0.006 | 100 | 0.4 | CFP | N/A | DEER TS | 7010251104097 |  | 7010251104097 | 2025-11-26 | 2025
37174 |  | CEF-MANDRA | MANDRA | SB | solar | 0.011 | 0.011 | 200 | 0.4 | CFP | N/A | DEER TS | 7020251102857 |  | 7020251102857 | 2025-11-11 | 2025
37175 |  | CEF-ALBA IULIA | ALBA IULIA | AB | solar | 0.012 | 0.012 | 560 | 0.4 | CFP | N/A | DEER TS | 7040251106904 |  | 7040251106904 | 2025-11-10 | 2025
37176 |  | CEF-SELIMBAR | SELIMBAR | SB | solar | 0.01 | 0.01 | 560 | 0.4 | CFP | N/A | DEER TS | 7020251102860 |  | 7020251102860 | 2025-11-14 | 2025
37177 |  | CEF-ALBA IULIA | ALBA IULIA | AB | solar | 0.01044 | 0.01044 | 280 | 0.4 | CFP | N/A | DEER TS | 7040251106908 |  | 7040251106908 | 2025-11-12 | 2025
37178 |  | CEF-TURIA | TURIA | CV | solar | 0.006 | 0.006 | 0 | 0 | CFP | N/A | DEER TS | 7060251101048 |  | 7060251101048 | 2025-11-21 | 2025
37179 |  | CEF-GHIDFALAU | GHIDFALAU | CV | solar | 0.006 | 0.006 | 0 | 0 | CFP | N/A | DEER TS | 7060251101049 |  | 7060251101049 | 2025-11-21 | 2025
37180 |  | CEF-TURIA | TURIA | CV | solar | 0.006 | 0.006 | 0 | 0 | CFP | N/A | DEER TS | 7060251101050 |  | 7060251101050 | 2025-11-21 | 2025
37181 |  | CEF-SFANTUL GHEORGHE | SFANTUL GHEORGHE | CV | solar | 0.006 | 0.006 | 0 | 0 | CFP | N/A | DEER TS | 7060251101052 |  | 7060251101052 | 2025-11-21 | 2025
37182 |  | CEF-ARCUS | ARCUS | CV | solar | 0.008 | 0.008 | 0 | 0 | CFP | N/A | DEER TS | 7060251101053 |  | 7060251101053 | 2025-11-21 | 2025
37183 |  | CEF-CIURULEASA | CIURULEASA | AB | solar | 0.003815 | 0.003815 | 200 | 0.23 | CFP | N/A | DEER TS | 7040251106914 |  | 7040251106914 | 2025-11-19 | 2025
37184 |  | CEF-SFANTUL GHEORGHE | SFANTUL GHEORGHE | CV | solar | 0.01 | 0.01 | 0 | 0 | CFP | N/A | DEER TS | 7060251101054 |  | 7060251101054 | 2025-11-21 | 2025
37185 |  | CEF-POIANA BRASOV | POIANA BRASOV | BV | solar | 0.036 | 0.036 | 0 | 0 | CFP | N/A | DEER TS | 7010251104123 |  | 7010251104123 | 2025-11-27 | 2025
37186 |  | CEF-SFANTUL GHEORGHE | SFANTUL GHEORGHE | CV | solar | 0.006 | 0.006 | 0 | 0 | CFP | N/A | DEER TS | 7060251101056 |  | 7060251101056 | 2025-11-21 | 2025
37187 |  | CEF-CIURULEASA | CIURULEASA | AB | solar | 0.003815 | 0.003815 | 200 | 0.23 | CFP | N/A | DEER TS | 7040251106934 |  | 7040251106934 | 2025-11-19 | 2025
37188 |  | CEF-SFANTUL GHEORGHE | SFANTUL GHEORGHE | CV | solar | 0.006 | 0.006 | 0 | 0 | CFP | N/A | DEER TS | 7060251101057 |  | 7060251101057 | 2025-11-21 | 2025
37189 |  | CEF-ARCUS | ARCUS | CV | solar | 0.01 | 0.01 | 0 | 0 | CFP | N/A | DEER TS | 7060251101058 |  | 7060251101058 | 2025-11-21 | 2025
37190 |  | CEF-COVASNA | COVASNA | CV | solar | 0.006 | 0.006 | 0 | 0 | CFP | N/A | DEER TS | 7060251101062 |  | 7060251101062 | 2025-11-21 | 2025
37191 |  | CEF-ZABALA | ZABALA | CV | solar | 0.006 | 0.006 | 0 | 0 | CFP | N/A | DEER TS | 7060251101063 |  | 7060251101063 | 2025-11-21 | 2025
37192 |  | CEF-COVASNA | COVASNA | CV | solar | 0.006 | 0.006 | 0 | 0 | CFP | N/A | DEER TS | 7060251101064 |  | 7060251101064 | 2025-11-21 | 2025
37193 |  | CEF-SANZIENI | SANZIENI | CV | solar | 0.006 | 0.006 | 0 | 0 | CFP | N/A | DEER TS | 7060251101067 |  | 7060251101067 | 2025-11-21 | 2025
37194 |  | CEF-ESTELNIC | ESTELNIC | CV | solar | 0.006 | 0.006 | 0 | 0 | CFP | N/A | DEER TS | 7060251101069 |  | 7060251101069 | 2025-11-21 | 2025
37195 |  | CEF-GHELINTA | GHELINTA | CV | solar | 0.0046 | 0.0046 | 0 | 0 | CFP | N/A | DEER TS | 7060251101071 |  | 7060251101071 | 2025-11-21 | 2025
37196 |  | CEF-CIURULEASA | CIURULEASA | AB | solar | 0.003815 | 0.003815 | 200 | 0.23 | CFP | N/A | DEER TS | 7040251106957 |  | 7040251106957 | 2025-11-19 | 2025
37197 |  | CEF-GURA RAULUI | GURA RAULUI | SB | solar | 0.006 | 0.006 | 100 | 0.4 | CFP | N/A | DEER TS | 7020251102888 |  | 7020251102888 | 2025-11-17 | 2025
37198 |  | CEF-GHELINTA | GHELINTA | CV | solar | 0.0046 | 0.0046 | 0 | 0 | CFP | N/A | DEER TS | 7060251101072 |  | 7060251101072 | 2025-11-21 | 2025
37199 |  | CEF-CERNAT | CERNAT | CV | solar | 0.0046 | 0.0046 | 0 | 0 | CFP | N/A | DEER TS | 7060251101073 |  | 7060251101073 | 2025-11-21 | 2025
37200 |  | CEF-CIURULEASA | CIURULEASA | AB | solar | 0.003815 | 0.003815 | 200 | 0.23 | CFP | N/A | DEER TS | 7040251106962 |  | 7040251106962 | 2025-11-12 | 2025
37201 |  | CEF-CIURULEASA | CIURULEASA | AB | solar | 0.003815 | 0.003815 | 200 | 0.23 | CFP | N/A | DEER TS | 7040251106964 |  | 7040251106964 | 2025-11-12 | 2025
37202 |  | CEF-CIURULEASA | CIURULEASA | AB | solar | 0.003815 | 0.003815 | 200 | 0.23 | CFP | N/A | DEER TS | 7040251106965 |  | 7040251106965 | 2025-11-12 | 2025
37203 |  | CEF-CERNAT | CERNAT | CV | solar | 0.0046 | 0.0046 | 0 | 0 | CFP | N/A | DEER TS | 7060251101074 |  | 7060251101074 | 2025-11-21 | 2025
37204 |  | CEF-CERNAT | CERNAT | CV | solar | 0.0046 | 0.0046 | 0 | 0 | CFP | N/A | DEER TS | 7060251101075 |  | 7060251101075 | 2025-11-21 | 2025
37205 |  | CEF-SINGATIN | SINGATIN | SB | solar | 0.006 | 0.006 | 50 | 0.4 | CFP | N/A | DEER TS | 7020251102894 |  | 7020251102894 | 2025-11-17 | 2025
37206 |  | CEF-IBANESTI | IBANESTI | MS | solar | 0.005 | 0.005 | 19.71 | 0.4 | CFP | N/A | DEER TS | 7030251103047 |  | 7030251103047 | 2025-11-20 | 2025
37207 |  | CEF-IGHIU | IGHIU | AB | solar | 0.01 | 0.01 | 200 | 0.4 | CFP | N/A | DEER TS | 7040251107008 |  | 7040251107008 | 2025-11-12 | 2025
37208 |  | CEF-TARGU MURES | TARGU MURES | MS | solar | 0.006 | 0.006 | 280 | 0.4 | CFP | N/A | DEER TS | 7030251103059 |  | 7030251103059 | 2025-11-20 | 2025
37209 |  | CEF-MEDIAS | MEDIAS | SB | solar | 0.012 | 0.012 | 280 | 0.4 | CFP | N/A | DEER TS | 7020251102908 |  | 7020251102908 | 2025-11-19 | 2025
37210 |  | CEF-CIURULEASA | CIURULEASA | AB | solar | 0.003815 | 0.003815 | 200 | 0.23 | CFP | N/A | DEER TS | 7040251107012 |  | 7040251107012 | 2025-11-12 | 2025
37211 |  | CEF-JIBERT | JIBERT | BV | solar | 0.005 | 0.005 | 11.11 | 0.4 | CFP | N/A | DEER TS | 7010251104177 |  | 7010251104177 | 2025-11-17 | 2025
37212 |  | CEF-CIURULEASA | CIURULEASA | AB | solar | 0.003815 | 0.003815 | 200 | 0.23 | CFP | N/A | DEER TS | 7040251107026 |  | 7040251107026 | 2025-11-19 | 2025
37213 |  | CEF-CALNIC | CALNIC | AB | solar | 0.006 | 0.006 | 0 | 0 | CFP | N/A | DEER TS | 7040251107028 |  | 7040251107028 | 2025-11-17 | 2025
37214 |  | CEF-CIURULEASA | CIURULEASA | AB | solar | 0.003815 | 0.003815 | 200 | 0.23 | CFP | N/A | DEER TS | 7040251107038 |  | 7040251107038 | 2025-11-12 | 2025
37215 |  | CEF-CRIZBAV | CRIZBAV | BV | solar | 0.005 | 0.005 | 200 | 0.4 | CFP | N/A | DEER TS | 7010251104179 |  | 7010251104179 | 2025-11-21 | 2025
37216 |  | CEF-CIURULEASA | CIURULEASA | AB | solar | 0.003815 | 0.003815 | 100 | 0.23 | CFP | N/A | DEER TS | 7040251107040 |  | 7040251107040 | 2025-11-12 | 2025
37217 |  | CEF-TILISCA | TILISCA | SB | solar | 0.006 | 0.006 | 50 | 0.4 | CFP | N/A | DEER TS | 7020251102913 |  | 7020251102913 | 2025-11-26 | 2025
37218 |  | CEF-CIUCSANGEORGIU | CIUCSANGEORGIU | HR | solar | 0.006 | 0.006 | 37 | 0.23 | CFP | N/A | DEER TS | 7050251101793 |  | 7050251101793 | 2025-11-28 | 2025
37219 |  | CEF-MIERCUREA CIUC | MIERCUREA CIUC | HR | solar | 0.006 | 0.006 | 37 | 0.23 | CFP | N/A | DEER TS | 7050251101794 |  | 7050251101794 | 2025-11-27 | 2025
37220 |  | CEF-AIUD | AIUD | AB | solar | 0.003 | 0.003 | 200 | 0.23 | CFP | N/A | DEER TS | 7040251107058 |  | 7040251107058 | 2025-11-12 | 2025
37221 |  | CEF-SICULENI | SICULENI | HR | solar | 0.006 | 0.006 | 37 | 0.23 | CFP | N/A | DEER TS | 7050251101795 |  | 7050251101795 | 2025-11-27 | 2025
37222 |  | CEF-MIERCUREA CIUC | MIERCUREA CIUC | HR | solar | 0.005 | 0.005 | 20 | 0.23 | CFP | N/A | DEER TS | 7050251101796 |  | 7050251101796 | 2025-11-27 | 2025
37223 |  | CEF-GHINDARI | GHINDARI | MS | solar | 0.006 | 0.006 | 0 | 0 | CFP | N/A | DEER TS | 7030251103092 |  | 7030251103092 | 2025-11-11 | 2025
37224 |  | CEF-CORUNCA | CORUNCA | MS | solar | 0.0054 | 0.0054 | 200 | 0.23 | CFP | N/A | DEER TS | 7030250800444 |  | 7030250800444 | 2025-11-27 | 2025
37225 |  | CEF-FAGARAS | FAGARAS | BV | solar | 0.00623 | 0.00623 | 200 | 0.4 | CFP | N/A | DEER TS | 7010251104229 |  | 7010251104229 | 2025-11-24 | 2025
37226 |  | CEF-SASCHIZ | SASCHIZ | MS | solar | 0.0054 | 0.0054 | 100 | 0.4 | CFP | N/A | DEER TS | 7030250800447 |  | 7030250800447 | 2025-11-28 | 2025
37227 |  | CEF-SALISTEA | SALISTEA | AB | solar | 0.0051 | 0.0051 | 50 | 0.23 | CFP | N/A | DEER TS | 7040251107126 |  | 7040251107126 | 2025-11-13 | 2025
37228 |  | CEF-MIERCUREA CIUC | MIERCUREA CIUC | HR | solar | 0.0149 | 0.0149 | 37 | 0.4 | CFP | N/A | DEER TS | 7050251101827 |  | 7050251101827 | 2025-11-28 | 2025
37229 |  | CEF-CIURULEASA | CIURULEASA | AB | solar | 0.003815 | 0.003815 | 200 | 0.23 | CFP | N/A | DEER TS | 7040251107163 |  | 7040251107163 | 2025-11-19 | 2025
37230 |  | CEF-CRISTURU SECUIESC | CRISTURU SECUIESC | HR | solar | 0.6 | 0.6 | 50 | 0.4 | CFP | N/A | DEER TS | 7050251101845 |  | 7050251101845 | 2025-11-11 | 2025
37231 |  | CEF-CISNADIOARA | CISNADIOARA | SB | solar | 0.0093 | 0.0093 | 90 | 0.4 | CFP | N/A | DEER TS | 7020251102958 |  | 7020251102958 | 2025-11-11 | 2025
37232 |  | CEF-ARIESENI | ARIESENI | AB | solar | 0.015 | 0.015 | 50 | 0.4 | CFP | N/A | DEER TS | 7040251107167 |  | 7040251107167 | 2025-11-17 | 2025
37233 |  | CEF-ALBAC | ALBAC | AB | solar | 0.006 | 0.006 | 8.33 | 0.4 | CFP | N/A | DEER TS | 7040251107172 |  | 7040251107172 | 2025-11-21 | 2025
37234 |  | CEF-BISTRA | BISTRA | AB | solar | 0.006 | 0.006 | 8.33 | 0.4 | CFP | N/A | DEER TS | 7040251107175 |  | 7040251107175 | 2025-11-17 | 2025
37235 |  | CEF-IGHIU | IGHIU | AB | solar | 0.005395 | 0.005395 | 50 | 0.23 | CFP | N/A | DEER TS | 7040251107176 |  | 7040251107176 | 2025-11-13 | 2025
37236 |  | CEF-AIUD | AIUD | AB | solar | 0.008 | 0.008 | 11.11 | 0.23 | CFP | N/A | DEER TS | 7040251107179 |  | 7040251107179 | 2025-11-17 | 2025
37237 |  | CEF-BLAJ | BLAJ | AB | solar | 0.005 | 0.005 | 50 | 0.23 | CFP | N/A | DEER TS | 7040251107197 |  | 7040251107197 | 2025-11-17 | 2025
37238 |  | CEF-AIUD | AIUD | AB | solar | 0.003 | 0.003 | 25.1 | 0.4 | CFP | N/A | DEER TS | 7040251107211 |  | 7040251107211 | 2025-11-18 | 2025
37239 |  | CEF-MIERCUREA CIUC | MIERCUREA CIUC | HR | solar | 0.01 | 0.01 | 37 | 0.4 | CFP | N/A | DEER TS | 7050251101863 |  | 7050251101863 | 2025-11-28 | 2025
37240 |  | CEF-SIBOT | SIBOT | AB | solar | 0.006 | 0.006 | 50 | 0.23 | CFP | N/A | DEER TS | 7040251107215 |  | 7040251107215 | 2025-11-28 | 2025
37241 |  | CEF-IGHIU | IGHIU | AB | solar | 0.005 | 0.005 | 50 | 0.23 | CFP | N/A | DEER TS | 7040251107217 |  | 7040251107217 | 2025-11-18 | 2025
37242 |  | CEF-VISTEA | VISTEA | BV | solar | 0.00728 | 0.00728 | 200 | 0.4 | CFP | N/A | DEER TS | 7010251104422 |  | 7010251104422 | 2025-11-27 | 2025
37243 |  | CEF-TARGU SECUIESC | TARGU SECUIESC | CV | solar | 0.006 | 0.006 | 0 | 0 | CFP | N/A | DEER TS | 7060251101123 |  | 7060251101123 | 2025-11-28 | 2025
37244 |  | CEF-SIBIU | SIBIU | SB | solar | 0.006 | 0.006 | 11.11 | 0.4 | CFP | N/A | DEER TS | 7020251102997 |  | 7020251102997 | 2025-11-18 | 2025
37245 |  | CEF-CHIRPAR | CHIRPAR | SB | solar | 0.0064 | 0.0064 | 416 | 0.4 | CFP | N/A | DEER TS | 7020251102998 |  | 7020251102998 | 2025-11-25 | 2025
37246 |  | CEF-SALISTE | SALISTE | SB | solar | 0.003 | 0.003 | 11.11 | 0.4 | CFP | N/A | DEER TS | 7020251103002 |  | 7020251103002 | 2025-11-13 | 2025
37247 |  | CEF-VINTU DE JOS | VINTU DE JOS | AB | solar | 0.005 | 0.005 | 50 | 0.23 | CFP | N/A | DEER TS | 7040251107280 |  | 7040251107280 | 2025-11-17 | 2025
37248 |  | CEF-LOPADEA NOUA | LOPADEA NOUA | AB | solar | 0.005 | 0.005 | 314 | 0.23 | CFP | N/A | DEER TS | 7040251107322 |  | 7040251107322 | 2025-11-24 | 2025
37249 |  | CEF-ALBA IULIA | ALBA IULIA | AB | solar | 0.0047 | 0.0047 | 200 | 0.23 | CFP | N/A | DEER TS | 7040251107339 |  | 7040251107339 | 2025-11-17 | 2025
37250 |  | CEF-SEBES | SEBES | AB | solar | 0.006 | 0.006 | 100 | 0.23 | CFP | N/A | DEER TS | 7040251107350 |  | 7040251107350 | 2025-11-17 | 2025
37251 |  | CEF-CERNAT | CERNAT | CV | solar | 0.005 | 0.005 | 0 | 0 | CFP | N/A | DEER TS | 7060251101134 |  | 7060251101134 | 2025-11-28 | 2025
37252 |  | CEF-SEICA MARE | SEICA MARE | SB | solar | 0.006 | 0.006 | 11.1 | 0.4 | CFP | N/A | DEER TS | 7020250800270 |  | 7020250800270 | 2025-11-04 | 2025
37253 |  | CEF-CISNADIE | CISNADIE | SB | solar | 0.006 | 0.006 | 200 | 0.4 | CFP | N/A | DEER TS | 7020251103104 |  | 7020251103104 | 2025-11-19 | 2025
37254 |  | CEF-MIERCUREA SIBIULUI | MIERCUREA SIBIULUI | SB | solar | 0.011 | 0.011 | 50 | 0.4 | CFP | N/A | DEER TS | 7020251103107 |  | 7020251103107 | 2025-11-18 | 2025
37255 |  | CEF-PIANU | PIANU | AB | solar | 0.003815 | 0.003815 | 200 | 0.23 | CFP | N/A | DEER TS | 7040251107404 |  | 7040251107404 | 2025-11-18 | 2025
37256 |  | CEF-SADU | SADU | SB | solar | 0.01 | 0.01 | 37 | 0.4 | CFP | N/A | DEER TS | 7020251103115 |  | 7020251103115 | 2025-11-28 | 2025
37257 |  | CEF-PIANU | PIANU | AB | solar | 0.003815 | 0.003815 | 200 | 0.23 | CFP | N/A | DEER TS | 7040251107416 |  | 7040251107416 | 2025-11-18 | 2025
37258 |  | CEF-PIANU | PIANU | AB | solar | 0.003815 | 0.003815 | 200 | 0.23 | CFP | N/A | DEER TS | 7040251107418 |  | 7040251107418 | 2025-11-18 | 2025
37259 |  | CEF-PIANU | PIANU | AB | solar | 0.003815 | 0.003815 | 200 | 0.23 | CFP | N/A | DEER TS | 7040251107420 |  | 7040251107420 | 2025-11-18 | 2025
37260 |  | CEF-BLANDIANA | BLANDIANA | AB | solar | 0.003815 | 0.003815 | 200 | 0.23 | CFP | N/A | DEER TS | 7040251107482 |  | 7040251107482 | 2025-11-18 | 2025
37261 |  | CEF-BLANDIANA | BLANDIANA | AB | solar | 0.003815 | 0.003815 | 200 | 0.23 | CFP | N/A | DEER TS | 7040251107484 |  | 7040251107484 | 2025-11-18 | 2025
37262 |  | CEF-BLANDIANA | BLANDIANA | AB | solar | 0.003815 | 0.003815 | 200 | 0.23 | CFP | N/A | DEER TS | 7040251107486 |  | 7040251107486 | 2025-11-18 | 2025
37263 |  | CEF-TARGU MURES | TARGU MURES | MS | solar | 0.006 | 0.006 | 19.45 | 0.23 | CFP | N/A | DEER TS | 7030251103327 |  | 7030251103327 | 2025-11-28 | 2025
37264 |  | CEF-ZLATNA | ZLATNA | AB | solar | 0.005005 | 0.005005 | 100 | 0.23 | CFP | N/A | DEER TS | 7040251107496 |  | 7040251107496 | 2025-11-18 | 2025
37265 |  | CEF-CAMPENI | CAMPENI | AB | solar | 0.0051 | 0.0051 | 100 | 0.4 | CFP | N/A | DEER TS | 7040251107503 |  | 7040251107503 | 2025-11-27 | 2025
37266 |  | CEF-ALBA IULIA | ALBA IULIA | AB | solar | 0.00301 | 0.00301 | 0 | 0 | CFP | N/A | DEER TS | 7040251107544 |  | 7040251107544 | 2025-11-19 | 2025
37267 |  | CEF-ALBA IULIA | ALBA IULIA | AB | solar | 0.00459 | 0.00459 | 0 | 0 | CFP | N/A | DEER TS | 7040251107545 |  | 7040251107545 | 2025-11-19 | 2025
37268 |  | CEF-SANTIMBRU | SANTIMBRU | AB | solar | 0.006 | 0.006 | 150 | 0.23 | CFP | N/A | DEER TS | 7040251107546 |  | 7040251107546 | 2025-11-25 | 2025
37269 |  | CEF-BLANDIANA | BLANDIANA | AB | solar | 0.003815 | 0.003815 | 200 | 0.23 | CFP | N/A | DEER TS | 7040251107565 |  | 7040251107565 | 2025-11-19 | 2025
37270 |  | CEF-BLANDIANA | BLANDIANA | AB | solar | 0.003815 | 0.003815 | 200 | 0.23 | CFP | N/A | DEER TS | 7040251107568 |  | 7040251107568 | 2025-11-19 | 2025
37271 |  | CEF-SOVATA | SOVATA | MS | solar | 0.00498 | 0.00498 | 0 | 0 | CFP | N/A | DEER TS | 7030251103366 |  | 7030251103366 | 2025-11-18 | 2025
37272 |  | CEF-BLANDIANA | BLANDIANA | AB | solar | 0.003815 | 0.003815 | 200 | 0.23 | CFP | N/A | DEER TS | 7040251107569 |  | 7040251107569 | 2025-11-21 | 2025
37273 |  | CEF-BLANDIANA | BLANDIANA | AB | solar | 0.003815 | 0.003815 | 200 | 0.23 | CFP | N/A | DEER TS | 7040251107570 |  | 7040251107570 | 2025-11-19 | 2025
37274 |  | CEF-MEDIAS | MEDIAS | SB | solar | 0.00712 | 0.00712 | 30 | 0.4 | CFP | N/A | DEER TS | 7020250800294 |  | 7020250800294 | 2025-11-05 | 2025
37275 |  | CEF-BLANDIANA | BLANDIANA | AB | solar | 0.003815 | 0.003815 | 200 | 0.23 | CFP | N/A | DEER TS | 7040251107572 |  | 7040251107572 | 2025-11-24 | 2025
37276 |  | CEF-FAGARAS | FAGARAS | BV | solar | 0.005 | 0.005 | 200 | 0.4 | CFP | N/A | DEER TS | 7010251104572 |  | 7010251104572 | 2025-11-20 | 2025
37277 |  | CEF-ALBA IULIA | ALBA IULIA | AB | solar | 0.006 | 0.006 | 200 | 0.4 | CFP | N/A | DEER TS | 7040251107580 |  | 7040251107580 | 2025-11-25 | 2025
37278 |  | CEF-LOPADEA NOUA | LOPADEA NOUA | AB | solar | 0.006 | 0.006 | 100 | 0.23 | CFP | N/A | DEER TS | 7040251107582 |  | 7040251107582 | 2025-11-28 | 2025
37279 |  | CEF-VINTU DE JOS | VINTU DE JOS | AB | solar | 0.006 | 0.006 | 9 | 0.4 | CFP | N/A | DEER TS | 7040251107585 |  | 7040251107585 | 2025-11-24 | 2025
37280 |  | CEF-ALBA IULIA | ALBA IULIA | AB | solar | 0.00988 | 0.00988 | 0 | 0 | CFP | N/A | DEER TS | 7040251107589 |  | 7040251107589 | 2025-11-17 | 2025
37281 |  | CEF-ABRUD | ABRUD | AB | solar | 0.095265 | 0.095265 | 0 | 0 | CFP | N/A | DEER TS | 7040251107594 |  | 7040251107594 | 2025-11-19 | 2025
37282 |  | CEF-DAIA ROMANA | DAIA ROMANA | AB | solar | 0.003815 | 0.003815 | 20 | 0.23 | CFP | N/A | DEER TS | 7040251107602 |  | 7040251107602 | 2025-11-24 | 2025
37283 |  | CEF-DAIA ROMANA | DAIA ROMANA | AB | solar | 0.003815 | 0.003815 | 200 | 0.23 | CFP | N/A | DEER TS | 7040251107604 |  | 7040251107604 | 2025-11-28 | 2025
37284 |  | CEF-DAIA ROMANA | DAIA ROMANA | AB | solar | 0.003815 | 0.003815 | 200 | 0.23 | CFP | N/A | DEER TS | 7040251107611 |  | 7040251107611 | 2025-11-28 | 2025
37285 |  | CEF-DAIA ROMANA | DAIA ROMANA | AB | solar | 0.003815 | 0.003815 | 200 | 0.23 | CFP | N/A | DEER TS | 7040251107612 |  | 7040251107612 | 2025-11-28 | 2025
37286 |  | CEF-CISNADIE | CISNADIE | SB | solar | 0.011 | 0.011 | 11.11 | 0.4 | CFP | N/A | DEER TS | 7020251103245 |  | 7020251103245 | 2025-11-19 | 2025
37287 |  | CEF-ALBA IULIA | ALBA IULIA | AB | solar | 0.015 | 0.015 | 0 | 0 | CFP | N/A | DEER TS | 7040251107624 |  | 7040251107624 | 2025-11-21 | 2025
37288 |  | CEF-SEICA MICA | SEICA MICA | SB | solar | 0.003 | 0.003 | 0 | 0 | CFP | N/A | DEER TS | 7020251103254 |  | 7020251103254 | 2025-11-21 | 2025
37289 |  | CEF-LOPADEA NOUA | LOPADEA NOUA | AB | solar | 0.01116 | 0.01116 | 400 | 0.4 | CFP | N/A | DEER TS | 7040251107653 |  | 7040251107653 | 2025-11-24 | 2025
37290 |  | CEF-BRASOV | BRASOV | BV | solar | 0.01 | 0.01 | 0 | 0 | CFP | N/A | DEER TS | 7010251104633 |  | 7010251104633 | 2025-11-19 | 2025
37291 |  | CEF-ALBA IULIA | ALBA IULIA | AB | solar | 0.006 | 0.006 | 100 | 0.23 | CFP | N/A | DEER TS | 7040251107704 |  | 7040251107704 | 2025-11-28 | 2025
37292 |  | CEF-SANTANA DE MURES | SANTANA DE MURES | MS | solar | 0.006 | 0.006 | 200 | 0.23 | CFP | N/A | DEER TS | 7030250800497 |  | 7030250800497 | 2025-11-04 | 2025
37293 |  | CEF-DAIA ROMANA | DAIA ROMANA | AB | solar | 0.003815 | 0.003815 | 200 | 0.23 | CFP | N/A | DEER TS | 7040251107744 |  | 7040251107744 | 2025-11-28 | 2025
37294 |  | CEF-DAIA ROMANA | DAIA ROMANA | AB | solar | 0.003815 | 0.003815 | 200 | 0.23 | CFP | N/A | DEER TS | 7040251107753 |  | 7040251107753 | 2025-11-24 | 2025
37295 |  | CEF-DAIA ROMANA | DAIA ROMANA | AB | solar | 0.003815 | 0.003815 | 200 | 0.23 | CFP | N/A | DEER TS | 7040251107758 |  | 7040251107758 | 2025-11-24 | 2025
37296 |  | CEF-DAIA ROMANA | DAIA ROMANA | AB | solar | 0.003815 | 0.003815 | 200 | 0.23 | CFP | N/A | DEER TS | 7040251107760 |  | 7040251107760 | 2025-11-28 | 2025
37297 |  | CEF-ORMENIS | ORMENIS | BV | solar | 0.006 | 0.006 | 100 | 0.4 | CFP | N/A | DEER TS | 7010251104670 |  | 7010251104670 | 2025-11-28 | 2025
37298 |  | CEF-DAIA ROMANA | DAIA ROMANA | AB | solar | 0.003815 | 0.003815 | 200 | 0.23 | CFP | N/A | DEER TS | 7040251107765 |  | 7040251107765 | 2025-11-28 | 2025
37299 |  | CEF-DAIA ROMANA | DAIA ROMANA | AB | solar | 0.003815 | 0.003815 | 200 | 0.23 | CFP | N/A | DEER TS | 7040251107769 |  | 7040251107769 | 2025-11-28 | 2025
37300 |  | CEF-DAIA ROMANA | DAIA ROMANA | AB | solar | 0.003815 | 0.003815 | 200 | 0.23 | CFP | N/A | DEER TS | 7040251107776 |  | 7040251107776 | 2025-11-28 | 2025
37301 |  | CEF-SLIMNIC | SLIMNIC | SB | solar | 0.006 | 0.006 | 280 | 0.4 | CFP | N/A | DEER TS | 7020251103287 |  | 7020251103287 | 2025-11-19 | 2025
37302 |  | CEF-SANTIMBRU | SANTIMBRU | AB | solar | 0.004 | 0.004 | 0 | 0 | CFP | N/A | DEER TS | 7040251107797 |  | 7040251107797 | 2025-11-25 | 2025
37303 |  | CEF-GHIMBAV | GHIMBAV | BV | solar | 0.006 | 0.006 | 0 | 0 | CFP | N/A | DEER TS | 7010251104703 |  | 7010251104703 | 2025-11-26 | 2025
37304 |  | CEF-LUPSA | LUPSA | AB | solar | 0.012 | 0.012 | 200 | 0.4 | CFP | N/A | DEER TS | 7040251107824 |  | 7040251107824 | 2025-11-24 | 2025
37305 |  | CEF-CAMPENI | CAMPENI | AB | solar | 0.005 | 0.005 | 300 | 0.23 | CFP | N/A | DEER TS | 7040251107857 |  | 7040251107857 | 2025-11-28 | 2025
37306 |  | CEF-BUCERDEA GRANOASA | BUCERDEA GRANOASA | AB | solar | 0.006 | 0.006 | 300 | 0.23 | CFP | N/A | DEER TS | 7040251107876 |  | 7040251107876 | 2025-11-25 | 2025
37307 |  | CEF-VALE | VALE | SB | solar | 0.006 | 0.006 | 50 | 0.4 | CFP | N/A | DEER TS | 7020251103307 |  | 7020251103307 | 2025-11-20 | 2025
37308 |  | CEF-AVRAM IANCU | AVRAM IANCU | AB | solar | 0.0083 | 0.0083 | 500 | 0.4 | CFP | N/A | DEER TS | 7040251107885 |  | 7040251107885 | 2025-11-24 | 2025
37309 |  | CEF-SELIMBAR | SELIMBAR | SB | solar | 0.008 | 0.008 | 300 | 0.4 | CFP | N/A | DEER TS | 7020251103308 |  | 7020251103308 | 2025-11-21 | 2025
37310 |  | CEF-SEBES | SEBES | AB | solar | 0.003815 | 0.003815 | 200 | 0.23 | CFP | N/A | DEER TS | 7040251107889 |  | 7040251107889 | 2025-11-24 | 2025
37311 |  | CEF-BLANDIANA | BLANDIANA | AB | solar | 0.003815 | 0.003815 | 200 | 0.23 | CFP | N/A | DEER TS | 7040251107890 |  | 7040251107890 | 2025-11-24 | 2025
37312 |  | CEF-BLANDIANA | BLANDIANA | AB | solar | 0.003815 | 0.003815 | 200 | 0.23 | CFP | N/A | DEER TS | 7040251107892 |  | 7040251107892 | 2025-11-24 | 2025
37313 |  | CEF-BECLEAN | BECLEAN | BV | solar | 0.005 | 0.005 | 10 | 0.4 | CFP | N/A | DEER TS | 7010251104788 |  | 7010251104788 | 2025-11-20 | 2025
37314 |  | CEF-FAGARAS | FAGARAS | BV | solar | 0.003 | 0.003 | 19.44 | 0.4 | CFP | N/A | DEER TS | 7010251104801 |  | 7010251104801 | 2025-11-26 | 2025
37315 |  | CEF-MIRASLAU | MIRASLAU | AB | solar | 0.005 | 0.005 | 0 | 0 | CFP | N/A | DEER TS | 7040251107976 |  | 7040251107976 | 2025-11-25 | 2025
37316 |  | CEF-COVASNA | COVASNA | CV | solar | 0.006 | 0.006 | 0 | 0 | CFP | N/A | DEER TS | 7060251101230 |  | 7060251101230 | 2025-11-28 | 2025
37317 |  | CEF-ALBESTI | ALBESTI | MS | solar | 0.00404 | 0.00404 | 100 | 0.4 | CFP | N/A | DEER TS | 7030251103589 |  | 7030251103589 | 2025-11-25 | 2025
37318 |  | CEF-BLANDIANA | BLANDIANA | AB | solar | 0.003815 | 0.003815 | 200 | 0.23 | CFP | N/A | DEER TS | 7040251108002 |  | 7040251108002 | 2025-11-28 | 2025
37319 |  | CEF-ALBA IULIA | ALBA IULIA | AB | solar | 0.006 | 0.006 | 200 | 0.23 | CFP | N/A | DEER TS | 7040251108086 |  | 7040251108086 | 2025-11-25 | 2025
37320 |  | CEF-TARGU MURES | TARGU MURES | MS | solar | 0.0099 | 0.0099 | 100 | 0.4 | CFP | N/A | DEER TS | 7030250800525 |  | 7030250800525 | 2025-11-13 | 2025
37321 |  | CEF-ALBA IULIA | ALBA IULIA | AB | solar | 0.006 | 0.006 | 280 | 0.23 | CFP | N/A | DEER TS | 7040251108120 |  | 7040251108120 | 2025-11-28 | 2025
37322 |  | CEF-SLIMNIC | SLIMNIC | SB | solar | 0.006 | 0.006 | 280 | 0.4 | CFP | N/A | DEER TS | 7020251103347 |  | 7020251103347 | 2025-11-24 | 2025
37323 |  | CEF-IGHIU | IGHIU | AB | solar | 0.005 | 0.005 | 200 | 0.23 | CFP | N/A | DEER TS | 7040251108140 |  | 7040251108140 | 2025-11-28 | 2025
37324 |  | CEF-MOSNA | MOSNA | SB | solar | 0.006 | 0.006 | 0 | 0 | CFP | N/A | DEER TS | 7020250800329 |  | 7020250800329 | 2025-11-04 | 2025
37325 |  | CEF-SFANTUL GHEORGHE | SFANTUL GHEORGHE | CV | solar | 0.00546 | 0.00546 | 0 | 0 | CFP | N/A | DEER TS | 7060251101248 |  | 7060251101248 | 2025-11-28 | 2025
37326 |  | CEF-MIERCUREA SIBIULUI | MIERCUREA SIBIULUI | SB | solar | 0.003 | 0.003 | 280 | 0.4 | CFP | N/A | DEER TS | 7020251103366 |  | 7020251103366 | 2025-11-27 | 2025
37327 |  | CEF-TARGU MURES | TARGU MURES | MS | solar | 0.006 | 0.006 | 50 | 0.23 | CFP | N/A | DEER TS | 7030250800528 |  | 7030250800528 | 2025-11-04 | 2025
37328 |  | CEF-SADU | SADU | SB | solar | 0.006 | 0.006 | 200 | 0.4 | CFP | N/A | DEER TS | 7020250800331 |  | 7020250800331 | 2025-11-13 | 2025
37329 |  | CEF-BELIN | BELIN | CV | solar | 0.005 | 0.005 | 0 | 0 | CFP | N/A | DEER TS | 7060251101256 |  | 7060251101256 | 2025-11-28 | 2025
37330 |  | CEF-SFANTUL GHEORGHE | SFANTUL GHEORGHE | CV | solar | 0.005 | 0.005 | 0 | 0 | CFP | N/A | DEER TS | 7060251101257 |  | 7060251101257 | 2025-11-28 | 2025
37331 |  | CEF-TARGU SECUIESC | TARGU SECUIESC | CV | solar | 0.006 | 0.006 | 0 | 0 | CFP | N/A | DEER TS | 7060251101261 |  | 7060251101261 | 2025-11-28 | 2025
37332 |  | CEF-VALEA VIILOR | VALEA VIILOR | SB | solar | 0.006 | 0.006 | 50 | 0.4 | CFP | N/A | DEER TS | 7020250800335 |  | 7020250800335 | 2025-11-04 | 2025
37333 |  | CEF-GHELINTA | GHELINTA | CV | solar | 0.01 | 0.01 | 0 | 0 | CFP | N/A | DEER TS | 7060251101262 |  | 7060251101262 | 2025-11-28 | 2025
37334 |  | CEF-VALEA CRISULUI | VALEA CRISULUI | CV | solar | 0.006 | 0.006 | 0 | 0 | CFP | N/A | DEER TS | 7060251101275 |  | 7060251101275 | 2025-11-26 | 2025
37335 |  | CEF-BUNGARD | BUNGARD | SB | solar | 0.006 | 0.006 | 600 | 0.4 | CFP | N/A | DEER TS | 7020251103495 |  | 7020251103495 | 2025-11-27 | 2025
37336 |  | CEF-ALBA IULIA | ALBA IULIA | AB | solar | 0.01274 | 0.01274 | 400 | 0.4 | CFP | N/A | DEER TS | 7040251108559 |  | 7040251108559 | 2025-11-27 | 2025
37337 |  | CEF-CRICAU | CRICAU | AB | solar | 0.006 | 0.006 | 200 | 0.23 | CFP | N/A | DEER TS | 7040251108609 |  | 7040251108609 | 2025-11-28 | 2025
37338 |  | CEF-ALBA IULIA | ALBA IULIA | AB | solar | 0.006 | 0.006 | 560 | 0.23 | CFP | N/A | DEER TS | 7040251108611 |  | 7040251108611 | 2025-11-28 | 2025
37339 |  | CEF-BUCERDEA GRANOASA | BUCERDEA GRANOASA | AB | solar | 0.003 | 0.003 | 0 | 0 | CFP | N/A | DEER TS | 7040250800733 | 2025-08-29 | 7040250800733 | 2025-11-03 | 2025
37340 |  | CEF-TARGU MURES | TARGU MURES | MS | solar | 0.009555 | 0.009555 | 8.53 | 0.4 | CFP | N/A | DEER TS | 7030250800567 |  | 7030250800567 | 2025-11-12 | 2025
37341 |  | CEF-SANCRAIU DE MURES | SANCRAIU DE MURES | MS | solar | 0.005 | 0.005 | 100 | 0.23 | CFP | N/A | DEER TS | 7030250800569 |  | 7030250800569 | 2025-11-13 | 2025
37342 |  | CEF-SACELE | SACELE | BV | solar | 0.006 | 0.006 | 0 | 0 | CFP | N/A | DEER TS | 7010250800640 |  | 7010250800640 | 2025-11-13 | 2025
37343 |  | CEF-AXENTE SEVER | AXENTE SEVER | SB | solar | 0.005 | 0.005 | 50 | 0.4 | CFP | N/A | DEER TS | 7020250800434 |  | 7020250800434 | 2025-11-05 | 2025
37344 |  | CEF-DITRAU | DITRAU | HR | solar | 0.08 | 0.08 | 0 | 0 | CFP | N/A | DEER TS | 7050250800089 |  | 7050250800089 | 2025-11-24 | 2025
37345 |  | CEF-MEDIAS | MEDIAS | SB | solar | 0.008 | 0.008 | 25 | 0.4 | CFP | N/A | DEER TS | 7020250800460 |  | 7020250800460 | 2025-11-05 | 2025
37346 |  | CEF-CRISTESTI | CRISTESTI | MS | solar | 0.0054 | 0.0054 | 50 | 0.4 | CFP | N/A | DEER TS | 7030250800623 |  | 7030250800623 | 2025-11-07 | 2025
37347 |  | CEF-FAGARAS | FAGARAS | BV | solar | 0.006 | 0.006 | 50 | 0.4 | CFP | N/A | DEER TS | 7010250800714 |  | 7010250800714 | 2025-11-14 | 2025
37348 |  | CEF-MEDIAS | MEDIAS | SB | solar | 0.004 | 0.004 | 200 | 0.4 | CFP | N/A | DEER TS | 7020250800011 |  | 7020250800011 | 2025-11-04 | 2025
37349 |  | CEF-REGHIN | REGHIN | MS | solar | 0.0054 | 0.0054 | 11.37 | 0.23 | CFP | N/A | DEER TS | 7030250800662 |  | 7030250800662 | 2025-11-12 | 2025
37350 |  | CEF-UNGHENI | UNGHENI | MS | solar | 0.0054 | 0.0054 | 102 | 0.23 | CFP | N/A | DEER TS | 7030250800676 |  | 7030250800676 | 2025-11-03 | 2025
37351 |  | CEF-JOSENI | JOSENI | HR | solar | 0.00783 | 0.00783 | 0 | 0 | CFP | N/A | DEER TS | 7050250800123 |  | 7050250800123 | 2025-11-07 | 2025
37352 |  | CEF-FELICENI | FELICENI | HR | solar | 0.009 | 0.009 | 200 | 0.4 | CFP | N/A | DEER TS | 7050250800129 |  | 7050250800129 | 2025-11-07 | 2025
37353 |  | CEF-MUGENI | MUGENI | HR | solar | 0.05 | 0.05 | 200 | 0.4 | CFP | N/A | DEER TS | 7050250800130 |  | 7050250800130 | 2025-11-28 | 2025
37354 |  | CEF-VLAHITA | VLAHITA | HR | solar | 0.05 | 0.05 | 0 | 0 | CFP | N/A | DEER TS | 7050250800133 |  | 7050250800133 | 2025-11-19 | 2025
37355 |  | CEF-MOSNA | MOSNA | SB | solar | 0.006 | 0.006 | 200 | 0.4 | CFP | N/A | DEER TS | 7020250800013 |  | 7020250800013 | 2025-11-10 | 2025
37356 |  | CEF-CAPALNITA | CAPALNITA | HR | solar | 0.005 | 0.005 | 200 | 0.4 | CFP | N/A | DEER TS | 7050250800140 |  | 7050250800140 | 2025-11-07 | 2025
37357 |  | CEF-PREJMER | PREJMER | BV | solar | 0.0143 | 0.0143 | 280 | 0.4 | CFP | N/A | DEER TS | 7010250800060 |  | 7010250800060 | 2025-11-04 | 2025
37358 |  | CEF-TURIA | TURIA | CV | solar | 0.01 | 0.01 | 0 | 0 | CFP | N/A | DEER TS | 7060250800186 |  | 7060250800186 | 2025-11-29 | 2025
37359 |  | CEF-TARGU MURES | TARGU MURES | MS | solar | 0.0054 | 0.0054 | 300 | 0.4 | CFP | N/A | DEER TS | 7030250800728 |  | 7030250800728 | 2025-11-07 | 2025
37360 |  | CEF-SFANTUL GHEORGHE | SFANTUL GHEORGHE | CV | solar | 0.00546 | 0.00546 | 0 | 0 | CFP | N/A | DEER TS | 7060250800188 |  | 7060250800188 | 2025-11-11 | 2025
37361 |  | CEF-BAIA DE ARIES | BAIA DE ARIES | AB | solar | 0.02 | 0.02 | 0 | 0 | CFP | N/A | DEER TS | 7040250801188 |  | 7040250801188 | 2025-11-19 | 2025
37362 |  | CEF-SOVATA | SOVATA | MS | solar | 0.072 | 0.072 | 0 | 0 | CFP | N/A | DEER TS | 7030250800750 |  | 7030250800750 | 2025-11-04 | 2025
37363 |  | CEF-BELIN | BELIN | CV | solar | 0.006 | 0.006 | 0 | 0 | CFP | N/A | DEER TS | 7060250800202 |  | 7060250800202 | 2025-11-27 | 2025
37364 |  | CEF-HARMAN | HARMAN | BV | solar | 0.005 | 0.005 | 100 | 0.4 | CFP | N/A | DEER TS | 7010250800856 |  | 7010250800856 | 2025-11-04 | 2025
37365 |  | CEF-BRASOV | BRASOV | BV | solar | 0.008 | 0.008 | 280 | 0.4 | CFP | N/A | DEER TS | 7010250800858 |  | 7010250800858 | 2025-11-03 | 2025
37366 |  | CEF-SACELE | SACELE | BV | solar | 0.013 | 0.013 | 200 | 0.4 | CFP | N/A | DEER TS | 7010250800862 |  | 7010250800862 | 2025-11-20 | 2025
37367 |  | CEF-ZETEA | ZETEA | HR | solar | 0.006 | 0.006 | 200 | 0.4 | CFP | N/A | DEER TS | 7050250800183 |  | 7050250800183 | 2025-11-28 | 2025
37368 |  | CEF-ZAU DE CAMPIE | ZAU DE CAMPIE | MS | solar | 0.027 | 0.027 | 0 | 0 | CFP | N/A | DEER TS | 7030250800778 |  | 7030250800778 | 2025-11-27 | 2025
37369 |  | CEF-BRASOV | BRASOV | BV | solar | 0.012 | 0.012 | 280 | 0.4 | CFP | N/A | DEER TS | 7010250800888 |  | 7010250800888 | 2025-11-04 | 2025
37370 |  | CEF-SFANTUL GHEORGHE | SFANTUL GHEORGHE | CV | solar | 0.0107 | 0.0107 | 0 | 0 | CFP | N/A | DEER TS | 7060250800206 |  | 7060250800206 | 2025-11-29 | 2025
37371 |  | CEF-ODORHEIU SECUIESC | ODORHEIU SECUIESC | HR | solar | 0.005 | 0.005 | 0 | 0 | CFP | N/A | DEER TS | 7050250800198 |  | 7050250800198 | 2025-11-14 | 2025
37372 |  | CEF-SFANTUL GHEORGHE | SFANTUL GHEORGHE | CV | solar | 0.015 | 0.015 | 0 | 0 | CFP | N/A | DEER TS | 7060250800208 |  | 7060250800208 | 2025-11-29 | 2025
37373 |  | CEF-DEALU | DEALU | HR | solar | 0.006 | 0.006 | 195.31 | 0.4 | CFP | N/A | DEER TS | 7050250800201 |  | 7050250800201 | 2025-11-07 | 2025
37374 |  | CEF-MUGENI | MUGENI | HR | solar | 0.006 | 0.006 | 195.31 | 0.23 | CFP | N/A | DEER TS | 7050250800203 |  | 7050250800203 | 2025-11-07 | 2025
37375 |  | CEF-VARSAG | VARSAG | HR | solar | 0.006 | 0.006 | 195.31 | 0.4 | CFP | N/A | DEER TS | 7050250800211 |  | 7050250800211 | 2025-11-14 | 2025
37376 |  | CEF-ZETEA | ZETEA | HR | solar | 0.008 | 0.008 | 195.31 | 0.4 | CFP | N/A | DEER TS | 7050250800212 |  | 7050250800212 | 2025-11-28 | 2025
37377 |  | CEF-VLAHITA | VLAHITA | HR | solar | 0.01 | 0.01 | 292.97 | 0.4 | CFP | N/A | DEER TS | 7050250800214 |  | 7050250800214 | 2025-11-19 | 2025
37378 |  | CEF-ODORHEIU SECUIESC | ODORHEIU SECUIESC | HR | solar | 0.005 | 0.005 | 25 | 0.4 | CFP | N/A | DEER TS | 7050250800215 |  | 7050250800215 | 2025-11-19 | 2025
37379 |  | CEF-LUPENI | LUPENI | HR | solar | 0.01 | 0.01 | 292.97 | 0.4 | CFP | N/A | DEER TS | 7050250800216 |  | 7050250800216 | 2025-11-19 | 2025
37380 |  | CEF-LUPENI | LUPENI | HR | solar | 0.006 | 0.006 | 195.31 | 0.23 | CFP | N/A | DEER TS | 7050250800218 |  | 7050250800218 | 2025-11-28 | 2025
37381 |  | CEF-SIMONESTI | SIMONESTI | HR | solar | 0.006 | 0.006 | 195.31 | 0.23 | CFP | N/A | DEER TS | 7050250800220 |  | 7050250800220 | 2025-11-14 | 2025
37382 |  | CEF-HARMAN | HARMAN | BV | solar | 0.006 | 0.006 | 50 | 0.4 | CFP | N/A | DEER TS | 7010250800926 |  | 7010250800926 | 2025-11-04 | 2025
37383 |  | CEF-SIMONESTI | SIMONESTI | HR | solar | 0.008 | 0.008 | 292.97 | 0.4 | CFP | N/A | DEER TS | 7050250800229 |  | 7050250800229 | 2025-11-07 | 2025
37384 |  | CEF-MUGENI | MUGENI | HR | solar | 0.03 | 0.03 | 0 | 0 | CFP | N/A | DEER TS | 7050250800233 |  | 7050250800233 | 2025-11-07 | 2025
37385 |  | CEF-VLAHITA | VLAHITA | HR | solar | 0.008 | 0.008 | 0 | 0 | CFP | N/A | DEER TS | 7050250800244 |  | 7050250800244 | 2025-11-19 | 2025
37386 |  | CEF-BRASOV | BRASOV | BV | solar | 0.006 | 0.006 | 50 | 0.4 | CFP | N/A | DEER TS | 7010250800942 |  | 7010250800942 | 2025-11-03 | 2025
37387 |  | CEF-ARCUS | ARCUS | CV | solar | 0.01274 | 0.01274 | 0 | 0 | CFP | N/A | DEER TS | 7060250800219 |  | 7060250800219 | 2025-11-29 | 2025
37388 |  | CEF-SANPETRU | SANPETRU | BV | solar | 0.006 | 0.006 | 0 | 0 | CFP | N/A | DEER TS | 7010250800947 |  | 7010250800947 | 2025-11-03 | 2025
37389 |  | CEF-BRASOV | BRASOV | BV | solar | 0.01 | 0.01 | 100 | 0.4 | CFP | N/A | DEER TS | 7010250800948 |  | 7010250800948 | 2025-11-03 | 2025
37390 |  | CEF-CISNADIE | CISNADIE | SB | solar | 0.006 | 0.006 | 200 | 0.4 | CFP | N/A | DEER TS | 7020250800728 |  | 7020250800728 | 2025-11-14 | 2025
37391 |  | CEF-CISNADIE | CISNADIE | SB | solar | 0.006 | 0.006 | 200 | 0.4 | CFP | N/A | DEER TS | 7020250800729 |  | 7020250800729 | 2025-11-14 | 2025
37392 |  | CEF-UNGHENI | UNGHENI | MS | solar | 0.0054 | 0.0054 | 50 | 0.23 | CFP | N/A | DEER TS | 7030250800831 |  | 7030250800831 | 2025-11-17 | 2025
37393 |  | CEF-BRANCOVENESTI | BRANCOVENESTI | MS | solar | 0.0054 | 0.0054 | 50 | 0.4 | CFP | N/A | DEER TS | 7030250800832 |  | 7030250800832 | 2025-11-07 | 2025
37394 |  | CEF-AXENTE SEVER | AXENTE SEVER | SB | solar | 0.006 | 0.006 | 50 | 0.4 | CFP | N/A | DEER TS | 7020250800736 |  | 7020250800736 | 2025-11-17 | 2025
37395 |  | CEF-SANTANA DE MURES | SANTANA DE MURES | MS | solar | 0.005 | 0.005 | 50 | 0.23 | CFP | N/A | DEER TS | 7030250800834 |  | 7030250800834 | 2025-11-14 | 2025
37396 |  | CEF-VISTEA | VISTEA | BV | solar | 0.008 | 0.008 | 280 | 0.4 | CFP | N/A | DEER TS | 7010250900985 |  | 7010250900985 | 2025-11-19 | 2025
37397 |  | CEF-HALCHIU | HALCHIU | BV | solar | 0.00598 | 0.00598 | 102 | 0.4 | CFP | N/A | DEER TS | 7010250900991 |  | 7010250900991 | 2025-11-04 | 2025
37398 |  | CEF-CORUNCA | CORUNCA | MS | solar | 0.01501 | 0.01501 | 8.3 | 0.4 | CFP | N/A | DEER TS | 7030250900850 |  | 7030250900850 | 2025-11-07 | 2025
37399 |  | CEF-SANPAUL | SANPAUL | MS | solar | 0.004 | 0.004 | 0 | 0 | CFP | N/A | DEER TS | 7030250900857 |  | 7030250900857 | 2025-11-06 | 2025
37400 |  | CEF-TARGU MURES | TARGU MURES | MS | solar | 0.006 | 0.006 | 0 | 0 | CFP | N/A | DEER TS | 7030250900875 |  | 7030250900875 | 2025-11-04 | 2025
37401 |  | CEF-SARMASU | SARMASU | MS | solar | 0.006 | 0.006 | 300 | 0.4 | CFP | N/A | DEER TS | 7030250900879 |  | 7030250900879 | 2025-11-12 | 2025
37402 |  | CEF-LUNCA DE SUS | LUNCA DE SUS | HR | solar | 0.006 | 0.006 | 100 | 0.23 | CFP | N/A | DEER TS | 7050250900294 |  | 7050250900294 | 2025-11-11 | 2025
37403 |  | CEF-PREJMER | PREJMER | BV | solar | 0.0117 | 0.0117 | 54 | 0.4 | CFP | N/A | DEER TS | 7010250901016 |  | 7010250901016 | 2025-11-05 | 2025
37404 |  | CEF-SANGEORGIU DE MURES | SANGEORGIU DE MURES | MS | solar | 0.008 | 0.008 | 0 | 0 | CFP | N/A | DEER TS | 7030250900890 |  | 7030250900890 | 2025-11-03 | 2025
37405 |  | CEF-SANTANA DE MURES | SANTANA DE MURES | MS | solar | 0.006 | 0.006 | 50 | 0.23 | CFP | N/A | DEER TS | 7030250900894 |  | 7030250900894 | 2025-11-12 | 2025
37406 |  | CEF-SALCUD | SALCUD | MS | solar | 0.005 | 0.005 | 11.11 | 0.23 | CFP | N/A | DEER TS | 7030250900895 |  | 7030250900895 | 2025-11-06 | 2025
37407 |  | CEF-TARGU MURES | TARGU MURES | MS | solar | 0.0054 | 0.0054 | 100 | 0.4 | CFP | N/A | DEER TS | 7030250900901 |  | 7030250900901 | 2025-11-06 | 2025
37408 |  | CEF-TARGU MURES | TARGU MURES | MS | solar | 0.0054 | 0.0054 | 280 | 0.4 | CFP | N/A | DEER TS | 7030250900906 |  | 7030250900906 | 2025-11-28 | 2025
37409 |  | CEF-SPRING | SPRING | AB | solar | 0.006 | 0.006 | 0 | 0 | CFP | N/A | DEER TS | 7040250901636 |  | 7040250901636 | 2025-11-10 | 2025
37410 |  | CEF-SOLOVASTRU | SOLOVASTRU | MS | solar | 0.006 | 0.006 | 280 | 0.4 | CFP | N/A | DEER TS | 7030250900913 |  | 7030250900913 | 2025-11-04 | 2025
37411 |  | CEF-VOSLABENI | VOSLABENI | HR | solar | 0.00994 | 0.00994 | 0 | 0 | CFP | N/A | DEER TS | 7050250900313 |  | 7050250900313 | 2025-11-11 | 2025
37412 |  | CEF-BRASOV | BRASOV | BV | solar | 0.006 | 0.006 | 100 | 0.4 | CFP | N/A | DEER TS | 7010250901052 |  | 7010250901052 | 2025-11-10 | 2025
37413 |  | CEF-ERNEI | ERNEI | MS | solar | 0.004 | 0.004 | 0 | 0 | CFP | N/A | DEER TS | 7030250900930 |  | 7030250900930 | 2025-11-24 | 2025
37414 |  | CEF-IDECIU DE JOS | IDECIU DE JOS | MS | solar | 0.006 | 0.006 | 8.33 | 0.4 | CFP | N/A | DEER TS | 7030250900938 |  | 7030250900938 | 2025-11-03 | 2025
37415 |  | CEF-BRASOV | BRASOV | BV | solar | 0.01 | 0.01 | 0 | 0 | CFP | N/A | DEER TS | 7010250901071 |  | 7010250901071 | 2025-11-10 | 2025
37416 |  | CEF-CHIHERU DE JOS | CHIHERU DE JOS | MS | solar | 0.004 | 0.004 | 0 | 0 | CFP | N/A | DEER TS | 7030250900940 |  | 7030250900940 | 2025-11-17 | 2025
37417 |  | CEF-BARAOLT | BARAOLT | CV | solar | 0.005 | 0.005 | 0 | 0 | CFP | N/A | DEER TS | 7060250900270 |  | 7060250900270 | 2025-11-29 | 2025
37418 |  | CEF-ACATARI | ACATARI | MS | solar | 0.006 | 0.006 | 280 | 0.23 | CFP | N/A | DEER TS | 7030250900946 |  | 7030250900946 | 2025-11-03 | 2025
37419 |  | CEF-COVASNA | COVASNA | CV | solar | 0.01 | 0.01 | 0 | 0 | CFP | N/A | DEER TS | 7060250900274 |  | 7060250900274 | 2025-11-15 | 2024
37420 |  | CEF-ROSIA | ROSIA | SB | solar | 0.006 | 0.006 | 100 | 0.4 | CFP | N/A | DEER TS | 7020250900853 |  | 7020250900853 | 2025-11-03 | 2025
37421 |  | CEF-BRASOV | BRASOV | BV | solar | 0.01131 | 0.01131 | 302 | 0.4 | CFP | N/A | DEER TS | 7010250901083 |  | 7010250901083 | 2025-11-10 | 2025
37422 |  | CEF-RECI | RECI | CV | solar | 0.006 | 0.006 | 0 | 0 | CFP | N/A | DEER TS | 7060250900276 |  | 7060250900276 | 2025-11-15 | 2025
37423 |  | CEF-SFANTUL GHEORGHE | SFANTUL GHEORGHE | CV | solar | 0.012 | 0.012 | 0 | 0 | CFP | N/A | DEER TS | 7060250900279 |  | 7060250900279 | 2025-11-15 | 2025
37424 |  | CEF-LIVEZENI | LIVEZENI | MS | solar | 0.006 | 0.006 | 180 | 0.4 | CFP | N/A | DEER TS | 7030250900957 |  | 7030250900957 | 2025-11-12 | 2025
37425 |  | CEF-SANPETRU | SANPETRU | BV | solar | 0.005 | 0.005 | 560 | 0.4 | CFP | N/A | DEER TS | 7010250901093 |  | 7010250901093 | 2025-11-18 | 2025
37426 |  | CEF-SANZIENI | SANZIENI | CV | solar | 0.00611 | 0.00611 | 0 | 0 | CFP | N/A | DEER TS | 7060250900290 |  | 7060250900290 | 2025-11-29 | 2025
37427 |  | CEF-ILIENI | ILIENI | CV | solar | 0.0047 | 0.0047 | 0 | 0 | CFP | N/A | DEER TS | 7060250900291 |  | 7060250900291 | 2025-11-15 | 2025
37428 |  | CEF-MEDIAS | MEDIAS | SB | solar | 0.006 | 0.006 | 200 | 0.4 | CFP | N/A | DEER TS | 7020250900892 |  | 7020250900892 | 2025-11-13 | 2025
37429 |  | CEF-BRASOV | BRASOV | BV | solar | 0.006 | 0.006 | 115 | 0.4 | CFP | N/A | DEER TS | 7010250901111 |  | 7010250901111 | 2025-11-03 | 2025
37430 |  | CEF-SANCRAIU DE MURES | SANCRAIU DE MURES | MS | solar | 0.006 | 0.006 | 200 | 0.23 | CFP | N/A | DEER TS | 7030250900980 |  | 7030250900980 | 2025-11-13 | 2025
37431 |  | CEF-CERNAT | CERNAT | CV | solar | 0.01032 | 0.01032 | 0 | 0 | CFP | N/A | DEER TS | 7060250800042 |  | 7060250800042 | 2025-11-29 | 2025
37432 |  | CEF-SARMASU | SARMASU | MS | solar | 0.004 | 0.004 | 0 | 0 | CFP | N/A | DEER TS | 7030250901007 |  | 7030250901007 | 2025-11-12 | 2025
37433 |  | CEF-SANGEORGIU DE MURES | SANGEORGIU DE MURES | MS | solar | 0.0069 | 0.0069 | 200 | 0.4 | CFP | N/A | DEER TS | 7030250901014 |  | 7030250901014 | 2025-11-12 | 2025
37434 |  | CEF-ODORHEIU SECUIESC | ODORHEIU SECUIESC | HR | solar | 0.0063 | 0.0063 | 300 | 0.4 | CFP | N/A | DEER TS | 7050250900402 |  | 7050250900402 | 2025-11-14 | 2025
37435 |  | CEF-DOBARLAU | DOBARLAU | CV | solar | 0.006 | 0.006 | 0 | 0 | CFP | N/A | DEER TS | 7060250900319 |  | 7060250900319 | 2025-11-29 | 2025
37436 |  | CEF-BATOS | BATOS | MS | solar | 0.006 | 0.006 | 100 | 0.4 | CFP | N/A | DEER TS | 7030250901033 |  | 7030250901033 | 2025-11-12 | 2025
37437 |  | CEF-GHIDFALAU | GHIDFALAU | CV | solar | 0.0081 | 0.0081 | 0 | 0 | CFP | N/A | DEER TS | 7060250900320 |  | 7060250900320 | 2025-11-29 | 2025
37438 |  | CEF-SFANTU GHEORGHE | SFANTU GHEORGHE | CV | solar | 0.006 | 0.006 | 0 | 0 | CFP | N/A | DEER TS | 7060250900322 |  | 7060250900322 | 2025-11-29 | 2025
37439 |  | CEF-GREBENISU DE CAMPIE | GREBENISU DE CAMPIE | MS | solar | 0.0092 | 0.0092 | 225 | 0.4 | CFP | N/A | DEER TS | 7030250901039 |  | 7030250901039 | 2025-11-07 | 2025
37440 |  | CEF-LUDUS | LUDUS | MS | solar | 0.0054 | 0.0054 | 280 | 0.4 | CFP | N/A | DEER TS | 7030250901040 |  | 7030250901040 | 2025-11-12 | 2025
37441 |  | CEF-CORUNCA | CORUNCA | MS | solar | 0.01083 | 0.01083 | 300 | 0.4 | CFP | N/A | DEER TS | 7030250901043 |  | 7030250901043 | 2025-11-05 | 2025
37442 |  | CEF-REGHIN | REGHIN | MS | solar | 0.0054 | 0.0054 | 280 | 0.23 | CFP | N/A | DEER TS | 7030250901045 |  | 7030250901045 | 2025-11-28 | 2025
37443 |  | CEF-LUNCA BRADULUI | LUNCA BRADULUI | MS | solar | 0.0054 | 0.0054 | 280 | 0.23 | CFP | N/A | DEER TS | 7030250901049 |  | 7030250901049 | 2025-11-06 | 2025
37444 |  | CEF-MEDIAS | MEDIAS | SB | solar | 0.006 | 0.006 | 0 | 0 | CFP | N/A | DEER TS | 7020250900939 |  | 7020250900939 | 2025-11-04 | 2025
37445 |  | CEF-MERENI | MERENI | CV | solar | 0.01 | 0.01 | 0 | 0 | CFP | N/A | DEER TS | 7060250900327 |  | 7060250900327 | 2025-11-29 | 2025
37446 |  | CEF-Bixad | Bixad | CV | solar | 0.00406 | 0.00406 | 0 | 0 | CFP | N/A | DEER TS | 7060250900331 |  | 7060250900331 | 2025-11-29 | 2025
37447 |  | CEF-CISNADIOARA | CISNADIOARA | SB | solar | 0.005 | 0.005 | 8.33 | 0.4 | CFP | N/A | DEER TS | 7020250900953 |  | 7020250900953 | 2025-11-18 | 2025
37448 |  | CEF-TARGU MURES | TARGU MURES | MS | solar | 0.006 | 0.006 | 0 | 0 | CFP | N/A | DEER TS | 7030250901093 |  | 7030250901093 | 2025-11-12 | 2025
37449 |  | CEF-SELIMBAR | SELIMBAR | SB | solar | 0.006 | 0.006 | 50 | 0.4 | CFP | N/A | DEER TS | 7020250900963 |  | 7020250900963 | 2025-11-05 | 2025
37450 |  | CEF-VALEA VIILOR | VALEA VIILOR | SB | solar | 0.006 | 0.006 | 0 | 0 | CFP | N/A | DEER TS | 7020250900968 |  | 7020250900968 | 2025-11-06 | 2025
37451 |  | CEF-BRATES | BRATES | CV | solar | 0.0075 | 0.0075 | 0 | 0 | CFP | N/A | DEER TS | 7060250900338 |  | 7060250900338 | 2025-11-10 | 2025
37452 |  | CEF-SICULENI | SICULENI | HR | solar | 0.006 | 0.006 | 280 | 0.23 | CFP | N/A | DEER TS | 7050250900466 |  | 7050250900466 | 2025-11-14 | 2025
37453 |  | CEF-SANPETRU | SANPETRU | BV | solar | 0.006 | 0.006 | 314 | 0.4 | CFP | N/A | DEER TS | 7010250901235 |  | 7010250901235 | 2025-11-03 | 2025
37454 |  | CEF-SIMONESTI | SIMONESTI | HR | solar | 0.006 | 0.006 | 100 | 0.23 | CFP | N/A | DEER TS | 7050250900489 |  | 7050250900489 | 2025-11-07 | 2025
37455 |  | CEF-SIMONESTI | SIMONESTI | HR | solar | 0.006 | 0.006 | 280 | 0.23 | CFP | N/A | DEER TS | 7050250900491 |  | 7050250900491 | 2025-11-19 | 2025
37456 |  | CEF-TOHANU NOU | TOHANU NOU | BV | solar | 0.006 | 0.006 | 0 | 0 | CFP | N/A | DEER TS | 7010250800143 |  | 7010250800143 | 2025-11-11 | 2025
37457 |  | CEF-FARAGAU | FARAGAU | MS | solar | 0.006 | 0.006 | 200 | 0.23 | CFP | N/A | DEER TS | 7030250901140 |  | 7030250901140 | 2025-11-03 | 2025
37458 |  | CEF-SUSENI | SUSENI | HR | solar | 0.01044 | 0.01044 | 280 | 0.4 | CFP | N/A | DEER TS | 7050250900504 |  | 7050250900504 | 2025-11-04 | 2025
37459 |  | CEF-TARGU MURES | TARGU MURES | MS | solar | 0.02 | 0.02 | 0 | 0 | CFP | N/A | DEER TS | 7030250901143 |  | 7030250901143 | 2025-11-14 | 2025
37460 |  | CEF-BRASOV | BRASOV | BV | solar | 0.00637 | 0.00637 | 100 | 0.4 | CFP | N/A | DEER TS | 7010250901266 |  | 7010250901266 | 2025-11-03 | 2025
37461 |  | CEF-GHEORGHENI | GHEORGHENI | HR | solar | 0.00531 | 0.00531 | 100 | 0.23 | CFP | N/A | DEER TS | 7050250900506 |  | 7050250900506 | 2025-11-04 | 2025
37462 |  | CEF-SICULENI | SICULENI | HR | solar | 0.006 | 0.006 | 280 | 0.23 | CFP | N/A | DEER TS | 7050250900508 |  | 7050250900508 | 2025-11-14 | 2025
37463 |  | CEF-PRAID | PRAID | HR | solar | 0.008 | 0.008 | 280 | 0.4 | CFP | N/A | DEER TS | 7050250900509 |  | 7050250900509 | 2025-11-19 | 2025
37464 |  | CEF-GHEORGHENI | GHEORGHENI | HR | solar | 0.006 | 0.006 | 225 | 0.4 | CFP | N/A | DEER TS | 7050250900510 |  | 7050250900510 | 2025-11-04 | 2025
37465 |  | CEF-PREJMER | PREJMER | BV | solar | 0.005 | 0.005 | 102 | 0.4 | CFP | N/A | DEER TS | 7010250901276 |  | 7010250901276 | 2025-11-04 | 2025
37466 |  | CEF-CORUNCA | CORUNCA | MS | solar | 0.01 | 0.01 | 300 | 0.4 | CFP | N/A | DEER TS | 7030250901152 |  | 7030250901152 | 2025-11-12 | 2025
37467 |  | CEF-SACELE | SACELE | BV | solar | 0.003 | 0.003 | 105 | 0.4 | CFP | N/A | DEER TS | 7010250901285 |  | 7010250901285 | 2025-11-04 | 2025
37468 |  | CEF-CORBU | CORBU | HR | solar | 0.012 | 0.012 | 280 | 0.4 | CFP | N/A | DEER TS | 7050250900514 |  | 7050250900514 | 2025-11-04 | 2025
37469 |  | CEF-PRAID | PRAID | HR | solar | 0.006 | 0.006 | 50 | 0.4 | CFP | N/A | DEER TS | 7050250900515 |  | 7050250900515 | 2025-11-04 | 2025
37470 |  | CEF-FRUMOASA | FRUMOASA | HR | solar | 0.005 | 0.005 | 100 | 0.23 | CFP | N/A | DEER TS | 7050250900518 |  | 7050250900518 | 2025-11-04 | 2025
37471 |  | CEF-RACOVITA | RACOVITA | SB | solar | 0.006 | 0.006 | 50 | 0.4 | CFP | N/A | DEER TS | 7020250901039 |  | 7020250901039 | 2025-11-19 | 2025
37472 |  | CEF-CORBU | CORBU | HR | solar | 0.008 | 0.008 | 280 | 0.4 | CFP | N/A | DEER TS | 7050250900520 |  | 7050250900520 | 2025-11-28 | 2025
37473 |  | CEF-DANESTI | DANESTI | HR | solar | 0.006 | 0.006 | 200 | 0.23 | CFP | N/A | DEER TS | 7050250900521 |  | 7050250900521 | 2025-11-04 | 2025
37474 |  | CEF-CODLEA | CODLEA | BV | solar | 0.006 | 0.006 | 0 | 0 | CFP | N/A | DEER TS | 7010250901302 |  | 7010250901302 | 2025-11-04 | 2025
37475 |  | CEF-TARGU MURES | TARGU MURES | MS | solar | 0.0054 | 0.0054 | 280 | 0.23 | CFP | N/A | DEER TS | 7030250901170 |  | 7030250901170 | 2025-11-21 | 2025
37476 |  | CEF-SANCRAIENI | SANCRAIENI | HR | solar | 0.0046 | 0.0046 | 100 | 0.23 | CFP | N/A | DEER TS | 7050250900526 |  | 7050250900526 | 2025-11-04 | 2025
37477 |  | CEF-CISNADIE | CISNADIE | SB | solar | 0.02 | 0.02 | 400 | 0.4 | CFP | N/A | DEER TS | 7020250901050 | 2025-10-07 | 7020250901050 | 2025-11-14 | 2025
37478 |  | CEF-CRISTURU SECUIESC | CRISTURU SECUIESC | HR | solar | 0.005 | 0.005 | 100 | 0.23 | CFP | N/A | DEER TS | 7050250900527 |  | 7050250900527 | 2025-11-04 | 2025
37479 |  | CEF-SIBIU | SIBIU | SB | solar | 0.005 | 0.005 | 50 | 0.4 | CFP | N/A | DEER TS | 7020250901052 |  | 7020250901052 | 2025-11-03 | 2025
37480 |  | CEF-ODORHEIU SECUIESC | ODORHEIU SECUIESC | HR | solar | 0.008 | 0.008 | 100 | 0.4 | CFP | N/A | DEER TS | 7050250900528 |  | 7050250900528 | 2025-11-14 | 2025
37481 |  | CEF-GHEORGHENI | GHEORGHENI | HR | solar | 0.0059 | 0.0059 | 200 | 0.23 | CFP | N/A | DEER TS | 7050250900535 |  | 7050250900535 | 2025-11-04 | 2025
37482 |  | CEF-RUPEA | RUPEA | BV | solar | 0.006 | 0.006 | 100 | 0.4 | CFP | N/A | DEER TS | 7010250901339 | 2025-09-22 | 7010250901339 | 2025-11-21 | 2025
37483 |  | CEF-SIMONESTI | SIMONESTI | HR | solar | 0.006 | 0.006 | 300 | 0.23 | CFP | N/A | DEER TS | 7050250900539 |  | 7050250900539 | 2025-11-04 | 2025
37484 |  | CEF-APATA | APATA | BV | solar | 0.00595 | 0.00595 | 100 | 0.4 | CFP | N/A | DEER TS | 7010250901351 |  | 7010250901351 | 2025-11-18 | 2025
37485 |  | CEF-SIMONESTI | SIMONESTI | HR | solar | 0.006 | 0.006 | 200 | 0.4 | CFP | N/A | DEER TS | 7050250900541 |  | 7050250900541 | 2025-11-19 | 2025
37486 |  | CEF-CRISTIAN | CRISTIAN | BV | solar | 0.006 | 0.006 | 33.33 | 0.4 | CFP | N/A | DEER TS | 7010250901354 |  | 7010250901354 | 2025-11-04 | 2025
37487 |  | CEF-BRASOV | BRASOV | BV | solar | 0.005 | 0.005 | 100 | 0.4 | CFP | N/A | DEER TS | 7010250901361 |  | 7010250901361 | 2025-11-03 | 2025
37488 |  | CEF-SANSIMION | SANSIMION | HR | solar | 0.006 | 0.006 | 200 | 0.23 | CFP | N/A | DEER TS | 7050250900548 |  | 7050250900548 | 2025-11-04 | 2025
37489 |  | CEF-MIERCUREA CIUC | MIERCUREA CIUC | HR | solar | 0.006 | 0.006 | 200 | 0.23 | CFP | N/A | DEER TS | 7050250900551 |  | 7050250900551 | 2025-11-04 | 2025
37490 |  | CEF-RASINARI | RASINARI | SB | solar | 0.006 | 0.006 | 15.5 | 0.4 | CFP | N/A | DEER TS | 7020250901089 |  | 7020250901089 | 2025-11-03 | 2025
37491 |  | CEF-FRUMOASA | FRUMOASA | HR | solar | 0.006 | 0.006 | 100 | 0.4 | CFP | N/A | DEER TS | 7050250900552 |  | 7050250900552 | 2025-11-03 | 2025
37492 |  | CEF-BAND | BAND | MS | solar | 0.015 | 0.015 | 300 | 0.4 | CFP | N/A | DEER TS | 7030250901198 |  | 7030250901198 | 2025-11-18 | 2025
37493 |  | CEF-MIERCUREA CIUC | MIERCUREA CIUC | HR | solar | 0.005 | 0.005 | 100 | 0.23 | CFP | N/A | DEER TS | 7050250900557 |  | 7050250900557 | 2025-11-03 | 2025
37494 |  | CEF-ATID | ATID | HR | solar | 0.006 | 0.006 | 100 | 0.23 | CFP | N/A | DEER TS | 7050250900558 |  | 7050250900558 | 2025-11-03 | 2025
37495 |  | CEF-DALNIC | DALNIC | CV | solar | 0.375 | 0.375 | 0 | 0 | CFP | N/A | DEER TS | 7060250900396 |  | 7060250900396 | 2025-11-05 | 2025
37496 |  | CEF-MIERCUREA CIUC | MIERCUREA CIUC | HR | solar | 0.012 | 0.012 | 100 | 0.4 | CFP | N/A | DEER TS | 7050250900567 |  | 7050250900567 | 2025-11-03 | 2025
37497 |  | CEF-ULIES | ULIES | HR | solar | 0.005 | 0.005 | 200 | 0.23 | CFP | N/A | DEER TS | 7050250900568 |  | 7050250900568 | 2025-11-19 | 2025
37498 |  | CEF-SELIMBAR | SELIMBAR | SB | solar | 0.005 | 0.005 | 50 | 0.4 | CFP | N/A | DEER TS | 7020250901105 |  | 7020250901105 | 2025-11-04 | 2025
37499 |  | CEF-CAPALNITA | CAPALNITA | HR | solar | 0.0054 | 0.0054 | 200 | 0.4 | CFP | N/A | DEER TS | 7050250900571 |  | 7050250900571 | 2025-11-14 | 2025
37500 |  | CEF-MIERCUREA CIUC | MIERCUREA CIUC | HR | solar | 0.012 | 0.012 | 200 | 0.4 | CFP | N/A | DEER TS | 7050250900572 |  | 7050250900572 | 2025-11-03 | 2025
37501 |  | CEF-LELICENI | LELICENI | HR | solar | 0.008 | 0.008 | 280 | 0.4 | CFP | N/A | DEER TS | 7050250900573 |  | 7050250900573 | 2025-11-04 | 2025
37502 |  | CEF-AXENTE SEVER | AXENTE SEVER | SB | solar | 0.01 | 0.01 | 200 | 0.4 | CFP | N/A | DEER TS | 7020250901110 |  | 7020250901110 | 2025-11-28 | 2025
37503 |  | CEF-SURA MICA | SURA MICA | SB | solar | 0.006 | 0.006 | 50 | 0.4 | CFP | N/A | DEER TS | 7020250901113 |  | 7020250901113 | 2025-11-05 | 2025
37504 |  | CEF-DITRAU | DITRAU | HR | solar | 0.006 | 0.006 | 100 | 0.23 | CFP | N/A | DEER TS | 7050250900591 |  | 7050250900591 | 2025-11-04 | 2025
37505 |  | CEF-SERCAIA | SERCAIA | BV | solar | 0.0054 | 0.0054 | 300 | 0.4 | CFP | N/A | DEER TS | 7010250901425 |  | 7010250901425 | 2025-11-28 | 2025
37506 |  | CEF-BRASOV | BRASOV | BV | solar | 0.002 | 0.002 | 0 | 0 | CFP | N/A | DEER TS | 7010250800198 |  | 7010250800198 | 2025-11-10 | 2025
37507 |  | CEF-CIUMANI | CIUMANI | HR | solar | 0.00522 | 0.00522 | 100 | 0.23 | CFP | N/A | DEER TS | 7050250900595 |  | 7050250900595 | 2025-11-04 | 2025
37508 |  | CEF-SFANTUL GHEORGHE | SFANTUL GHEORGHE | CV | solar | 0.005 | 0.005 | 0 | 0 | CFP | N/A | DEER TS | 7060250900407 |  | 7060250900407 | 2025-11-28 | 2025
37509 |  | CEF-PREJMER | PREJMER | BV | solar | 0.006 | 0.006 | 280 | 0.4 | CFP | N/A | DEER TS | 7010250901427 |  | 7010250901427 | 2025-11-26 | 2025
37510 |  | CEF-GHELINTA | GHELINTA | CV | solar | 0.00581 | 0.00581 | 0 | 0 | CFP | N/A | DEER TS | 7060250900408 |  | 7060250900408 | 2025-11-15 | 2025
37511 |  | CEF-CORUND | CORUND | HR | solar | 0.005 | 0.005 | 200 | 0.23 | CFP | N/A | DEER TS | 7050250900600 |  | 7050250900600 | 2025-11-04 | 2025
37512 |  | CEF-FELICENI | FELICENI | HR | solar | 0.008 | 0.008 | 195.31 | 0.4 | CFP | N/A | DEER TS | 7050250900601 |  | 7050250900601 | 2025-11-19 | 2025
37513 |  | CEF-TARGU MURES | TARGU MURES | MS | solar | 0.0054 | 0.0054 | 300 | 0.4 | CFP | N/A | DEER TS | 7030250800132 |  | 7030250800132 | 2025-11-14 | 2025
37514 |  | CEF-SANCRAIENI | SANCRAIENI | HR | solar | 0.02 | 0.02 | 0 | 0 | CFP | N/A | DEER TS | 7050250900609 |  | 7050250900609 | 2025-11-04 | 2025
37515 |  | CEF-MIERCUREA CIUC | MIERCUREA CIUC | HR | solar | 0.006 | 0.006 | 0 | 0 | CFP | N/A | DEER TS | 7050250900610 |  | 7050250900610 | 2025-11-04 | 2025
37516 |  | CEF-SANTIMBRU | SANTIMBRU | HR | solar | 0.006 | 0.006 | 300 | 0.23 | CFP | N/A | DEER TS | 7050250900611 |  | 7050250900611 | 2025-11-04 | 2025
37517 |  | CEF-ODORHEIU SECUIESC | ODORHEIU SECUIESC | HR | solar | 0.005 | 0.005 | 100 | 0.23 | CFP | N/A | DEER TS | 7050250900612 |  | 7050250900612 | 2025-11-03 | 2025
37518 |  | CEF-MOACSA | MOACSA | CV | solar | 0.0063 | 0.0063 | 0 | 0 | CFP | N/A | DEER TS | 7060250900422 |  | 7060250900422 | 2025-11-15 | 2025
37519 |  | CEF-SANPETRU | SANPETRU | BV | solar | 0.008 | 0.008 | 0 | 0 | CFP | N/A | DEER TS | 7010250901471 |  | 7010250901471 | 2025-11-18 | 2025
37520 |  | CEF-TOPLITA | TOPLITA | HR | solar | 0.01 | 0.01 | 50 | 0.4 | CFP | N/A | DEER TS | 7050250900613 |  | 7050250900613 | 2025-11-04 | 2025
37521 |  | CEF-IERNUT | IERNUT | MS | solar | 0.0045 | 0.0045 | 50 | 0.23 | CFP | N/A | DEER TS | 7030250901257 |  | 7030250901257 | 2025-11-03 | 2025
37522 |  | CEF-SANCRAIU DE MURES | SANCRAIU DE MURES | MS | solar | 0.0108 | 0.0108 | 50 | 0.4 | CFP | N/A | DEER TS | 7030250901259 |  | 7030250901259 | 2025-11-06 | 2025
37523 |  | CEF-SIGHISOARA | SIGHISOARA | MS | solar | 0.004 | 0.004 | 100 | 0.23 | CFP | N/A | DEER TS | 7030250901260 |  | 7030250901260 | 2025-11-28 | 2025
37524 |  | CEF-CORUND | CORUND | HR | solar | 0.005 | 0.005 | 200 | 0.23 | CFP | N/A | DEER TS | 7050250900618 |  | 7050250900618 | 2025-11-04 | 2025
37525 |  | CEF-CRISTESTI | CRISTESTI | MS | solar | 0.005 | 0.005 | 50 | 0.4 | CFP | N/A | DEER TS | 7030250901271 |  | 7030250901271 | 2025-11-21 | 2025
37526 |  | CEF-FELICENI | FELICENI | HR | solar | 0.006 | 0.006 | 200 | 0.23 | CFP | N/A | DEER TS | 7050250900624 |  | 7050250900624 | 2025-11-04 | 2025
37527 |  | CEF-BRASOV | BRASOV | BV | solar | 0.01288 | 0.01288 | 0 | 0 | CFP | N/A | DEER TS | 7010250901597 |  | 7010250901597 | 2025-11-03 | 2025
37528 |  | CEF-LUNCA DE JOS | LUNCA DE JOS | HR | solar | 0.008 | 0.008 | 48.83 | 0.4 | CFP | N/A | DEER TS | 7050250900626 |  | 7050250900626 | 2025-11-04 | 2025
37529 |  | CEF-LELICENI | LELICENI | HR | solar | 0.008 | 0.008 | 280 | 0.4 | CFP | N/A | DEER TS | 7050250900628 |  | 7050250900628 | 2025-11-14 | 2025
37530 |  | CEF-GHIDFALAU | GHIDFALAU | CV | solar | 0.006 | 0.006 | 0 | 0 | CFP | N/A | DEER TS | 7060250900430 |  | 7060250900430 | 2025-11-28 | 2025
37531 |  | CEF-DANESTI | DANESTI | HR | solar | 0.012 | 0.012 | 300 | 0.4 | CFP | N/A | DEER TS | 7050250900631 |  | 7050250900631 | 2025-11-04 | 2025
37532 |  | CEF-LELICENI | LELICENI | HR | solar | 0.006 | 0.006 | 48.83 | 0.4 | CFP | N/A | DEER TS | 7050250900632 |  | 7050250900632 | 2025-11-14 | 2025
37533 |  | CEF-BOD | BOD | BV | solar | 0.006 | 0.006 | 50 | 0.4 | CFP | N/A | DEER TS | 7010250901614 |  | 7010250901614 | 2025-11-06 | 2025
37534 |  | CEF-MARTINIS | MARTINIS | HR | solar | 0.004 | 0.004 | 200 | 0.23 | CFP | N/A | DEER TS | 7050250900635 |  | 7050250900635 | 2025-11-07 | 2025
37535 |  | CEF-JOSENI | JOSENI | HR | solar | 0.0058 | 0.0058 | 100 | 0.4 | CFP | N/A | DEER TS | 7050250900638 |  | 7050250900638 | 2025-11-04 | 2025
37536 |  | CEF-GHEORGHENI | GHEORGHENI | HR | solar | 0.0058 | 0.0058 | 100 | 0.4 | CFP | N/A | DEER TS | 7050250900639 |  | 7050250900639 | 2025-11-04 | 2025
37537 |  | CEF-PRAID | PRAID | HR | solar | 0.0036 | 0.0036 | 200 | 0.4 | CFP | N/A | DEER TS | 7050250900642 |  | 7050250900642 | 2025-11-04 | 2025
37538 |  | CEF-SANSIMION | SANSIMION | HR | solar | 0.006 | 0.006 | 300 | 0.4 | CFP | N/A | DEER TS | 7050250900643 |  | 7050250900643 | 2025-11-28 | 2025
37539 |  | CEF-SANSIMION | SANSIMION | HR | solar | 0.006 | 0.006 | 48.83 | 0.23 | CFP | N/A | DEER TS | 7050250900644 |  | 7050250900644 | 2025-11-05 | 2025
37540 |  | CEF-MARTINIS | MARTINIS | HR | solar | 0.025125 | 0.025125 | 0 | 0 | CFP | N/A | DEER TS | 7050250900646 |  | 7050250900646 | 2025-11-05 | 2023
37541 |  | CEF-ZARNESTI | ZARNESTI | BV | solar | 0.01 | 0.01 | 200 | 0.4 | CFP | N/A | DEER TS | 7010250901668 |  | 7010250901668 | 2025-11-12 | 2025
37542 |  | CEF-LUNCA DE JOS | LUNCA DE JOS | HR | solar | 0.006 | 0.006 | 200 | 0.4 | CFP | N/A | DEER TS | 7050250900647 |  | 7050250900647 | 2025-11-07 | 2025
37543 |  | CEF-CORBU | CORBU | HR | solar | 0.005 | 0.005 | 50 | 0.23 | CFP | N/A | DEER TS | 7050250900648 |  | 7050250900648 | 2025-11-07 | 2025
37544 |  | CEF-BRASOV | BRASOV | BV | solar | 0.00273 | 0.00273 | 0 | 0 | CFP | N/A | DEER TS | 7010250901683 |  | 7010250901683 | 2025-11-14 | 2025
37545 |  | CEF-PREDEAL | PREDEAL | BV | solar | 0.006 | 0.006 | 1120 | 0.4 | CFP | N/A | DEER TS | 7010250800213 |  | 7010250800213 | 2025-11-05 | 2025
37546 |  | CEF-CISNADIE | CISNADIE | SB | solar | 0.006 | 0.006 | 280 | 0.4 | CFP | N/A | DEER TS | 7020250901207 |  | 7020250901207 | 2025-11-28 | 2025
37547 |  | CEF-TARGU MURES | TARGU MURES | MS | solar | 0.006 | 0.006 | 200 | 0.4 | CFP | N/A | DEER TS | 7030250901292 |  | 7030250901292 | 2025-11-18 | 2025
37548 |  | CEF-PRAID | PRAID | HR | solar | 0.006 | 0.006 | 200 | 0.23 | CFP | N/A | DEER TS | 7050250900651 |  | 7050250900651 | 2025-11-07 | 2025
37549 |  | CEF-GHEORGHENI | GHEORGHENI | HR | solar | 0.0058 | 0.0058 | 100 | 0.4 | CFP | N/A | DEER TS | 7050250900655 |  | 7050250900655 | 2025-11-07 | 2025
37550 |  | CEF-OGRA | OGRA | MS | solar | 0.0054 | 0.0054 | 300 | 0.4 | CFP | N/A | DEER TS | 7030250901297 |  | 7030250901297 | 2025-11-07 | 2025
37551 |  | CEF-LUNCA DE JOS | LUNCA DE JOS | HR | solar | 0.006 | 0.006 | 48.83 | 0.23 | CFP | N/A | DEER TS | 7050250900657 |  | 7050250900657 | 2025-11-07 | 2025
37552 |  | CEF-LIVEZENI | LIVEZENI | MS | solar | 0.012 | 0.012 | 280 | 0.4 | CFP | N/A | DEER TS | 7030250901299 |  | 7030250901299 | 2025-11-06 | 2025
37553 |  | CEF-ODORHEIU SECUIESC | ODORHEIU SECUIESC | HR | solar | 0.004 | 0.004 | 200 | 0.23 | CFP | N/A | DEER TS | 7050250900658 |  | 7050250900658 | 2025-11-07 | 2025
37554 |  | CEF-RUSII-MUNTI | RUSII-MUNTI | MS | solar | 0.006 | 0.006 | 300 | 0.4 | CFP | N/A | DEER TS | 7030250901303 |  | 7030250901303 | 2025-11-25 | 2025
37555 |  | CEF-CORUND | CORUND | HR | solar | 0.005 | 0.005 | 200 | 0.23 | CFP | N/A | DEER TS | 7050250900660 |  | 7050250900660 | 2025-11-07 | 2025
37556 |  | CEF-IERNUT | IERNUT | MS | solar | 0.0054 | 0.0054 | 100 | 0.4 | CFP | N/A | DEER TS | 7030250901304 |  | 7030250901304 | 2025-11-04 | 2025
37557 |  | CEF-GHEORGHENI | GHEORGHENI | HR | solar | 0.006 | 0.006 | 200 | 0.4 | CFP | N/A | DEER TS | 7050250900661 |  | 7050250900661 | 2025-11-07 | 2025
37558 |  | CEF-ODORHEIU SECUIESC | ODORHEIU SECUIESC | HR | solar | 0.005 | 0.005 | 200 | 0.23 | CFP | N/A | DEER TS | 7050250900662 |  | 7050250900662 | 2025-11-07 | 2025
37559 |  | CEF-SANMARTIN | SANMARTIN | HR | solar | 0.006 | 0.006 | 200 | 0.4 | CFP | N/A | DEER TS | 7050250900663 |  | 7050250900663 | 2025-11-07 | 2025
37560 |  | CEF-SIBIU | SIBIU | SB | solar | 0.006 | 0.006 | 300 | 0.4 | CFP | N/A | DEER TS | 7020250901229 |  | 7020250901229 | 2025-11-05 | 2025
37561 |  | CEF-ROSIA | ROSIA | SB | solar | 0.006435 | 0.006435 | 200 | 0.4 | CFP | N/A | DEER TS | 7020250901230 |  | 7020250901230 | 2025-11-04 | 2025
37562 |  | CEF-ODORHEIU SECUIESC | ODORHEIU SECUIESC | HR | solar | 0.006 | 0.006 | 200 | 0.23 | CFP | N/A | DEER TS | 7050250900666 |  | 7050250900666 | 2025-11-07 | 2025
37563 |  | CEF-SANCRAIENI | SANCRAIENI | HR | solar | 0.006 | 0.006 | 48.83 | 0.23 | CFP | N/A | DEER TS | 7050250900668 |  | 7050250900668 | 2025-11-07 | 2025
37564 |  | CEF-CISNADIOARA | CISNADIOARA | SB | solar | 0.01 | 0.01 | 50 | 0.4 | CFP | N/A | DEER TS | 7020250901236 |  | 7020250901236 | 2025-11-18 | 2025
37565 |  | CEF-BRASOV | BRASOV | BV | solar | 0.05 | 0.05 | 0 | 0 | CFP | N/A | DEER TS | 7010250901762 |  | 7010250901762 | 2025-11-04 | 2025
37566 |  | CEF-OJDULA | OJDULA | CV | solar | 0.0054 | 0.0054 | 0 | 0 | CFP | N/A | DEER TS | 7060250900448 |  | 7060250900448 | 2025-11-15 | 2025
37567 |  | CEF-SANCRAIENI | SANCRAIENI | HR | solar | 0.006 | 0.006 | 48.83 | 0.23 | CFP | N/A | DEER TS | 7050250900673 |  | 7050250900673 | 2025-11-07 | 2025
37568 |  | CEF-SANDOMINIC | SANDOMINIC | HR | solar | 0.006 | 0.006 | 0 | 0 | CFP | N/A | DEER TS | 7050250900675 |  | 7050250900675 | 2025-11-07 | 2025
37569 |  | CEF-SANSIMION | SANSIMION | HR | solar | 0.006 | 0.006 | 48.83 | 0.23 | CFP | N/A | DEER TS | 7050250900676 |  | 7050250900676 | 2025-11-07 | 2025
37570 |  | CEF-SANDOMINIC | SANDOMINIC | HR | solar | 0.005 | 0.005 | 100 | 0.4 | CFP | N/A | DEER TS | 7050250900677 |  | 7050250900677 | 2025-11-07 | 2025
37571 |  | CEF-AVRIG | AVRIG | SB | solar | 0.006 | 0.006 | 200 | 0.4 | CFP | N/A | DEER TS | 7020250901248 |  | 7020250901248 | 2025-11-28 | 2025
37572 |  | CEF-RASINARI | RASINARI | SB | solar | 0.003 | 0.003 | 100 | 0.4 | CFP | N/A | DEER TS | 7020250901255 |  | 7020250901255 | 2025-11-03 | 2025
37573 |  | CEF-TARLUNGENI | TARLUNGENI | BV | solar | 0.006 | 0.006 | 100 | 0.4 | CFP | N/A | DEER TS | 7010250901798 |  | 7010250901798 | 2025-11-04 | 2025
37574 |  | CEF-AVRIG | AVRIG | SB | solar | 0.01026 | 0.01026 | 280 | 0.4 | CFP | N/A | DEER TS | 7020250901258 |  | 7020250901258 | 2025-11-28 | 2025
37575 |  | CEF-BLAJEL | BLAJEL | SB | solar | 0.01496 | 0.01496 | 280 | 0.4 | CFP | N/A | DEER TS | 7020250901260 |  | 7020250901260 | 2025-11-17 | 2025
37576 |  | CEF-GHEORGHENI | GHEORGHENI | HR | solar | 0.006 | 0.006 | 300 | 0.23 | CFP | N/A | DEER TS | 7050250900686 |  | 7050250900686 | 2025-11-07 | 2025
37577 |  | CEF-TARGU MURES | TARGU MURES | MS | solar | 0.006 | 0.006 | 300 | 0.23 | CFP | N/A | DEER TS | 7030250901323 |  | 7030250901323 | 2025-11-05 | 2025
37578 |  | CEF-BRASOV | BRASOV | BV | solar | 0.005 | 0.005 | 100 | 0.4 | CFP | N/A | DEER TS | 7010250800225 |  | 7010250800225 | 2025-11-13 | 2025
37579 |  | CEF-TARGU MURES | TARGU MURES | MS | solar | 0.0054 | 0.0054 | 300 | 0.4 | CFP | N/A | DEER TS | 7030250901325 |  | 7030250901325 | 2025-11-13 | 2025
37580 |  | CEF-LUNCA DE SUS | LUNCA DE SUS | HR | solar | 0.006 | 0.006 | 48.83 | 0.23 | CFP | N/A | DEER TS | 7050250900695 |  | 7050250900695 | 2025-11-07 | 2025
37581 |  | CEF-PANET | PANET | MS | solar | 0.003 | 0.003 | 19.71 | 0.4 | CFP | N/A | DEER TS | 7030250901337 |  | 7030250901337 | 2025-11-11 | 2025
37582 |  | CEF-TARLUNGENI | TARLUNGENI | BV | solar | 0.004 | 0.004 | 0 | 0 | CFP | N/A | DEER TS | 7010250901858 |  | 7010250901858 | 2025-11-04 | 2025
37583 |  | CEF-REMETEA | REMETEA | HR | solar | 0.006 | 0.006 | 100 | 0.23 | CFP | N/A | DEER TS | 7050250900702 |  | 7050250900702 | 2025-11-07 | 2025
37584 |  | CEF-ODORHEIU SECUIESC | ODORHEIU SECUIESC | HR | solar | 0.004 | 0.004 | 200 | 0.23 | CFP | N/A | DEER TS | 7050250900703 |  | 7050250900703 | 2025-11-24 | 2025
37585 |  | CEF-TARLUNGENI | TARLUNGENI | BV | solar | 0.004 | 0.004 | 138 | 0.4 | CFP | N/A | DEER TS | 7010250800230 |  | 7010250800230 | 2025-11-04 | 2025
37586 |  | CEF-MERESTI | MERESTI | HR | solar | 0.006 | 0.006 | 280 | 0.23 | CFP | N/A | DEER TS | 7050250900704 |  | 7050250900704 | 2025-11-07 | 2025
37587 |  | CEF-REGHIN | REGHIN | MS | solar | 0.0054 | 0.0054 | 300 | 0.23 | CFP | N/A | DEER TS | 7030250901356 |  | 7030250901356 | 2025-11-06 | 2025
37588 |  | CEF-TARGU SECUIESC | TARGU SECUIESC | CV | solar | 0.00585 | 0.00585 | 0 | 0 | CFP | N/A | DEER TS | 7060250900466 |  | 7060250900466 | 2025-11-15 | 2025
37589 |  | CEF-SFANTUL GHEORGHE | SFANTUL GHEORGHE | CV | solar | 0.006 | 0.006 | 0 | 0 | CFP | N/A | DEER TS | 7060250900467 |  | 7060250900467 | 2025-11-14 | 2025
37590 |  | CEF-RASINARI | RASINARI | SB | solar | 0.006 | 0.006 | 205 | 0.4 | CFP | N/A | DEER TS | 7020250901309 |  | 7020250901309 | 2025-11-03 | 2025
37591 |  | CEF-SIBIU | SIBIU | SB | solar | 0.006 | 0.006 | 200 | 0.4 | CFP | N/A | DEER TS | 7020250901310 |  | 7020250901310 | 2025-11-04 | 2025
37592 |  | CEF-TARGU MURES | TARGU MURES | MS | solar | 0.006 | 0.006 | 280 | 0.4 | CFP | N/A | DEER TS | 7030250901359 |  | 7030250901359 | 2025-11-06 | 2025
37593 |  | CEF-CORUNCA | CORUNCA | MS | solar | 0.006 | 0.006 | 280 | 0.23 | CFP | N/A | DEER TS | 7030250901360 |  | 7030250901360 | 2025-11-06 | 2025
37594 |  | CEF-SANSIMION | SANSIMION | HR | solar | 0.006 | 0.006 | 48.83 | 0.23 | CFP | N/A | DEER TS | 7050250900711 |  | 7050250900711 | 2025-11-07 | 2025
37595 |  | CEF-FANTANELE | FANTANELE | MS | solar | 0.02602 | 0.02602 | 280 | 0.4 | CFP | N/A | DEER TS | 7030250901372 |  | 7030250901372 | 2025-11-28 | 2025
37596 |  | CEF-MIERCUREA CIUC | MIERCUREA CIUC | HR | solar | 0.006 | 0.006 | 300 | 0.23 | CFP | N/A | DEER TS | 7050250900714 |  | 7050250900714 | 2025-11-14 | 2025
37597 |  | CEF-TOPLITA | TOPLITA | HR | solar | 0.0072 | 0.0072 | 300 | 0.4 | CFP | N/A | DEER TS | 7050250900718 |  | 7050250900718 | 2025-11-07 | 2025
37598 |  | CEF-FELDIOARA | FELDIOARA | BV | solar | 0.02085 | 0.02085 | 8.3 | 0.4 | CFP | N/A | DEER TS | 7010250901904 |  | 7010250901904 | 2025-11-04 | 2025
37599 |  | CEF-FRUMOASA | FRUMOASA | HR | solar | 0.0034 | 0.0034 | 37 | 0.4 | CFP | N/A | DEER TS | 7050250900721 |  | 7050250900721 | 2025-11-14 | 2025
37600 |  | CEF-COVASNA | COVASNA | CV | solar | 0.006 | 0.006 | 0 | 0 | CFP | N/A | DEER TS | 7060250900477 |  | 7060250900477 | 2025-11-15 | 2025
37601 |  | CEF-GHEORGHENI | GHEORGHENI | HR | solar | 0.00348 | 0.00348 | 0 | 0 | CFP | N/A | DEER TS | 7050250900723 |  | 7050250900723 | 2025-11-07 | 2025
37602 |  | CEF-SIBIU | SIBIU | SB | solar | 0.006 | 0.006 | 0 | 0 | CFP | N/A | DEER TS | 7020250901326 |  | 7020250901326 | 2025-11-05 | 2025
37603 |  | CEF-BOD | BOD | BV | solar | 0.005 | 0.005 | 200 | 0.4 | CFP | N/A | DEER TS | 7010250901911 |  | 7010250901911 | 2025-11-04 | 2025
37604 |  | CEF-FELICENI | FELICENI | HR | solar | 0.006 | 0.006 | 0 | 0 | CFP | N/A | DEER TS | 7050250900729 |  | 7050250900729 | 2025-11-07 | 2025
37605 |  | CEF-SIBIU | SIBIU | SB | solar | 0.006 | 0.006 | 200 | 0.4 | CFP | N/A | DEER TS | 7020250901334 |  | 7020250901334 | 2025-11-04 | 2025
37606 |  | CEF-JOSENI | JOSENI | HR | solar | 0.0058 | 0.0058 | 100 | 0.4 | CFP | N/A | DEER TS | 7050250900735 |  | 7050250900735 | 2025-11-07 | 2025
37607 |  | CEF-ODORHEIU SECUIESC | ODORHEIU SECUIESC | HR | solar | 0.005 | 0.005 | 200 | 0.4 | CFP | N/A | DEER TS | 7050250900738 |  | 7050250900738 | 2025-11-11 | 2025
37608 |  | CEF-SIBIU | SIBIU | SB | solar | 0.006 | 0.006 | 50 | 0.4 | CFP | N/A | DEER TS | 7020250901340 |  | 7020250901340 | 2025-11-04 | 2025
37609 |  | CEF-VLAHITA | VLAHITA | HR | solar | 0.005 | 0.005 | 50 | 0.23 | CFP | N/A | DEER TS | 7050250900740 |  | 7050250900740 | 2025-11-11 | 2025
37610 |  | CEF-BEICA DE JOS | BEICA DE JOS | MS | solar | 0.004 | 0.004 | 0 | 0 | CFP | N/A | DEER TS | 7030250901391 |  | 7030250901391 | 2025-11-28 | 2025
37611 |  | CEF-BEICA DE JOS | BEICA DE JOS | MS | solar | 0.004 | 0.004 | 0 | 0 | CFP | N/A | DEER TS | 7030250901392 |  | 7030250901392 | 2025-11-12 | 2025
37612 |  | CEF-CINCU | CINCU | BV | solar | 0.01 | 0.01 | 100 | 0.4 | CFP | N/A | DEER TS | 7010250901927 |  | 7010250901927 | 2025-11-28 | 2025
37613 |  | CEF-SIBIU | SIBIU | SB | solar | 0.006 | 0.006 | 314 | 0.4 | CFP | N/A | DEER TS | 7020250901354 |  | 7020250901354 | 2025-11-07 | 2025
37614 |  | CEF-GHIMBAV | GHIMBAV | BV | solar | 0.008 | 0.008 | 50 | 0.4 | CFP | N/A | DEER TS | 7010250800236 |  | 7010250800236 | 2025-11-04 | 2025
37615 |  | CEF-CRISTIAN | CRISTIAN | BV | solar | 0.006 | 0.006 | 100 | 0.4 | CFP | N/A | DEER TS | 7010250901935 |  | 7010250901935 | 2025-11-04 | 2025
37616 |  | CEF-RASNOV | RASNOV | BV | solar | 0.03 | 0.03 | 100 | 0.4 | CFP | N/A | DEER TS | 7010250901938 |  | 7010250901938 | 2025-11-04 | 2025
37617 |  | CEF-REMETEA | REMETEA | HR | solar | 0.00552 | 0.00552 | 0 | 0 | CFP | N/A | DEER TS | 7050250900746 |  | 7050250900746 | 2025-11-14 | 2025
37618 |  | CEF-CEUASU DE CAMPIE | CEUASU DE CAMPIE | MS | solar | 0.005 | 0.005 | 204 | 0.23 | CFP | N/A | DEER TS | 7030250901408 |  | 7030250901408 | 2025-11-28 | 2025
37619 |  | CEF-BARCANI | BARCANI | CV | solar | 0.003 | 0.003 | 0 | 0 | CFP | N/A | DEER TS | 7060250900503 |  | 7060250900503 | 2025-11-28 | 2025
37620 |  | CEF-CRISTIAN | CRISTIAN | BV | solar | 0.008 | 0.008 | 300 | 0.4 | CFP | N/A | DEER TS | 7010250901955 |  | 7010250901955 | 2025-11-04 | 2025
37621 |  | CEF-TARLUNGENI | TARLUNGENI | BV | solar | 0.006 | 0.006 | 20 | 0.4 | CFP | N/A | DEER TS | 7010250800240 |  | 7010250800240 | 2025-11-04 | 2025
37622 |  | CEF-BLAJEL | BLAJEL | SB | solar | 0.009135 | 0.009135 | 280 | 0.4 | CFP | N/A | DEER TS | 7020250901374 |  | 7020250901374 | 2025-11-11 | 2025
37623 |  | CEF-BRASOV | BRASOV | BV | solar | 0.006 | 0.006 | 0 | 0 | CFP | N/A | DEER TS | 7010250901959 |  | 7010250901959 | 2025-11-13 | 2025
37624 |  | CEF-BRASOV | BRASOV | BV | solar | 0.003185 | 0.003185 | 100 | 0.4 | CFP | N/A | DEER TS | 7010250901960 |  | 7010250901960 | 2025-11-13 | 2025
37625 |  | CEF-VULCAN | VULCAN | BV | solar | 0.015 | 0.015 | 300 | 0.4 | CFP | N/A | DEER TS | 7010250901961 |  | 7010250901961 | 2025-11-04 | 2025
37626 |  | CEF-BEICA DE JOS | BEICA DE JOS | MS | solar | 0.004 | 0.004 | 0 | 0 | CFP | N/A | DEER TS | 7030250901427 |  | 7030250901427 | 2025-11-28 | 2025
37627 |  | CEF-ODORHEIU SECUIESC | ODORHEIU SECUIESC | HR | solar | 0.006 | 0.006 | 200 | 0.23 | CFP | N/A | DEER TS | 7050250900768 |  | 7050250900768 | 2025-11-24 | 2025
37628 |  | CEF-MEDIAS | MEDIAS | SB | solar | 0.005 | 0.005 | 20 | 0.4 | CFP | N/A | DEER TS | 7020250901390 |  | 7020250901390 | 2025-11-07 | 2025
37629 |  | CEF-PAULENI-CIUC | PAULENI-CIUC | HR | solar | 0.006 | 0.006 | 300 | 0.23 | CFP | N/A | DEER TS | 7050250900770 |  | 7050250900770 | 2025-11-14 | 2025
37630 |  | CEF-SELIMBAR | SELIMBAR | SB | solar | 0.006 | 0.006 | 314 | 0.4 | CFP | N/A | DEER TS | 7020250901394 |  | 7020250901394 | 2025-11-04 | 2025
37631 |  | CEF-RUSI | RUSI | SB | solar | 0.01 | 0.01 | 200 | 0.4 | CFP | N/A | DEER TS | 7020250901395 |  | 7020250901395 | 2025-11-04 | 2025
37632 |  | CEF-ODORHEIU SECUIESC | ODORHEIU SECUIESC | HR | solar | 0.006 | 0.006 | 200 | 0.4 | CFP | N/A | DEER TS | 7050250900774 |  | 7050250900774 | 2025-11-14 | 2025
37633 |  | CEF-SIGHISOARA | SIGHISOARA | MS | solar | 0.01 | 0.01 | 100 | 0.4 | CFP | N/A | DEER TS | 7030250901431 |  | 7030250901431 | 2025-11-11 | 2025
37634 |  | CEF-SIGHISOARA | SIGHISOARA | MS | solar | 0.005 | 0.005 | 50 | 0.4 | CFP | N/A | DEER TS | 7030250901432 |  | 7030250901432 | 2025-11-11 | 2025
37635 |  | CEF-SUSENI | SUSENI | HR | solar | 0.00406 | 0.00406 | 100 | 0.4 | CFP | N/A | DEER TS | 7050250900776 |  | 7050250900776 | 2025-11-11 | 2025
37636 |  | CEF-GHEORGHENI | GHEORGHENI | HR | solar | 0.006 | 0.006 | 100 | 0.23 | CFP | N/A | DEER TS | 7050250900777 |  | 7050250900777 | 2025-11-11 | 2025
37637 |  | CEF-MIERCUREA CIUC | MIERCUREA CIUC | HR | solar | 0.006 | 0.006 | 48.83 | 0.23 | CFP | N/A | DEER TS | 7050250900778 |  | 7050250900778 | 2025-11-11 | 2025
37638 |  | CEF-CORUND | CORUND | HR | solar | 0.005 | 0.005 | 200 | 0.23 | CFP | N/A | DEER TS | 7050250900781 |  | 7050250900781 | 2025-11-24 | 2025
37639 |  | CEF-MIHAILENI | MIHAILENI | HR | solar | 0.006 | 0.006 | 100 | 0.4 | CFP | N/A | DEER TS | 7050250900782 |  | 7050250900782 | 2025-11-14 | 2025
37640 |  | CEF-COVASNA | COVASNA | CV | solar | 0.006 | 0.006 | 0 | 0 | CFP | N/A | DEER TS | 7060250900522 |  | 7060250900522 | 2025-11-18 | 2025
37641 |  | CEF-ZETEA | ZETEA | HR | solar | 0.0053 | 0.0053 | 300 | 0.4 | CFP | N/A | DEER TS | 7050250900785 |  | 7050250900785 | 2025-11-11 | 2025
37642 |  | CEF-BRATEIU | BRATEIU | SB | solar | 0.04 | 0.04 | 0 | 0 | CFP | N/A | DEER TS | 7020250901413 |  | 7020250901413 | 2025-11-28 | 2025
37643 |  | CEF-FRUMOASA | FRUMOASA | HR | solar | 0.00609 | 0.00609 | 280 | 0.23 | CFP | N/A | DEER TS | 7050250900786 |  | 7050250900786 | 2025-11-07 | 2025
37644 |  | CEF-CRISTIAN | CRISTIAN | BV | solar | 0.005 | 0.005 | 280 | 0.4 | CFP | N/A | DEER TS | 7010250902028 |  | 7010250902028 | 2025-11-13 | 2025
37645 |  | CEF-CORUND | CORUND | HR | solar | 0.01 | 0.01 | 0 | 0 | CFP | N/A | DEER TS | 7050250900792 |  | 7050250900792 | 2025-11-11 | 2025
37646 |  | CEF-ODORHEIU SECUIESC | ODORHEIU SECUIESC | HR | solar | 0.004 | 0.004 | 200 | 0.23 | CFP | N/A | DEER TS | 7050250900791 |  | 7050250900791 | 2025-11-24 | 2025
37647 |  | CEF-BEICA DE JOS | BEICA DE JOS | MS | solar | 0.004 | 0.004 | 0 | 0 | CFP | N/A | DEER TS | 7030250901469 |  | 7030250901469 | 2025-11-14 | 2025
37648 |  | CEF-ODORHEIU SECUIESC | ODORHEIU SECUIESC | HR | solar | 0.006 | 0.006 | 200 | 0.23 | CFP | N/A | DEER TS | 7050250900795 |  | 7050250900795 | 2025-11-24 | 2025
37649 |  | CEF-BEICA DE JOS | BEICA DE JOS | MS | solar | 0.004 | 0.004 | 0 | 0 | CFP | N/A | DEER TS | 7030250901472 |  | 7030250901472 | 2025-11-24 | 2025
37650 |  | CEF-REMETEA | REMETEA | HR | solar | 0.00406 | 0.00406 | 100 | 0.4 | CFP | N/A | DEER TS | 7050250900798 |  | 7050250900798 | 2025-11-14 | 2025
37651 |  | CEF-SICULENI | SICULENI | HR | solar | 0.006 | 0.006 | 48.83 | 0.4 | CFP | N/A | DEER TS | 7050250900799 |  | 7050250900799 | 2025-11-14 | 2025
37652 |  | CEF-SANPETRU | SANPETRU | BV | solar | 0.0045 | 0.0045 | 50 | 0.4 | CFP | N/A | DEER TS | 7010250902096 |  | 7010250902096 | 2025-11-03 | 2025
37653 |  | CEF-GHEORGHENI | GHEORGHENI | HR | solar | 0.006 | 0.006 | 300 | 0.23 | CFP | N/A | DEER TS | 7050250900801 |  | 7050250900801 | 2025-11-14 | 2025
37654 |  | CEF-GORNESTI | GORNESTI | MS | solar | 0.0054 | 0.0054 | 300 | 0.4 | CFP | N/A | DEER TS | 7030250901474 |  | 7030250901474 | 2025-11-07 | 2025
37655 |  | CEF-SELIMBAR | SELIMBAR | SB | solar | 0.005 | 0.005 | 20 | 0.4 | CFP | N/A | DEER TS | 7020250901444 |  | 7020250901444 | 2025-11-05 | 2025
37656 |  | CEF-ALBESTI | ALBESTI | MS | solar | 0.005 | 0.005 | 20 | 0.4 | CFP | N/A | DEER TS | 7030250901475 |  | 7030250901475 | 2025-11-07 | 2025
37657 |  | CEF-PAULENI-CIUC | PAULENI-CIUC | HR | solar | 0.006 | 0.006 | 300 | 0.23 | CFP | N/A | DEER TS | 7050250900802 |  | 7050250900802 | 2025-11-14 | 2025
37658 |  | CEF-LUNCA DE SUS | LUNCA DE SUS | HR | solar | 0.006 | 0.006 | 300 | 0.23 | CFP | N/A | DEER TS | 7050250900805 |  | 7050250900805 | 2025-11-14 | 2025
37659 |  | CEF-GHIMBAV | GHIMBAV | BV | solar | 0.005 | 0.005 | 105 | 0.4 | CFP | N/A | DEER TS | 7010250902112 |  | 7010250902112 | 2025-11-04 | 2025
37660 |  | CEF-ZETEA | ZETEA | HR | solar | 0.005 | 0.005 | 200 | 0.23 | CFP | N/A | DEER TS | 7050250900810 |  | 7050250900810 | 2025-11-24 | 2025
37661 |  | CEF-SIMONESTI | SIMONESTI | HR | solar | 0.008 | 0.008 | 100 | 0.4 | CFP | N/A | DEER TS | 7050250900813 |  | 7050250900813 | 2025-11-07 | 2025
37662 |  | CEF-SIBIU | SIBIU | SB | solar | 0.006 | 0.006 | 90 | 0.4 | CFP | N/A | DEER TS | 7020250901453 |  | 7020250901453 | 2025-11-04 | 2025
37663 |  | CEF-PRAID | PRAID | HR | solar | 0.005 | 0.005 | 200 | 0.23 | CFP | N/A | DEER TS | 7050250900833 |  | 7050250900833 | 2025-11-24 | 2025
37664 |  | CEF-INTORSURA BUZAULUI | INTORSURA BUZAULUI | CV | solar | 0.03 | 0.03 | 0 | 0 | CFP | N/A | DEER TS | 7060250800078 |  | 7060250800078 | 2025-11-29 | 2025
37665 |  | CEF-SIBIU | SIBIU | SB | solar | 0.006 | 0.006 | 150 | 0.4 | CFP | N/A | DEER TS | 7020250901469 |  | 7020250901469 | 2025-11-04 | 2025
37666 |  | CEF-DITRAU | DITRAU | HR | solar | 0.00406 | 0.00406 | 100 | 0.23 | CFP | N/A | DEER TS | 7050250900838 |  | 7050250900838 | 2025-11-14 | 2025
37667 |  | CEF-REMETEA | REMETEA | HR | solar | 0.00406 | 0.00406 | 100 | 0.4 | CFP | N/A | DEER TS | 7050250900839 |  | 7050250900839 | 2025-11-28 | 2025
37668 |  | CEF-LAZAREA | LAZAREA | HR | solar | 0.00522 | 0.00522 | 100 | 0.23 | CFP | N/A | DEER TS | 7050250900840 |  | 7050250900840 | 2025-11-28 | 2025
37669 |  | CEF-MEDIAS | MEDIAS | SB | solar | 0.006 | 0.006 | 50 | 0.4 | CFP | N/A | DEER TS | 7020250901474 |  | 7020250901474 | 2025-11-05 | 2025
37670 |  | CEF-PAULENI-CIUC | PAULENI-CIUC | HR | solar | 0.006 | 0.006 | 300 | 0.4 | CFP | N/A | DEER TS | 7050250900842 |  | 7050250900842 | 2025-11-14 | 2025
37671 |  | CEF-SIBIU | SIBIU | SB | solar | 0.003 | 0.003 | 11.1 | 0.4 | CFP | N/A | DEER TS | 7020250901477 |  | 7020250901477 | 2025-11-07 | 2025
37672 |  | CEF-SIBIU | SIBIU | SB | solar | 0.0097 | 0.0097 | 8.3 | 0.4 | CFP | N/A | DEER TS | 7020250901484 |  | 7020250901484 | 2025-11-07 | 2025
37673 |  | CEF-CRISTIAN | CRISTIAN | SB | solar | 0.006 | 0.006 | 280 | 0.4 | CFP | N/A | DEER TS | 7020250901486 |  | 7020250901486 | 2025-11-26 | 2025
37674 |  | CEF-ERNEI | ERNEI | MS | solar | 0.006 | 0.006 | 200 | 0.23 | CFP | N/A | DEER TS | 7030250901497 |  | 7030250901497 | 2025-11-13 | 2025
37675 |  | CEF-ERNEI | ERNEI | MS | solar | 0.006 | 0.006 | 200 | 0.23 | CFP | N/A | DEER TS | 7030250901508 |  | 7030250901508 | 2025-11-05 | 2025
37676 |  | CEF-SIBIU | SIBIU | SB | solar | 0.006 | 0.006 | 300 | 0.4 | CFP | N/A | DEER TS | 7020250901503 |  | 7020250901503 | 2025-11-04 | 2025
37677 |  | CEF-SUSENI | SUSENI | HR | solar | 0.00348 | 0.00348 | 200 | 0.23 | CFP | N/A | DEER TS | 7050250900860 |  | 7050250900860 | 2025-11-14 | 2025
37678 |  | CEF-BRASOV | BRASOV | BV | solar | 0.003 | 0.003 | 11.11 | 0.4 | CFP | N/A | DEER TS | 7010250902195 |  | 7010250902195 | 2025-11-11 | 2025
37679 |  | CEF-MARTINIS | MARTINIS | HR | solar | 0.006 | 0.006 | 300 | 0.4 | CFP | N/A | DEER TS | 7050250900862 |  | 7050250900862 | 2025-11-14 | 2025
37680 |  | CEF-SIBIU | SIBIU | SB | solar | 0.006 | 0.006 | 300 | 0.4 | CFP | N/A | DEER TS | 7020250901513 |  | 7020250901513 | 2025-11-05 | 2025
37681 |  | CEF-BRASOV | BRASOV | BV | solar | 0.006 | 0.006 | 22.22 | 0.4 | CFP | N/A | DEER TS | 7010250902197 |  | 7010250902197 | 2025-11-11 | 2025
37682 |  | CEF-TULGHES | TULGHES | HR | solar | 0.01476 | 0.01476 | 0 | 0 | CFP | N/A | DEER TS | 7050250900865 |  | 7050250900865 | 2025-11-14 | 2025
37683 |  | CEF-SARMASU | SARMASU | MS | solar | 0.004 | 0.004 | 0 | 0 | CFP | N/A | DEER TS | 7030250901535 |  | 7030250901535 | 2025-11-24 | 2025
37684 |  | CEF-BRASOV | BRASOV | BV | solar | 0.003 | 0.003 | 11.11 | 0.4 | CFP | N/A | DEER TS | 7010250902201 |  | 7010250902201 | 2025-11-11 | 2025
37685 |  | CEF-SIBIU | SIBIU | SB | solar | 0.006 | 0.006 | 50 | 0.4 | CFP | N/A | DEER TS | 7020250901550 |  | 7020250901550 | 2025-11-07 | 2025
37686 |  | CEF-HAGHIG | HAGHIG | CV | solar | 0.1 | 0.1 | 0 | 0 | CFP | N/A | DEER TS | 7060250900553 |  | 7060250900553 | 2025-11-27 | 2025
37687 |  | CEF-PAULENI-CIUC | PAULENI-CIUC | HR | solar | 0.006 | 0.006 | 300 | 0.4 | CFP | N/A | DEER TS | 7050250900870 |  | 7050250900870 | 2025-11-28 | 2025
37688 |  | CEF-SARATENI | SARATENI | MS | solar | 0.012 | 0.012 | 300 | 0.4 | CFP | N/A | DEER TS | 7030250901548 |  | 7030250901548 | 2025-11-12 | 2025
37689 |  | CEF-ALBESTI | ALBESTI | MS | solar | 0.006 | 0.006 | 300 | 0.4 | CFP | N/A | DEER TS | 7030250901549 |  | 7030250901549 | 2025-11-07 | 2025
37690 |  | CEF-ODORHEIU SECUIESC | ODORHEIU SECUIESC | HR | solar | 0.004 | 0.004 | 200 | 0.23 | CFP | N/A | DEER TS | 7050250900872 |  | 7050250900872 | 2025-11-24 | 2025
37691 |  | CEF-REMETEA | REMETEA | HR | solar | 0.00495 | 0.00495 | 0 | 0 | CFP | N/A | DEER TS | 7050250900873 |  | 7050250900873 | 2025-11-17 | 2025
37692 |  | CEF-MIERCUREA CIUC | MIERCUREA CIUC | HR | solar | 0.025 | 0.025 | 0 | 0 | CFP | N/A | DEER TS | 7050250900877 |  | 7050250900877 | 2025-11-28 | 2025
37693 |  | CEF-TARGU MURES | TARGU MURES | MS | solar | 0.012 | 0.012 | 100 | 0.4 | CFP | N/A | DEER TS | 7030250901551 |  | 7030250901551 | 2025-11-10 | 2025
37694 |  | CEF-BAHNEA | BAHNEA | MS | solar | 0.0054 | 0.0054 | 300 | 0.4 | CFP | N/A | DEER TS | 7030250901552 |  | 7030250901552 | 2025-11-07 | 2025
37695 |  | CEF-SANTANA DE MURES | SANTANA DE MURES | MS | solar | 0.006 | 0.006 | 300 | 0.4 | CFP | N/A | DEER TS | 7030250901553 |  | 7030250901553 | 2025-11-06 | 2025
37696 |  | CEF-AXENTE SEVER | AXENTE SEVER | SB | solar | 0.006 | 0.006 | 150 | 0.4 | CFP | N/A | DEER TS | 7020250901573 |  | 7020250901573 | 2025-11-07 | 2025
37697 |  | CEF-CISNADIE | CISNADIE | SB | solar | 0.006 | 0.006 | 300 | 0.4 | CFP | N/A | DEER TS | 7020250901574 |  | 7020250901574 | 2025-11-12 | 2025
37698 |  | CEF-DITRAU | DITRAU | HR | solar | 0.006 | 0.006 | 37 | 0.23 | CFP | N/A | DEER TS | 7050250900880 |  | 7050250900880 | 2025-11-17 | 2025
37699 |  | CEF-LUPENI | LUPENI | HR | solar | 0.01 | 0.01 | 0 | 0 | CFP | N/A | DEER TS | 7050250900884 |  | 7050250900884 | 2025-11-17 | 2025
37700 |  | CEF-HARMAN | HARMAN | BV | solar | 0.003 | 0.003 | 100 | 0.4 | CFP | N/A | DEER TS | 7010250902221 |  | 7010250902221 | 2025-11-07 | 2025
37701 |  | CEF-BEICA DE JOS | BEICA DE JOS | MS | solar | 0.004 | 0.004 | 0 | 0 | CFP | N/A | DEER TS | 7030250901558 |  | 7030250901558 | 2025-11-24 | 2025
37702 |  | CEF-SARATENI | SARATENI | MS | solar | 0.0059 | 0.0059 | 0 | 0 | CFP | N/A | DEER TS | 7030250901560 |  | 7030250901560 | 2025-11-12 | 2025
37703 |  | CEF-LAZAREA | LAZAREA | HR | solar | 0.006 | 0.006 | 300 | 0.23 | CFP | N/A | DEER TS | 7050250900887 |  | 7050250900887 | 2025-11-17 | 2025
37704 |  | CEF-SANCRAIU DE MURES | SANCRAIU DE MURES | MS | solar | 0.0054 | 0.0054 | 0 | 0 | CFP | N/A | DEER TS | 7030250901564 |  | 7030250901564 | 2025-11-18 | 2025
37705 |  | CEF-GHEORGHENI | GHEORGHENI | HR | solar | 0.006 | 0.006 | 300 | 0.23 | CFP | N/A | DEER TS | 7050250900888 |  | 7050250900888 | 2025-11-17 | 2025
37706 |  | CEF-BEICA DE JOS | BEICA DE JOS | MS | solar | 0.004 | 0.004 | 0 | 0 | CFP | N/A | DEER TS | 7030250901565 |  | 7030250901565 | 2025-11-24 | 2025
37707 |  | CEF-SIBIU | SIBIU | SB | solar | 0.005 | 0.005 | 11.11 | 0.4 | CFP | N/A | DEER TS | 7020250901581 |  | 7020250901581 | 2025-11-13 | 2025
37708 |  | CEF-JOSENI | JOSENI | HR | solar | 0.0081 | 0.0081 | 200 | 0.4 | CFP | N/A | DEER TS | 7050250900889 |  | 7050250900889 | 2025-11-07 | 2025
37709 |  | CEF-BRADESTI | BRADESTI | HR | solar | 0.005 | 0.005 | 200 | 0.23 | CFP | N/A | DEER TS | 7050250900891 |  | 7050250900891 | 2025-11-24 | 2025
37710 |  | CEF-SIBIU | SIBIU | SB | solar | 0.006 | 0.006 | 50 | 0.4 | CFP | N/A | DEER TS | 7020250901597 |  | 7020250901597 | 2025-11-07 | 2025
37711 |  | CEF-REMETEA | REMETEA | HR | solar | 0.0058 | 0.0058 | 100 | 0.4 | CFP | N/A | DEER TS | 7050250900902 |  | 7050250900902 | 2025-11-28 | 2025
37712 |  | CEF-LAZAREA | LAZAREA | HR | solar | 0.005 | 0.005 | 50 | 0.23 | CFP | N/A | DEER TS | 7050250900903 |  | 7050250900903 | 2025-11-17 | 2025
37713 |  | CEF-MOSNA | MOSNA | SB | solar | 0.01 | 0.01 | 200 | 0.4 | CFP | N/A | DEER TS | 7020250901612 |  | 7020250901612 | 2025-11-06 | 2025
37714 |  | CEF-MEDIAS | MEDIAS | SB | solar | 0.02 | 0.02 | 400 | 0.4 | CFP | N/A | DEER TS | 7020250901614 |  | 7020250901614 | 2025-11-14 | 2025
37715 |  | CEF-SANPETRU | SANPETRU | BV | solar | 0.00981 | 0.00981 | 0 | 0 | CFP | N/A | DEER TS | 7010250902276 |  | 7010250902276 | 2025-11-26 | 2025
37716 |  | CEF-SANCRAIU DE MURES | SANCRAIU DE MURES | MS | solar | 0.0108 | 0.0108 | 225 | 0.4 | CFP | N/A | DEER TS | 7030250901590 |  | 7030250901590 | 2025-11-13 | 2025
37717 |  | CEF-SIBIU | SIBIU | SB | solar | 0.006 | 0.006 | 300 | 0.4 | CFP | N/A | DEER TS | 7020250901625 |  | 7020250901625 | 2025-11-05 | 2025
37718 |  | CEF-BRADET | BRADET | CV | solar | 0.005 | 0.005 | 0 | 0 | CFP | N/A | DEER TS | 7060250900570 |  | 7060250900570 | 2025-11-18 | 2025
37719 |  | CEF-BORSEC | BORSEC | HR | solar | 0.006 | 0.006 | 300 | 0.23 | CFP | N/A | DEER TS | 7050250900910 |  | 7050250900910 | 2025-11-17 | 2025
37720 |  | CEF-CRISTURU SECUIESC | CRISTURU SECUIESC | HR | solar | 0.006 | 0.006 | 300 | 0.23 | CFP | N/A | DEER TS | 7050250900911 |  | 7050250900911 | 2025-11-17 | 2025
37721 |  | CEF-SANZIENI | SANZIENI | CV | solar | 0.0054 | 0.0054 | 0 | 0 | CFP | N/A | DEER TS | 7060250900572 |  | 7060250900572 | 2025-11-18 | 2025
37722 |  | CEF-BEICA DE JOS | BEICA DE JOS | MS | solar | 0.004 | 0.004 | 0 | 0 | CFP | N/A | DEER TS | 7030250901600 |  | 7030250901600 | 2025-11-14 | 2025
37723 |  | CEF-SIBIU | SIBIU | SB | solar | 0.003 | 0.003 | 0 | 0 | CFP | N/A | DEER TS | 7020250901640 |  | 7020250901640 | 2025-11-12 | 2025
37724 |  | CEF-BEICA DE JOS | BEICA DE JOS | MS | solar | 0.004 | 0.004 | 0 | 0 | CFP | N/A | DEER TS | 7030250901602 |  | 7030250901602 | 2025-11-24 | 2025
37725 |  | CEF-GHEORGHENI | GHEORGHENI | HR | solar | 0.00721 | 0.00721 | 300 | 0.4 | CFP | N/A | DEER TS | 7050250900917 |  | 7050250900917 | 2025-11-17 | 2025
37726 |  | CEF-REMETEA | REMETEA | HR | solar | 0.00413 | 0.00413 | 100 | 0.4 | CFP | N/A | DEER TS | 7050250900920 |  | 7050250900920 | 2025-11-28 | 2025
37727 |  | CEF-LAZAREA | LAZAREA | HR | solar | 0.00406 | 0.00406 | 100 | 0.4 | CFP | N/A | DEER TS | 7050250900921 |  | 7050250900921 | 2025-11-17 | 2025
37728 |  | CEF-AXENTE SEVER | AXENTE SEVER | SB | solar | 0.006 | 0.006 | 12.5 | 0.4 | CFP | N/A | DEER TS | 7020250901642 |  | 7020250901642 | 2025-11-05 | 2025
37729 |  | CEF-BRASOV | BRASOV | BV | solar | 0.00588 | 0.00588 | 50 | 0.4 | CFP | N/A | DEER TS | 7010250902307 |  | 7010250902307 | 2025-11-18 | 2025
37730 |  | CEF-ALMA | ALMA | SB | solar | 0.006 | 0.006 | 50 | 0.4 | CFP | N/A | DEER TS | 7020250901646 |  | 7020250901646 | 2025-11-28 | 2025
37731 |  | CEF-MEDIAS | MEDIAS | SB | solar | 0.006 | 0.006 | 50 | 0.4 | CFP | N/A | DEER TS | 7020250901647 |  | 7020250901647 | 2025-11-04 | 2025
37732 |  | CEF-POIAN | POIAN | CV | solar | 0.006 | 0.006 | 0 | 0 | CFP | N/A | DEER TS | 7060250900579 |  | 7060250900579 | 2025-11-18 | 2025
37733 |  | CEF-SIBIU | SIBIU | SB | solar | 0.006 | 0.006 | 50 | 0.4 | CFP | N/A | DEER TS | 7020250901649 |  | 7020250901649 | 2025-11-07 | 2025
37734 |  | CEF-LELICENI | LELICENI | HR | solar | 0.012 | 0.012 | 300 | 0.4 | CFP | N/A | DEER TS | 7050250900927 |  | 7050250900927 | 2025-11-18 | 2025
37735 |  | CEF-BAZNA | BAZNA | SB | solar | 0.006 | 0.006 | 50 | 0.4 | CFP | N/A | DEER TS | 7020250901650 |  | 7020250901650 | 2025-11-04 | 2025
37736 |  | CEF-HARMAN | HARMAN | BV | solar | 0.006 | 0.006 | 50 | 0.4 | CFP | N/A | DEER TS | 7010250902315 |  | 7010250902315 | 2025-11-21 | 2025
37737 |  | CEF-SIBIU | SIBIU | SB | solar | 0.008 | 0.008 | 50 | 0.4 | CFP | N/A | DEER TS | 7020250901652 |  | 7020250901652 | 2025-11-07 | 2025
37738 |  | CEF-GREBENISU DE CAMPIE | GREBENISU DE CAMPIE | MS | solar | 0.0054 | 0.0054 | 100 | 0.4 | CFP | N/A | DEER TS | 7030250901607 |  | 7030250901607 | 2025-11-12 | 2025
37739 |  | CEF-SIGHISOARA | SIGHISOARA | MS | solar | 0.006 | 0.006 | 300 | 0.23 | CFP | N/A | DEER TS | 7030250901609 |  | 7030250901609 | 2025-11-28 | 2025
37740 |  | CEF-AVRIG | AVRIG | SB | solar | 0.006 | 0.006 | 300 | 0.4 | CFP | N/A | DEER TS | 7020250901656 |  | 7020250901656 | 2025-11-20 | 2025
37741 |  | CEF-SIBIU | SIBIU | SB | solar | 0.00432 | 0.00432 | 100 | 0.4 | CFP | N/A | DEER TS | 7020250901657 |  | 7020250901657 | 2025-11-07 | 2025
37742 |  | CEF-TARLUNGENI | TARLUNGENI | BV | solar | 0.006 | 0.006 | 50 | 0.4 | CFP | N/A | DEER TS | 7010250902318 |  | 7010250902318 | 2025-11-04 | 2025
37743 |  | CEF-LIVEZENI | LIVEZENI | MS | solar | 0.006 | 0.006 | 50 | 0.4 | CFP | N/A | DEER TS | 7030250800271 |  | 7030250800271 | 2025-11-05 | 2025
37744 |  | CEF-TARLUNGENI | TARLUNGENI | BV | solar | 0.005 | 0.005 | 0 | 0 | CFP | N/A | DEER TS | 7010250902320 |  | 7010250902320 | 2025-11-04 | 2025
37745 |  | CEF-SUSENI | SUSENI | HR | solar | 0.00424 | 0.00424 | 37 | 0.23 | CFP | N/A | DEER TS | 7050250900932 |  | 7050250900932 | 2025-11-18 | 2025
37746 |  | CEF-SFANTUL GHEORGHE | SFANTUL GHEORGHE | CV | solar | 0.005 | 0.005 | 0 | 0 | CFP | N/A | DEER TS | 7060250900583 |  | 7060250900583 | 2025-11-27 | 2025
37747 |  | CEF-INTORSURA BUZAULUI | INTORSURA BUZAULUI | CV | solar | 0.03 | 0.03 | 0 | 0 | CFP | N/A | DEER TS | 7060250900584 |  | 7060250900584 | 2025-11-18 | 2025
37748 |  | CEF-PRAID | PRAID | HR | solar | 0.005 | 0.005 | 280 | 0.23 | CFP | N/A | DEER TS | 7050250900945 |  | 7050250900945 | 2025-11-18 | 2025
37749 |  | CEF-REMETEA | REMETEA | HR | solar | 0.006 | 0.006 | 100 | 0.23 | CFP | N/A | DEER TS | 7050250900955 |  | 7050250900955 | 2025-11-18 | 2025
37750 |  | CEF-VARSAG | VARSAG | HR | solar | 0.01 | 0.01 | 200 | 0.4 | CFP | N/A | DEER TS | 7050250900958 |  | 7050250900958 | 2025-11-07 | 2025
37751 |  | CEF-RASINARI | RASINARI | SB | solar | 0.005 | 0.005 | 11.1 | 0.4 | CFP | N/A | DEER TS | 7020250901732 |  | 7020250901732 | 2025-11-12 | 2025
37752 |  | CEF-CISNADIE | CISNADIE | SB | solar | 0.02 | 0.02 | 0 | 0 | CFP | N/A | DEER TS | 7020250901733 |  | 7020250901733 | 2025-11-12 | 2025
37753 |  | CEF-DANESTI | DANESTI | HR | solar | 0.003 | 0.003 | 0 | 0 | CFP | N/A | DEER TS | 7050240602793 | 2024-09-24 | 7050240602793 | 2025-12-22 | 2025
37754 |  | CEF-FAGARAS | FAGARAS | BV | solar | 0.04725 | 0.04725 | 0 | 0 | CFP | N/A | DEER TS | 7010240708646 |  | 7010240708646 | 2025-12-18 | 2025
37755 |  | CEF-FUNDATA | FUNDATA | BV | solar | 0.005 | 0.005 | 0 | 0 | CFP | N/A | DEER TS | 7010240911356 | 2024-10-11 | 7010240911356 | 2025-12-04 | 2025
37756 |  | CEF-TARLUNGENI | TARLUNGENI | BV | solar | 0.006 | 0.006 | 0 | 0 | CFP | N/A | DEER TS | 7010240912146 | 2024-10-11 | 7010240912146 | 2025-12-18 | 2025
37757 |  | CEF-SACELE | SACELE | BV | solar | 0.008 | 0.008 | 0 | 0 | CFP | N/A | DEER TS | 7010241012586 | 2024-11-05 | 7010241012586 | 2025-12-18 | 2025
37758 |  | CEF-SEBES | SEBES | AB | solar | 0.1458 | 0.1458 | 0 | 0 | CFP | N/A | DEER TS | 7040241207622 | 2025-01-23 | 7040241207622 | 2025-12-19 | 2025
37759 |  | CEF-SANPETRU | SANPETRU | BV | solar | 0.015 | 0.015 | 0 | 0 | CFP | N/A | DEER TS | 7010250100300 | 2025-03-06 | 7010250100300 | 2025-12-04 | 2025
37760 |  | CEF-TUSNAD | TUSNAD | HR | solar | 0.4 | 0 | 0 | 0 | CFP | N/A | DEER TS | 7050250100092 | 2025-05-20 | 7050250100092 | 2025-12-03 | 2025
37761 |  | CEF-BRASOV | BRASOV | BV | solar | 2.155 | 0 | 0 | 0 | CFP | N/A | DEER TS | 7010250201162 |  | 7010250201162 | 2025-12-19 | 2025
37762 |  | CEF-ALBA IULIA | ALBA IULIA | AB | solar | 0.006 | 0.006 | 0 | 0 | CFP | N/A | DEER TS | 7040250201166 | 2025-03-21 | 7040250201166 | 2025-12-23 | 2025
37763 |  | CEF-TARLUNGENI | TARLUNGENI | BV | solar | 0.005 | 0.005 | 100 | 0.4 | CFP | N/A | DEER TS | 7010250302651 | 2025-04-02 | 7010250302651 | 2025-12-18 | 2025
37764 |  | CEF-SIBIU | SIBIU | SB | solar | 0.4 | 0.4 | 0 | 0 | CFP | N/A | DEER TS | 7020250301864 | 2025-06-18 | 7020250301864 | 2025-12-02 | 2025
37765 |  | CEF-SIBIU | SIBIU | SB | solar | 0.4 | 0.4 | 0 | 0 | CFP | N/A | DEER TS | 7020250301865 | 2025-06-17 | 7020250301865 | 2025-12-30 | 2025
37766 |  | CEF-PREJMER | PREJMER | BV | solar | 0.005 | 0.005 | 200 | 0.4 | CFP | N/A | DEER TS | 7010250303789 | 2025-04-14 | 7010250303789 | 2025-12-18 | 2025
37767 |  | CEF-MADARAS | MADARAS | HR | solar | 0.04 | 0.04 | 0 | 0 | CFP | N/A | DEER TS | 7050250301460 |  | 7050250301460 | 2025-12-31 | 2025
37768 |  | CEF-AIUD | AIUD | AB | solar | 0.008 | 0.008 | 13.89 | 0.23 | CFP | N/A | DEER TS | 7040250302177 | 2025-04-30 | 7040250302177 | 2025-12-17 | 2025
37769 |  | CEF-CHETANI | CHETANI | MS | solar | 0.008 | 0.008 | 0 | 0 | CFP | N/A | DEER TS | 7030250403321 |  | 7030250403321 | 2025-12-17 | 2025
37770 |  | CEF-PANET | PANET | MS | solar | 0.008 | 0.008 | 100 | 0.4 | CFP | N/A | DEER TS | 7030250403618 |  | 7030250403618 | 2025-12-09 | 2025
37771 |  | CEF-FAGARAS | FAGARAS | BV | solar | 0.01056 | 0.01056 | 0 | 0 | CFP | N/A | DEER TS | 7010250405239 | 2025-05-22 | 7010250405239 | 2025-12-18 | 2025
37772 |  | CEF-TARLUNGENI | TARLUNGENI | BV | solar | 0.005 | 0.005 | 10 | 0.4 | CFP | N/A | DEER TS | 7010250405275 |  | 7010250405275 | 2025-12-23 | 2025
37773 |  | CEF-UCEA | UCEA | BV | solar | 0.006 | 0.006 | 300 | 0.4 | CFP | N/A | DEER TS | 7010250405351 | 2025-05-22 | 7010250405351 | 2025-12-09 | 2025
37774 |  | CEF-MICA | MICA | MS | solar | 0.00616 | 0.00616 | 300 | 0.4 | CFP | N/A | DEER TS | 7030250503822 |  | 7030250503822 | 2025-12-12 | 2025
37775 |  | CEF-MICA | MICA | MS | solar | 0.0054 | 0.0054 | 300 | 0.23 | CFP | N/A | DEER TS | 7030250503835 |  | 7030250503835 | 2025-12-29 | 2025
37776 |  | CEF-SIBOT | SIBOT | AB | solar | 0.07353 | 0.07353 | 0 | 0 | CFP | N/A | DEER TS | 7040250503423 | 2025-05-20 | 7040250503423 | 2025-12-24 | 2025
37777 |  | CEF-MUGENI | MUGENI | HR | solar | 0.003 | 0.003 | 200 | 0.23 | CFP | N/A | DEER TS | 7050250502463 |  | 7050250502463 | 2025-12-02 | 2025
37778 |  | CEF-AITA MARE | AITA MARE | CV | solar | 0.006 | 0.006 | 0 | 0 | CFP | N/A | DEER TS | 7060250501216 |  | 7060250501216 | 2025-12-19 | 2025
37779 |  | CEF-BRASOV | BRASOV | BV | solar | 0.006 | 0.006 | 100 | 0.4 | CFP | N/A | DEER TS | 7010250505991 | 2025-05-27 | 7010250505991 | 2025-12-04 | 2025
37780 |  | CEF-SANGEORGIU DE MURES | SANGEORGIU DE MURES | MS | solar | 0.0054 | 0.0054 | 300 | 0.23 | CFP | N/A | DEER TS | 7030250504173 |  | 7030250504173 | 2025-12-29 | 2025
37781 |  | CEF-SANPETRU | SANPETRU | BV | solar | 0.006 | 0.006 | 0 | 0 | CFP | N/A | DEER TS | 7010250506324 | 2025-06-23 | 7010250506324 | 2025-12-04 | 2025
37782 |  | CEF-TARLUNGENI | TARLUNGENI | BV | solar | 0.006 | 0.006 | 280 | 0.4 | CFP | N/A | DEER TS | 7010250506454 | 2025-06-11 | 7010250506454 | 2025-12-18 | 2025
37783 |  | CEF-ACATARI | ACATARI | MS | solar | 0.01 | 0.01 | 0 | 0 | CFP | N/A | DEER TS | 7030250504429 |  | 7030250504429 | 2025-12-29 | 2025
37784 |  | CEF-ZARNESTI | ZARNESTI | BV | solar | 0.006 | 0.006 | 0 | 0 | CFP | N/A | DEER TS | 7010250506550 | 2025-05-30 | 7010250506550 | 2025-12-05 | 2025
37785 |  | CEF-DRAGUS | DRAGUS | BV | solar | 0.015 | 0.015 | 280 | 0.4 | CFP | N/A | DEER TS | 7010250506714 |  | 7010250506714 | 2025-12-03 | 2025
37786 |  | CEF-CODLEA | CODLEA | BV | solar | 0.006 | 0.006 | 50 | 0.4 | CFP | N/A | DEER TS | 7010250607605 | 2025-06-20 | 7010250607605 | 2025-12-19 | 2025
37787 |  | CEF-IGHIU | IGHIU | AB | solar | 0.01525 | 0.01525 | 100 | 0.4 | CFP | N/A | DEER TS | 7040250604038 | 2025-07-02 | 7040250604038 | 2025-12-23 | 2025
37788 |  | CEF-CORUNCA | CORUNCA | MS | solar | 0.0054 | 0.0054 | 200 | 0.23 | CFP | N/A | DEER TS | 7030250604857 |  | 7030250604857 | 2025-12-02 | 2025
37789 |  | CEF-DUMBRAVITA | DUMBRAVITA | BV | solar | 0.006 | 0.006 | 300 | 0.4 | CFP | N/A | DEER TS | 7010250607825 | 2025-07-01 | 7010250607825 | 2025-12-19 | 2025
37790 |  | CEF-COSENI | COSENI | CV | solar | 0.006 | 0.006 | 0 | 0 | CFP | N/A | DEER TS | 7060250601616 |  | 7060250601616 | 2025-11-10 | 2025
37791 |  | CEF-HARMAN | HARMAN | BV | solar | 0.012 | 0.012 | 300 | 0.4 | CFP | N/A | DEER TS | 7010250608166 | 2025-07-14 | 7010250608166 | 2025-12-11 | 2025
37792 |  | CEF-SITA BUZAULUI | SITA BUZAULUI | CV | solar | 0.00644 | 0.00644 | 0 | 0 | CFP | N/A | DEER TS | 7060250601669 |  | 7060250601669 | 2025-12-16 | 2025
37793 |  | CEF-SIMONESTI | SIMONESTI | HR | solar | 0.008 | 0.008 | 300 | 0.4 | CFP | N/A | DEER TS | 7050250603372 |  | 7050250603372 | 2025-12-16 | 2025
37794 |  | CEF-HARSENI | HARSENI | BV | solar | 0.017 | 0.017 | 0 | 0 | CFP | N/A | DEER TS | 7010250608394 | 2025-08-12 | 7010250608394 | 2025-12-12 | 2025
37795 |  | CEF-LUPENI | LUPENI | HR | solar | 0.006 | 0.006 | 300 | 0.23 | CFP | N/A | DEER TS | 7050250603394 |  | 7050250603394 | 2025-12-16 | 2025
37796 |  | CEF-PORUMBENII MARI | PORUMBENII MARI | HR | solar | 0.0036 | 0.0036 | 0 | 0 | CFP | N/A | DEER TS | 7050250603425 |  | 7050250603425 | 2025-12-02 | 2025
37797 |  | CEF-INTORSURA BUZAULUI | INTORSURA BUZAULUI | CV | solar | 0.005 | 0.005 | 0 | 0 | CFP | N/A | DEER TS | 7060250601732 |  | 7060250601732 | 2025-12-20 | 2025
37798 |  | CEF-REGHIN | REGHIN | MS | solar | 0.006 | 0.006 | 200 | 0.23 | CFP | N/A | DEER TS | 7030250605598 |  | 7030250605598 | 2025-12-16 | 2025
37799 |  | CEF-CODLEA | CODLEA | BV | solar | 0.008 | 0.008 | 100 | 0.4 | CFP | N/A | DEER TS | 7010250608549 | 2025-07-14 | 7010250608549 | 2025-12-11 | 2025
37800 |  | CEF-VOILA | VOILA | BV | solar | 0.00885 | 0.00885 | 200 | 0.4 | CFP | N/A | DEER TS | 7010250708553 | 2025-07-29 | 7010250708553 | 2025-12-05 | 2025
37801 |  | CEF-STANCENI | STANCENI | MS | solar | 0.006 | 0.006 | 0 | 0 | CFP | N/A | DEER TS | 7030250705657 |  | 7030250705657 | 2025-12-16 | 2025
37802 |  | CEF-HARMAN | HARMAN | BV | solar | 0.006 | 0.006 | 300 | 0.4 | CFP | N/A | DEER TS | 7010250708595 | 2025-07-17 | 7010250708595 | 2025-12-18 | 2025
37803 |  | CEF-TARLUNGENI | TARLUNGENI | BV | solar | 0.005915 | 0.005915 | 50 | 0.4 | CFP | N/A | DEER TS | 7010250708727 |  | 7010250708727 | 2025-12-03 | 2025
37804 |  | CEF-MIERCUREA CIUC | MIERCUREA CIUC | HR | solar | 0.006 | 0.006 | 280 | 0.23 | CFP | N/A | DEER TS | 7050250703615 |  | 7050250703615 | 2025-12-29 | 2025
37805 |  | CEF-REGHIN | REGHIN | MS | solar | 0.006 | 0.006 | 280 | 0.4 | CFP | N/A | DEER TS | 7030250706007 |  | 7030250706007 | 2025-12-29 | 2025
37806 |  | CEF-DAIA ROMANA | DAIA ROMANA | AB | solar | 0.008 | 0.008 | 300 | 0.23 | CFP | N/A | DEER TS | 7040250704855 | 2025-07-31 | 7040250704855 | 2025-12-17 | 2025
37807 |  | CEF-CRISTURU SECUIESC | CRISTURU SECUIESC | HR | solar | 0.006 | 0.006 | 195.31 | 0.23 | CFP | N/A | DEER TS | 7050250703859 |  | 7050250703859 | 2025-12-16 | 2025
37808 |  | CEF-SANPETRU | SANPETRU | BV | solar | 0.006 | 0.006 | 186 | 0.4 | CFP | N/A | DEER TS | 7010250709153 |  | 7010250709153 | 2025-12-02 | 2025
37809 |  | CEF-SANCRAIU DE MURES | SANCRAIU DE MURES | MS | solar | 0.006 | 0.006 | 300 | 0.23 | CFP | N/A | DEER TS | 7030250706115 |  | 7030250706115 | 2025-12-29 | 2025
37810 |  | CEF-SANPETRU | SANPETRU | BV | solar | 0.00882 | 0.00882 | 50 | 0.4 | CFP | N/A | DEER TS | 7010250709190 |  | 7010250709190 | 2025-12-10 | 2025
37811 |  | CEF-LIVEZENI | LIVEZENI | MS | solar | 0.006 | 0.006 | 50 | 0.4 | CFP | N/A | DEER TS | 7030250706171 |  | 7030250706171 | 2025-12-16 | 2025
37812 |  | CEF-BRANCOVENESTI | BRANCOVENESTI | MS | solar | 0.006 | 0.006 | 314 | 0.23 | CFP | N/A | DEER TS | 7030250706192 |  | 7030250706192 | 2025-12-29 | 2025
37813 |  | CEF-CODLEA | CODLEA | BV | solar | 0.25 | 0.25 | 0 | 0 | CFP | N/A | DEER TS | 7010250709309 |  | 7010250709309 | 2025-12-09 | 2025
37814 |  | CEF-INTORSURA BUZAULUI | INTORSURA BUZAULUI | CV | solar | 0.005 | 0.005 | 0 | 0 | CFP | N/A | DEER TS | 7060250701958 |  | 7060250701958 | 2025-12-20 | 2025
37815 |  | CEF-SATU MARE | SATU MARE | HR | solar | 0.00609 | 0.00609 | 195.31 | 0.4 | CFP | N/A | DEER TS | 7050250704056 |  | 7050250704056 | 2025-12-02 | 2025
37816 |  | CEF-LUETA | LUETA | HR | solar | 0.006 | 0.006 | 195.31 | 0.23 | CFP | N/A | DEER TS | 7050250704060 |  | 7050250704060 | 2025-12-02 | 2025
37817 |  | CEF-GHEORGHENI | GHEORGHENI | HR | solar | 0.005 | 0.005 | 100 | 0.23 | CFP | N/A | DEER TS | 7050250704100 |  | 7050250704100 | 2025-12-16 | 2025
37818 |  | CEF-BRASOV | BRASOV | BV | solar | 0.006 | 0.006 | 200 | 0.4 | CFP | N/A | DEER TS | 7010250709465 |  | 7010250709465 | 2025-12-16 | 2025
37819 |  | CEF-SANGEORGIU DE PADURE | SANGEORGIU DE PADURE | MS | solar | 0.01152 | 0.01152 | 0 | 0 | CFP | N/A | DEER TS | 7030250706424 |  | 7030250706424 | 2025-12-10 | 2025
37820 |  | CEF-CRISTURU SECUIESC | CRISTURU SECUIESC | HR | solar | 0.006 | 0.006 | 195.31 | 0.4 | CFP | N/A | DEER TS | 7050250704174 |  | 7050250704174 | 2025-12-22 | 2025
37821 |  | CEF-SARATENI | SARATENI | MS | solar | 0.0054 | 0.0054 | 195.31 | 0.4 | CFP | N/A | DEER TS | 7030250706429 |  | 7030250706429 | 2025-12-10 | 2025
37822 |  | CEF-PRAID | PRAID | HR | solar | 0.006 | 0.006 | 195.31 | 0.23 | CFP | N/A | DEER TS | 7050250704183 |  | 7050250704183 | 2025-12-02 | 2025
37823 |  | CEF-SITA BUZAULUI | SITA BUZAULUI | CV | solar | 0.01 | 0.01 | 0 | 0 | CFP | N/A | DEER TS | 7060250702020 |  | 7060250702020 | 2025-12-20 | 2025
37824 |  | CEF-RADESTI | RADESTI | AB | solar | 0.008 | 0.008 | 0 | 0 | CFP | N/A | DEER TS | 7040250705189 | 2025-07-30 | 7040250705189 | 2025-12-22 | 2025
37825 |  | CEF-BRADUT | BRADUT | CV | solar | 0.006 | 0.006 | 0 | 0 | CFP | N/A | DEER TS | 7060250702030 |  | 7060250702030 | 2025-12-05 | 2025
37826 |  | CEF-SACELE | SACELE | BV | solar | 0.00495 | 0.00495 | 100 | 0.4 | CFP | N/A | DEER TS | 7010250709592 |  | 7010250709592 | 2025-12-05 | 2025
37827 |  | CEF-MOHU | MOHU | SB | solar | 0.645 | 0.645 | 0 | 0 | CFP | N/A | DEER TS | 7020250706029 |  | 7020250706029 | 2025-12-18 | 2025
37828 |  | CEF-SAMBATA DE SUS | SAMBATA DE SUS | BV | solar | 0.005 | 0.005 | 100 | 0.4 | CFP | N/A | DEER TS | 7010250709655 | 2025-08-19 | 7010250709655 | 2025-12-11 | 2025
37829 |  | CEF-SEBES | SEBES | AB | solar | 0.01 | 0.01 | 0 | 0 | CFP | N/A | DEER TS | 7040250705267 | 2025-08-28 | 7040250705267 | 2025-12-09 | 2025
37830 |  | CEF-SANPAUL | SANPAUL | MS | solar | 4.95 | 4.95 | 0 | 0 | CFP | N/A | DEER TS | 7030220211622 | 2022-06-15 | 7030220211622 | 2025-12-04 | 2025
37831 |  | CEF-AIUD | AIUD | AB | solar | 3.5 | 3.5 | 0 | 0 | CFP | N/A | DEER TS | 7040220611030 | 2022-07-15 | 7040220611030 | 2025-12-24 | 2025
37832 |  | CEF-TEIUS | TEIUS | AB | solar | 3.5 | 3.5 | 0 | 0 | CFP | N/A | DEER TS | 7040220611032 | 2022-07-15 | 7040220611032 | 2025-12-24 | 2025
37833 |  | CEF-CRISTIAN | CRISTIAN | SB | solar | 0.01288 | 0.01288 | 0 | 0 | CFP | N/A | DEER TS | 7020230420022 | 2023-05-02 | 7020230420022 | 2025-11-25 | 2025
37834 |  | CEF-CORUNCA | CORUNCA | MS | solar | 0.05 | 0.05 | 0 | 0 | CFP | N/A | DEER TS | 7030230926569 | 2024-02-08 | 7030230926569 | 2025-12-02 | 2025
37835 |  | CEF-UCEA | UCEA | BV | solar | 0.003 | 0.003 | 0 | 0 | CFP | N/A | DEER TS | 7010231141581 |  | 7010231141581 | 2025-12-11 | 2025
37836 |  | CEF-LUDOS | LUDOS | SB | solar | 0.0468 | 0.0468 | 0 | 0 | CFP | N/A | DEER TS | 7020231226277 | 2023-12-22 | 7020231226277 | 2025-12-15 | 2025
37837 |  | CEF-MOVILE | MOVILE | SB | solar | 0.00747 | 0.00747 | 0 | 0 | CFP | N/A | DEER TS | 7020231226703 |  | 7020231226703 | 2025-12-18 | 2025
37838 |  | CEF-BRASOV | BRASOV | BV | solar | 0.12 | 0.12 | 0 | 0 | CFP | N/A | DEER TS | 7010240100405 | 2024-02-23 | 7010240100405 | 2025-12-02 | 2025
37839 |  | CEF-HARMAN | HARMAN | BV | solar | 0.008 | 0.008 | 0 | 0 | CFP | N/A | DEER TS | 7010240200616 | 2024-11-29 | 7010240200616 | 2025-12-23 | 2025
37840 |  | CEF-SANPETRU | SANPETRU | BV | solar | 0.00535 | 0.00535 | 400 | 0.4 | CFP | N/A | DEER TS | 7010250800276 |  | 7010250800276 | 2025-12-05 | 2025
37841 |  | CEF-GREBENISU DE CAMPIE | GREBENISU DE CAMPIE | MS | solar | 0.004 | 0.004 | 0 | 0 | CFP | N/A | DEER TS | 7030250901651 |  | 7030250901651 | 2025-12-10 | 2025
37842 |  | CEF-ODORHEIU SECUIESC | ODORHEIU SECUIESC | HR | solar | 0.05 | 0.05 | 0 | 0 | CFP | N/A | DEER TS | 7050250900965 |  | 7050250900965 | 2025-12-15 | 2025
37843 |  | CEF-BALAN | BALAN | HR | solar | 0.017 | 0.017 | 100 | 0.4 | CFP | N/A | DEER TS | 7050250900967 |  | 7050250900967 | 2025-12-18 | 2025
37844 |  | CEF-MUGENI | MUGENI | HR | solar | 0.006 | 0.006 | 280 | 0.23 | CFP | N/A | DEER TS | 7050250900978 |  | 7050250900978 | 2025-12-24 | 2025
37845 |  | CEF-ALBESTI | ALBESTI | MS | solar | 0.0054 | 0.0054 | 200 | 0.4 | CFP | N/A | DEER TS | 7030250800282 |  | 7030250800282 | 2025-12-16 | 2025
37846 |  | CEF-CUCI | CUCI | MS | solar | 0.0054 | 0.0054 | 0 | 0 | CFP | N/A | DEER TS | 7030250800285 |  | 7030250800285 | 2025-12-15 | 2025
37847 |  | CEF-BEICA DE JOS | BEICA DE JOS | MS | solar | 0.004 | 0.004 | 0 | 0 | CFP | N/A | DEER TS | 7030250901682 |  | 7030250901682 | 2025-12-10 | 2025
37848 |  | CEF-SADU | SADU | SB | solar | 0.01 | 0.01 | 12.5 | 0.4 | CFP | N/A | DEER TS | 7020250901750 |  | 7020250901750 | 2025-12-02 | 2025
37849 |  | CEF-VOSLABENI | VOSLABENI | HR | solar | 0.008 | 0.008 | 50 | 0.4 | CFP | N/A | DEER TS | 7050250900993 |  | 7050250900993 | 2025-12-12 | 2025
37850 |  | CEF-BAND | BAND | MS | solar | 0.004 | 0.004 | 0 | 0 | CFP | N/A | DEER TS | 7030250901684 |  | 7030250901684 | 2025-12-09 | 2025
37851 |  | CEF-BEICA DE JOS | BEICA DE JOS | MS | solar | 0.004 | 0.004 | 0 | 0 | CFP | N/A | DEER TS | 7030250901685 |  | 7030250901685 | 2025-12-09 | 2025
37852 |  | CEF-REGHIN | REGHIN | MS | solar | 0.0036 | 0.0036 | 0 | 0 | CFP | N/A | DEER TS | 7030250901688 |  | 7030250901688 | 2025-12-29 | 2025
37853 |  | CEF-SANTIMBRU | SANTIMBRU | HR | solar | 0.006 | 0.006 | 300 | 0.23 | CFP | N/A | DEER TS | 7050251001002 |  | 7050251001002 | 2025-12-05 | 2025
37854 |  | CEF-SANGEORGIU DE MURES | SANGEORGIU DE MURES | MS | solar | 0.006 | 0.006 | 200 | 0.4 | CFP | N/A | DEER TS | 7030251001717 |  | 7030251001717 | 2025-12-09 | 2025
37855 |  | CEF-CRACIUNESTI | CRACIUNESTI | MS | solar | 0.003 | 0.003 | 200 | 0.4 | CFP | N/A | DEER TS | 7030251001720 |  | 7030251001720 | 2025-12-03 | 2025
37856 |  | CEF-LUNCA DE JOS | LUNCA DE JOS | HR | solar | 0.008 | 0.008 | 48.83 | 0.4 | CFP | N/A | DEER TS | 7050251001008 |  | 7050251001008 | 2025-12-15 | 2025
37857 |  | CEF-BRASOV | BRASOV | BV | solar | 0.008325 | 0.008325 | 0 | 0 | CFP | N/A | DEER TS | 7010251002475 |  | 7010251002475 | 2025-12-31 | 2025
37858 |  | CEF-PRAID | PRAID | HR | solar | 0.01 | 0.01 | 200 | 0.4 | CFP | N/A | DEER TS | 7050251001011 |  | 7050251001011 | 2025-12-18 | 2025
37859 |  | CEF-SIGHISOARA | SIGHISOARA | MS | solar | 0.006 | 0.006 | 100 | 0.23 | CFP | N/A | DEER TS | 7030251001732 |  | 7030251001732 | 2025-12-10 | 2025
37860 |  | CEF-SANTIMBRU | SANTIMBRU | HR | solar | 0.01302 | 0.01302 | 37 | 0.4 | CFP | N/A | DEER TS | 7050251001012 |  | 7050251001012 | 2025-12-18 | 2025
37861 |  | CEF-BRASOV | BRASOV | BV | solar | 0.008 | 0.008 | 0 | 0 | CFP | N/A | DEER TS | 7010251002478 |  | 7010251002478 | 2025-12-22 | 2025
37862 |  | CEF-REGHIN | REGHIN | MS | solar | 0.00637 | 0.00637 | 19.71 | 0.4 | CFP | N/A | DEER TS | 7030251001744 |  | 7030251001744 | 2025-12-02 | 2025
37863 |  | CEF-HARMAN | HARMAN | BV | solar | 0.0054 | 0.0054 | 50 | 0.4 | CFP | N/A | DEER TS | 7010251002481 |  | 7010251002481 | 2025-12-04 | 2025
37864 |  | CEF-PRAID | PRAID | HR | solar | 0.008 | 0.008 | 200 | 0.4 | CFP | N/A | DEER TS | 7050251001018 |  | 7050251001018 | 2025-12-18 | 2025
37865 |  | CEF-ILIENI | ILIENI | CV | solar | 0.006 | 0.006 | 0 | 0 | CFP | N/A | DEER TS | 7060251000635 |  | 7060251000635 | 2025-12-05 | 2025
37866 |  | CEF-PRAID | PRAID | HR | solar | 0.006 | 0.006 | 200 | 0.4 | CFP | N/A | DEER TS | 7050251001022 |  | 7050251001022 | 2025-12-18 | 2025
37867 |  | CEF-ILIENI | ILIENI | CV | solar | 0.006 | 0.006 | 0 | 0 | CFP | N/A | DEER TS | 7060251000636 |  | 7060251000636 | 2025-12-31 | 2025
37868 |  | CEF-BALAUSERI | BALAUSERI | MS | solar | 0.0054 | 0.0054 | 0 | 0 | CFP | N/A | DEER TS | 7030251001762 |  | 7030251001762 | 2025-12-09 | 2025
37869 |  | CEF-LIVEZENI | LIVEZENI | MS | solar | 0.006 | 0.006 | 200 | 0.4 | CFP | N/A | DEER TS | 7030251001780 |  | 7030251001780 | 2025-12-03 | 2025
37870 |  | CEF-SANCRAIU DE MURES | SANCRAIU DE MURES | MS | solar | 0.003 | 0.003 | 200 | 0.4 | CFP | N/A | DEER TS | 7030251001793 |  | 7030251001793 | 2025-12-10 | 2025
37871 |  | CEF-SANCRAIU DE MURES | SANCRAIU DE MURES | MS | solar | 0.004 | 0.004 | 200 | 0.4 | CFP | N/A | DEER TS | 7030251001798 |  | 7030251001798 | 2025-12-10 | 2025
37872 |  | CEF-SANGEORGIU DE MURES | SANGEORGIU DE MURES | MS | solar | 0.005 | 0.005 | 200 | 0.4 | CFP | N/A | DEER TS | 7030251001802 |  | 7030251001802 | 2025-12-09 | 2025
37873 |  | CEF-SANCRAIU DE MURES | SANCRAIU DE MURES | MS | solar | 0.006 | 0.006 | 100 | 0.4 | CFP | N/A | DEER TS | 7030251001803 |  | 7030251001803 | 2025-12-09 | 2025
37874 |  | CEF-CRISTURU SECUIESC | CRISTURU SECUIESC | HR | solar | 0.006 | 0.006 | 50 | 0.23 | CFP | N/A | DEER TS | 7050251001038 |  | 7050251001038 | 2025-12-18 | 2025
37875 |  | CEF-CRISTURU SECUIESC | CRISTURU SECUIESC | HR | solar | 0.006 | 0.006 | 50 | 0.23 | CFP | N/A | DEER TS | 7050251001039 |  | 7050251001039 | 2025-12-18 | 2025
37876 |  | CEF-PRAID | PRAID | HR | solar | 0.006 | 0.006 | 50 | 0.23 | CFP | N/A | DEER TS | 7050251001040 |  | 7050251001040 | 2025-12-19 | 2025
37877 |  | CEF-BAILE TUSNAD | BAILE TUSNAD | HR | solar | 0.006 | 0.006 | 100 | 0.23 | CFP | N/A | DEER TS | 7050251001041 |  | 7050251001041 | 2025-12-19 | 2025
37878 |  | CEF-SFANTUL GHEORGHE | SFANTUL GHEORGHE | CV | solar | 0.0063 | 0.0063 | 0 | 0 | CFP | N/A | DEER TS | 7060251000652 |  | 7060251000652 | 2025-12-05 | 2025
37879 |  | CEF-ZETEA | ZETEA | HR | solar | 0.0036 | 0.0036 | 200 | 0.4 | CFP | N/A | DEER TS | 7050251001043 |  | 7050251001043 | 2025-12-19 | 2025
37880 |  | CEF-GHEORGHENI | GHEORGHENI | HR | solar | 0.006 | 0.006 | 200 | 0.4 | CFP | N/A | DEER TS | 7050251001044 |  | 7050251001044 | 2025-12-19 | 2025
37881 |  | CEF-FRUMOASA | FRUMOASA | HR | solar | 0.006 | 0.006 | 200 | 0.23 | CFP | N/A | DEER TS | 7050251001045 |  | 7050251001045 | 2025-12-19 | 2025
37882 |  | CEF-BRADESTI | BRADESTI | HR | solar | 0.005 | 0.005 | 200 | 0.23 | CFP | N/A | DEER TS | 7050251001050 |  | 7050251001050 | 2025-12-19 | 2025
37883 |  | CEF-SARMASU | SARMASU | MS | solar | 0.004 | 0.004 | 0 | 0 | CFP | N/A | DEER TS | 7030251001810 |  | 7030251001810 | 2025-12-02 | 2025
37884 |  | CEF-SFANTUL GHEORGHE | SFANTUL GHEORGHE | CV | solar | 0.006 | 0.006 | 0 | 0 | CFP | N/A | DEER TS | 7060251000653 |  | 7060251000653 | 2025-12-05 | 2025
37885 |  | CEF-ALBESTI | ALBESTI | MS | solar | 0.005 | 0.005 | 30 | 0.4 | CFP | N/A | DEER TS | 7030251001815 |  | 7030251001815 | 2025-12-09 | 2025
37886 |  | CEF-PRAID | PRAID | HR | solar | 0.00546 | 0.00546 | 280 | 0.4 | CFP | N/A | DEER TS | 7050251001052 |  | 7050251001052 | 2025-12-19 | 2025
37887 |  | CEF-MIERCUREA CIUC | MIERCUREA CIUC | HR | solar | 0.01 | 0.01 | 600 | 0.4 | CFP | N/A | DEER TS | 7050251001053 |  | 7050251001053 | 2025-12-19 | 2025
37888 |  | CEF-SFANTUL GHEORGHE | SFANTUL GHEORGHE | CV | solar | 0.006 | 0.006 | 0 | 0 | CFP | N/A | DEER TS | 7060251000655 |  | 7060251000655 | 2025-12-05 | 2025
37889 |  | CEF-MIERCUREA CIUC | MIERCUREA CIUC | HR | solar | 0.006 | 0.006 | 314 | 0.23 | CFP | N/A | DEER TS | 7050251001056 |  | 7050251001056 | 2025-12-03 | 2025
37890 |  | CEF-ODORHEIU SECUIESC | ODORHEIU SECUIESC | HR | solar | 0.01 | 0.01 | 300 | 0.4 | CFP | N/A | DEER TS | 7050251001061 |  | 7050251001061 | 2025-12-19 | 2025
37891 |  | CEF-MOIECIU | MOIECIU | BV | solar | 0.006 | 0.006 | 300 | 0.4 | CFP | N/A | DEER TS | 7010251002568 |  | 7010251002568 | 2025-12-04 | 2025
37892 |  | CEF-LAZAREA | LAZAREA | HR | solar | 0.005 | 0.005 | 100 | 0.23 | CFP | N/A | DEER TS | 7050251001063 |  | 7050251001063 | 2025-12-23 | 2025
37893 |  | CEF-CIUMANI | CIUMANI | HR | solar | 0.005 | 0.005 | 100 | 0.23 | CFP | N/A | DEER TS | 7050251001064 |  | 7050251001064 | 2025-12-23 | 2025
37894 |  | CEF-GHEORGHENI | GHEORGHENI | HR | solar | 0.005 | 0.005 | 100 | 0.23 | CFP | N/A | DEER TS | 7050251001065 |  | 7050251001065 | 2025-12-23 | 2025
37895 |  | CEF-GHEORGHENI | GHEORGHENI | HR | solar | 0.0059 | 0.0059 | 100 | 0.23 | CFP | N/A | DEER TS | 7050251001066 |  | 7050251001066 | 2025-12-23 | 2025
37896 |  | CEF-DITRAU | DITRAU | HR | solar | 0.00522 | 0.00522 | 100 | 0.4 | CFP | N/A | DEER TS | 7050251001067 |  | 7050251001067 | 2025-12-23 | 2025
37897 |  | CEF-LAZAREA | LAZAREA | HR | solar | 0.006 | 0.006 | 100 | 0.23 | CFP | N/A | DEER TS | 7050251001068 |  | 7050251001068 | 2025-12-29 | 2025
37898 |  | CEF-LAZAREA | LAZAREA | HR | solar | 0.005 | 0.005 | 100 | 0.23 | CFP | N/A | DEER TS | 7050251001070 |  | 7050251001070 | 2025-12-23 | 2025
37899 |  | CEF-CIUMANI | CIUMANI | HR | solar | 0.00486 | 0.00486 | 100 | 0.23 | CFP | N/A | DEER TS | 7050251001071 |  | 7050251001071 | 2025-12-23 | 2025
37900 |  | CEF-CIUMANI | CIUMANI | HR | solar | 0.005 | 0.005 | 100 | 0.23 | CFP | N/A | DEER TS | 7050251001072 |  | 7050251001072 | 2025-12-23 | 2025
37901 |  | CEF-CIUMANI | CIUMANI | HR | solar | 0.005 | 0.005 | 200 | 0.23 | CFP | N/A | DEER TS | 7050251001073 |  | 7050251001073 | 2025-12-23 | 2025
37902 |  | CEF-PORUMBENII MARI | PORUMBENII MARI | HR | solar | 0.005 | 0.005 | 200 | 0.23 | CFP | N/A | DEER TS | 7050251001074 |  | 7050251001074 | 2025-12-03 | 2025
37903 |  | CEF-SFANTUL GHEORGHE | SFANTUL GHEORGHE | CV | solar | 0.006 | 0.006 | 0 | 0 | CFP | N/A | DEER TS | 7060251000663 |  | 7060251000663 | 2025-12-05 | 2025
37904 |  | CEF-ERNEI | ERNEI | MS | solar | 0.005 | 0.005 | 150 | 0.4 | CFP | N/A | DEER TS | 7030251001857 |  | 7030251001857 | 2025-12-09 | 2025
37905 |  | CEF-ALBESTI | ALBESTI | MS | solar | 0.006 | 0.006 | 100 | 0.4 | CFP | N/A | DEER TS | 7030251001866 |  | 7030251001866 | 2025-12-09 | 2025
37906 |  | CEF-FAGARAS | FAGARAS | BV | solar | 0.008 | 0.008 | 200 | 0.4 | CFP | N/A | DEER TS | 7010251002594 |  | 7010251002594 | 2025-12-11 | 2025
37907 |  | CEF-ZETEA | ZETEA | HR | solar | 0.006 | 0.006 | 200 | 0.23 | CFP | N/A | DEER TS | 7050251001083 |  | 7050251001083 | 2025-12-18 | 2025
37908 |  | CEF-BRASOV | BRASOV | BV | solar | 0.008 | 0.008 | 50 | 0.4 | CFP | N/A | DEER TS | 7010251002596 |  | 7010251002596 | 2025-12-04 | 2025
37909 |  | CEF-FANTANELE | FANTANELE | MS | solar | 0.025 | 0.025 | 280 | 0.4 | CFP | N/A | DEER TS | 7030251001877 |  | 7030251001877 | 2025-12-10 | 2025
37910 |  | CEF-CARTA | CARTA | HR | solar | 0.00354 | 0.00354 | 0 | 0 | CFP | N/A | DEER TS | 7050251001088 |  | 7050251001088 | 2025-12-23 | 2025
37911 |  | CEF-SANTANA DE MURES | SANTANA DE MURES | MS | solar | 0.0054 | 0.0054 | 280 | 0.23 | CFP | N/A | DEER TS | 7030251001885 |  | 7030251001885 | 2025-12-29 | 2025
37912 |  | CEF-BAND | BAND | MS | solar | 0.004 | 0.004 | 0 | 0 | CFP | N/A | DEER TS | 7030251001892 |  | 7030251001892 | 2025-12-09 | 2025
37913 |  | CEF-TARGU MURES | TARGU MURES | MS | solar | 0.007 | 0.007 | 0 | 0 | CFP | N/A | DEER TS | 7030251001893 |  | 7030251001893 | 2025-12-08 | 2025
37914 |  | CEF-BRASOV | BRASOV | BV | solar | 0.00644 | 0.00644 | 280 | 0.4 | CFP | N/A | DEER TS | 7010251002602 |  | 7010251002602 | 2025-12-23 | 2025
37915 |  | CEF-SIBIU | SIBIU | SB | solar | 0.015 | 0.015 | 0 | 0 | CFP | N/A | DEER TS | 7020251001923 |  | 7020251001923 | 2025-12-11 | 2025
37916 |  | CEF-SIGHISOARA | SIGHISOARA | MS | solar | 0.00637 | 0.00637 | 50 | 0.4 | CFP | N/A | DEER TS | 7030251001899 |  | 7030251001899 | 2025-12-11 | 2025
37917 |  | CEF-CORUND | CORUND | HR | solar | 0.006 | 0.006 | 100 | 0.23 | CFP | N/A | DEER TS | 7050251001097 |  | 7050251001097 | 2025-12-23 | 2025
37918 |  | CEF-CORUND | CORUND | HR | solar | 0.01079 | 0.01079 | 200 | 0.4 | CFP | N/A | DEER TS | 7050251001103 |  | 7050251001103 | 2025-12-23 | 2025
37919 |  | CEF-CISNADIE | CISNADIE | SB | solar | 0.0066 | 0.0066 | 50 | 0.4 | CFP | N/A | DEER TS | 7020251001974 |  | 7020251001974 | 2025-12-11 | 2025
37920 |  | CEF-DEALU | DEALU | HR | solar | 0.008 | 0.008 | 200 | 0.4 | CFP | N/A | DEER TS | 7050251001105 |  | 7050251001105 | 2025-12-24 | 2025
37921 |  | CEF-SELIMBAR | SELIMBAR | SB | solar | 0.02 | 0.02 | 0 | 0 | CFP | N/A | DEER TS | 7020251001981 |  | 7020251001981 | 2025-12-23 | 2025
37922 |  | CEF-ZETEA | ZETEA | HR | solar | 0.005 | 0.005 | 200 | 0.4 | CFP | N/A | DEER TS | 7050251001109 |  | 7050251001109 | 2025-12-24 | 2025
37923 |  | CEF-SIBIU | SIBIU | SB | solar | 0.00505 | 0.00505 | 50 | 0.4 | CFP | N/A | DEER TS | 7020251001985 |  | 7020251001985 | 2025-12-08 | 2025
37924 |  | CEF-BAGACIU | BAGACIU | MS | solar | 0.006 | 0.006 | 50 | 0.23 | CFP | N/A | DEER TS | 7030251001919 |  | 7030251001919 | 2025-12-11 | 2025
37925 |  | CEF-ODORHEIU SECUIESC | ODORHEIU SECUIESC | HR | solar | 0.015 | 0.015 | 0 | 0 | CFP | N/A | DEER TS | 7050251001115 |  | 7050251001115 | 2025-12-24 | 2025
37926 |  | CEF-BILBOR | BILBOR | HR | solar | 0.006 | 0.006 | 100 | 0.23 | CFP | N/A | DEER TS | 7050251001123 |  | 7050251001123 | 2025-12-24 | 2025
37927 |  | CEF-PRAID | PRAID | HR | solar | 0.008 | 0.008 | 200 | 0.4 | CFP | N/A | DEER TS | 7050251001124 |  | 7050251001124 | 2025-12-24 | 2025
37928 |  | CEF-CRISTESTI | CRISTESTI | MS | solar | 0.0054 | 0.0054 | 300 | 0.23 | CFP | N/A | DEER TS | 7030251001937 |  | 7030251001937 | 2025-12-10 | 2025
37929 |  | CEF-PRAID | PRAID | HR | solar | 0.008 | 0.008 | 200 | 0.4 | CFP | N/A | DEER TS | 7050251001126 |  | 7050251001126 | 2025-12-24 | 2025
37930 |  | CEF-SANCRAIU DE MURES | SANCRAIU DE MURES | MS | solar | 0.00495 | 0.00495 | 0 | 0 | CFP | N/A | DEER TS | 7030251001949 |  | 7030251001949 | 2025-12-10 | 2025
37931 |  | CEF-PAULENI-CIUC | PAULENI-CIUC | HR | solar | 0.008 | 0.008 | 300 | 0.4 | CFP | N/A | DEER TS | 7050251001136 |  | 7050251001136 | 2025-12-24 | 2025
37932 |  | CEF-TARGU MURES | TARGU MURES | MS | solar | 0.00495 | 0.00495 | 50 | 0.4 | CFP | N/A | DEER TS | 7030251001956 |  | 7030251001956 | 2025-12-03 | 2025
37933 |  | CEF-GHEORGHENI | GHEORGHENI | HR | solar | 0.00522 | 0.00522 | 100 | 0.23 | CFP | N/A | DEER TS | 7050251001138 |  | 7050251001138 | 2025-12-24 | 2025
37934 |  | CEF-SIBIU | SIBIU | SB | solar | 0.006 | 0.006 | 50 | 0.4 | CFP | N/A | DEER TS | 7020251002011 |  | 7020251002011 | 2025-12-11 | 2025
37935 |  | CEF-DARJIU | DARJIU | HR | solar | 0.008 | 0.008 | 200 | 0.4 | CFP | N/A | DEER TS | 7050251001140 |  | 7050251001140 | 2025-12-18 | 2025
37936 |  | CEF-DITRAU | DITRAU | HR | solar | 0.0058 | 0.0058 | 100 | 0.4 | CFP | N/A | DEER TS | 7050251001143 |  | 7050251001143 | 2025-12-12 | 2025
37937 |  | CEF-MADARAS | MADARAS | HR | solar | 0.008 | 0.008 | 0 | 0 | CFP | N/A | DEER TS | 7050251001144 |  | 7050251001144 | 2025-12-24 | 2025
37938 |  | CEF-TOPLITA | TOPLITA | HR | solar | 0.00528 | 0.00528 | 50 | 0.23 | CFP | N/A | DEER TS | 7050251001147 |  | 7050251001147 | 2025-12-29 | 2025
37939 |  | CEF-MIERCUREA CIUC | MIERCUREA CIUC | HR | solar | 0.006 | 0.006 | 200 | 0.4 | CFP | N/A | DEER TS | 7050251001149 |  | 7050251001149 | 2025-12-29 | 2025
37940 |  | CEF-SIBIU | SIBIU | SB | solar | 0.006 | 0.006 | 11.1 | 0.4 | CFP | N/A | DEER TS | 7020251002026 |  | 7020251002026 | 2025-12-10 | 2025
37941 |  | CEF-FRUMOASA | FRUMOASA | HR | solar | 0.01 | 0.01 | 100 | 0.4 | CFP | N/A | DEER TS | 7050251001156 |  | 7050251001156 | 2025-12-29 | 2025
37942 |  | CEF-PRAID | PRAID | HR | solar | 0.01 | 0.01 | 200 | 0.4 | CFP | N/A | DEER TS | 7050251001159 |  | 7050251001159 | 2025-12-29 | 2025
37943 |  | CEF-SANGEORGIU DE MURES | SANGEORGIU DE MURES | MS | solar | 0.008 | 0.008 | 150 | 0.4 | CFP | N/A | DEER TS | 7030251001984 |  | 7030251001984 | 2025-12-09 | 2025
37944 |  | CEF-SUSENI | SUSENI | HR | solar | 0.005 | 0.005 | 0 | 0 | CFP | N/A | DEER TS | 7050251001162 |  | 7050251001162 | 2025-12-19 | 2024
37945 |  | CEF-POPLACA | POPLACA | SB | solar | 0.004 | 0.004 | 100 | 0.4 | CFP | N/A | DEER TS | 7020251002032 |  | 7020251002032 | 2025-12-12 | 2025
37946 |  | CEF-LAZAREA | LAZAREA | HR | solar | 0.005 | 0.005 | 100 | 0.23 | CFP | N/A | DEER TS | 7050251001168 |  | 7050251001168 | 2025-12-29 | 2025
37947 |  | CEF-SUSENI | SUSENI | HR | solar | 0.005 | 0.005 | 100 | 0.23 | CFP | N/A | DEER TS | 7050251001169 |  | 7050251001169 | 2025-12-29 | 2025
37948 |  | CEF-TOMESTI | TOMESTI | HR | solar | 0.003 | 0.003 | 100 | 0.23 | CFP | N/A | DEER TS | 7050251001171 |  | 7050251001171 | 2025-12-29 | 2025
37949 |  | CEF-LAZAREA | LAZAREA | HR | solar | 0.00492 | 0.00492 | 100 | 0.23 | CFP | N/A | DEER TS | 7050251001172 |  | 7050251001172 | 2025-12-03 | 2025
37950 |  | CEF-REMETEA | REMETEA | HR | solar | 0.005 | 0.005 | 200 | 0.23 | CFP | N/A | DEER TS | 7050251001173 |  | 7050251001173 | 2025-12-29 | 2025
37951 |  | CEF-TOMESTI | TOMESTI | HR | solar | 0.003 | 0.003 | 100 | 0.23 | CFP | N/A | DEER TS | 7050251001174 |  | 7050251001174 | 2025-12-29 | 2025
37952 |  | CEF-MIERCUREA CIUC | MIERCUREA CIUC | HR | solar | 0.00606 | 0.00606 | 560 | 0.4 | CFP | N/A | DEER TS | 7050251001175 |  | 7050251001175 | 2025-12-29 | 2025
37953 |  | CEF-CRISTIAN | CRISTIAN | BV | solar | 0.012 | 0.012 | 22 | 0.4 | CFP | N/A | DEER TS | 7010251002710 |  | 7010251002710 | 2025-12-04 | 2025
37954 |  | CEF-GHEORGHENI | GHEORGHENI | HR | solar | 0.00648 | 0.00648 | 0 | 0 | CFP | N/A | DEER TS | 7050251001176 |  | 7050251001176 | 2025-12-29 | 2025
37955 |  | CEF-TULGHES | TULGHES | HR | solar | 0.006 | 0.006 | 100 | 0.23 | CFP | N/A | DEER TS | 7050251001177 |  | 7050251001177 | 2025-12-29 | 2025
37956 |  | CEF-SUBCETATE | SUBCETATE | HR | solar | 0.006 | 0.006 | 50 | 0.23 | CFP | N/A | DEER TS | 7050251001179 |  | 7050251001179 | 2025-12-29 | 2025
37957 |  | CEF-FELDIOARA | FELDIOARA | BV | solar | 0.005 | 0.005 | 50 | 0.4 | CFP | N/A | DEER TS | 7010251002719 |  | 7010251002719 | 2025-12-04 | 2025
37958 |  | CEF-SANTIMBRU | SANTIMBRU | HR | solar | 0.006 | 0.006 | 48.83 | 0.23 | CFP | N/A | DEER TS | 7050251001180 |  | 7050251001180 | 2025-12-29 | 2025
37959 |  | CEF-TOMESTI | TOMESTI | HR | solar | 0.003 | 0.003 | 100 | 0.4 | CFP | N/A | DEER TS | 7050251001182 |  | 7050251001182 | 2025-12-29 | 2025
37960 |  | CEF-HARMAN | HARMAN | BV | solar | 0.005 | 0.005 | 50 | 0.4 | CFP | N/A | DEER TS | 7010251002721 |  | 7010251002721 | 2025-12-10 | 2025
37961 |  | CEF-SACELE | SACELE | BV | solar | 0.00558 | 0.00558 | 100 | 0.4 | CFP | N/A | DEER TS | 7010251002722 |  | 7010251002722 | 2025-12-23 | 2025
37962 |  | CEF-SANCRAIENI | SANCRAIENI | HR | solar | 0.006 | 0.006 | 48.83 | 0.4 | CFP | N/A | DEER TS | 7050251001183 |  | 7050251001183 | 2025-12-29 | 2025
37963 |  | CEF-ALBESTI | ALBESTI | MS | solar | 0.006 | 0.006 | 200 | 0.4 | CFP | N/A | DEER TS | 7030251002014 |  | 7030251002014 | 2025-12-16 | 2025
37964 |  | CEF-SIBIU | SIBIU | SB | solar | 0.006 | 0.006 | 50 | 0.4 | CFP | N/A | DEER TS | 7020251002045 |  | 7020251002045 | 2025-12-10 | 2025
37965 |  | CEF-SIBIU | SIBIU | SB | solar | 0.006 | 0.006 | 50 | 0.4 | CFP | N/A | DEER TS | 7020251002051 |  | 7020251002051 | 2025-12-10 | 2025
37966 |  | CEF-ZARNESTI | ZARNESTI | BV | solar | 0.008 | 0.008 | 0 | 0 | CFP | N/A | DEER TS | 7010251002741 |  | 7010251002741 | 2025-12-04 | 2025
37967 |  | CEF-CISNADIE | CISNADIE | SB | solar | 0.005 | 0.005 | 100 | 0.4 | CFP | N/A | DEER TS | 7020251002070 |  | 7020251002070 | 2025-12-11 | 2025
37968 |  | CEF-GHEORGHENI | GHEORGHENI | HR | solar | 0.00522 | 0.00522 | 100 | 0.23 | CFP | N/A | DEER TS | 7050251001197 |  | 7050251001197 | 2025-12-29 | 2025
37969 |  | CEF-DANESTI | DANESTI | HR | solar | 0.006 | 0.006 | 200 | 0.23 | CFP | N/A | DEER TS | 7050251001198 |  | 7050251001198 | 2025-12-29 | 2025
37970 |  | CEF-RACU | RACU | HR | solar | 0.006 | 0.006 | 48.83 | 0.23 | CFP | N/A | DEER TS | 7050251001200 |  | 7050251001200 | 2025-12-29 | 2025
37971 |  | CEF-FELICENI | FELICENI | HR | solar | 0.012 | 0.012 | 0 | 0 | CFP | N/A | DEER TS | 7050251001201 |  | 7050251001201 | 2025-12-03 | 2025
37972 |  | CEF-ZETEA | ZETEA | HR | solar | 0.005 | 0.005 | 0 | 0 | CFP | N/A | DEER TS | 7050251001202 |  | 7050251001202 | 2025-12-29 | 2025
37973 |  | CEF-SFANTUL GHEORGHE | SFANTUL GHEORGHE | CV | solar | 0.01 | 0.01 | 0 | 0 | CFP | N/A | DEER TS | 7060251000719 |  | 7060251000719 | 2025-12-19 | 2025
37974 |  | CEF-BRASOV | BRASOV | BV | solar | 0.02 | 0.02 | 0 | 0 | CFP | N/A | DEER TS | 7010251002807 |  | 7010251002807 | 2025-12-18 | 2025
37975 |  | CEF-JOSENI | JOSENI | HR | solar | 0.00406 | 0.00406 | 100 | 0.4 | CFP | N/A | DEER TS | 7050251001207 |  | 7050251001207 | 2025-12-29 | 2025
37976 |  | CEF-DITRAU | DITRAU | HR | solar | 0.006 | 0.006 | 100 | 0.23 | CFP | N/A | DEER TS | 7050251001210 |  | 7050251001210 | 2025-12-29 | 2025
37977 |  | CEF-TELIU | TELIU | BV | solar | 0.00609 | 0.00609 | 0 | 0 | CFP | N/A | DEER TS | 7010251002819 |  | 7010251002819 | 2025-12-03 | 2025
37978 |  | CEF-REGHIN | REGHIN | MS | solar | 0.00783 | 0.00783 | 300 | 0.4 | CFP | N/A | DEER TS | 7030251002104 |  | 7030251002104 | 2025-12-04 | 2025
37979 |  | CEF-SIBIU | SIBIU | SB | solar | 0.006 | 0.006 | 200 | 0.4 | CFP | N/A | DEER TS | 7020251002136 |  | 7020251002136 | 2025-12-08 | 2025
37980 |  | CEF-ODORHEIU SECUIESC | ODORHEIU SECUIESC | HR | solar | 0.006 | 0.006 | 0 | 0 | CFP | N/A | DEER TS | 7050251001216 |  | 7050251001216 | 2025-12-29 | 2025
37981 |  | CEF-SASCIORI | SASCIORI | AB | solar | 0.00465 | 0.00465 | 100 | 0.4 | CFP | N/A | DEER TS | 7040251005007 |  | 7040251005007 | 2025-12-09 | 2025
37982 |  | CEF-CISNADIE | CISNADIE | SB | solar | 0.00598 | 0.00598 | 0 | 0 | CFP | N/A | DEER TS | 7020251002148 |  | 7020251002148 | 2025-12-11 | 2025
37983 |  | CEF-CRISTURU SECUIESC | CRISTURU SECUIESC | HR | solar | 0.006 | 0.006 | 300 | 0.23 | CFP | N/A | DEER TS | 7050251001221 |  | 7050251001221 | 2025-12-05 | 2025
37984 |  | CEF-CISNADIE | CISNADIE | SB | solar | 0.006 | 0.006 | 11.11 | 0.4 | CFP | N/A | DEER TS | 7020251002182 |  | 7020251002182 | 2025-12-11 | 2025
37985 |  | CEF-BARAOLT | BARAOLT | CV | solar | 0.006 | 0.006 | 0 | 0 | CFP | N/A | DEER TS | 7060251000749 |  | 7060251000749 | 2025-12-06 | 2025
37986 |  | CEF-BIBORTENI | BIBORTENI | CV | solar | 0.005 | 0.005 | 0 | 0 | CFP | N/A | DEER TS | 7060251000750 |  | 7060251000750 | 2025-12-06 | 2025
37987 |  | CEF-TARLUNGENI | TARLUNGENI | BV | solar | 0.003 | 0.003 | 300 | 0.4 | CFP | N/A | DEER TS | 7010251002876 |  | 7010251002876 | 2025-12-17 | 2025
37988 |  | CEF-BRASOV | BRASOV | BV | solar | 0.006 | 0.006 | 200 | 0.4 | CFP | N/A | DEER TS | 7010251002878 |  | 7010251002878 | 2025-12-18 | 2025
37989 |  | CEF-BRASOV | BRASOV | BV | solar | 0.008 | 0.008 | 200 | 0.4 | CFP | N/A | DEER TS | 7010251002879 |  | 7010251002879 | 2025-12-19 | 2025
37990 |  | CEF-SUSENI | SUSENI | MS | solar | 0.005 | 0.005 | 19.71 | 0.4 | CFP | N/A | DEER TS | 7030251002160 |  | 7030251002160 | 2025-12-03 | 2025
37991 |  | CEF-REGHIN | REGHIN | MS | solar | 0.005 | 0.005 | 19.71 | 0.4 | CFP | N/A | DEER TS | 7030251002169 |  | 7030251002169 | 2025-12-03 | 2025
37992 |  | CEF-SANTANA DE MURES | SANTANA DE MURES | MS | solar | 0.00455 | 0.00455 | 19.71 | 0.4 | CFP | N/A | DEER TS | 7030251002173 |  | 7030251002173 | 2025-12-09 | 2025
37993 |  | CEF-COVASNA | COVASNA | CV | solar | 0.00555 | 0.00555 | 0 | 0 | CFP | N/A | DEER TS | 7060251000756 |  | 7060251000756 | 2025-12-06 | 2025
37994 |  | CEF-CEUASU DE CAMPIE | CEUASU DE CAMPIE | MS | solar | 0.0054 | 0.0054 | 50 | 0.23 | CFP | N/A | DEER TS | 7030251002177 |  | 7030251002177 | 2025-12-29 | 2025
37995 |  | CEF-GHEORGHE DOJA | GHEORGHE DOJA | MS | solar | 0.005 | 0.005 | 19.71 | 0.4 | CFP | N/A | DEER TS | 7030251002186 |  | 7030251002186 | 2025-12-09 | 2025
37996 |  | CEF-TARGU MURES | TARGU MURES | MS | solar | 0.005 | 0.005 | 19.71 | 0.4 | CFP | N/A | DEER TS | 7030251002188 |  | 7030251002188 | 2025-12-09 | 2025
37997 |  | CEF-BRASOV | BRASOV | BV | solar | 0.01 | 0.01 | 280 | 0.4 | CFP | N/A | DEER TS | 7010251002912 |  | 7010251002912 | 2025-12-23 | 2025
37998 |  | CEF-RASNOV | RASNOV | BV | solar | 0.006 | 0.006 | 50 | 0.4 | CFP | N/A | DEER TS | 7010251002918 |  | 7010251002918 | 2025-12-04 | 2025
37999 |  | CEF-PAULENI-CIUC | PAULENI-CIUC | HR | solar | 0.005 | 0.005 | 100 | 0.4 | CFP | N/A | DEER TS | 7050251001261 |  | 7050251001261 | 2025-12-12 | 2025
38000 |  | CEF-BIBORTENI | BIBORTENI | CV | solar | 0.005 | 0.005 | 0 | 0 | CFP | N/A | DEER TS | 7060251000764 |  | 7060251000764 | 2025-12-06 | 2025
38001 |  | CEF-SANPETRU | SANPETRU | BV | solar | 0.0054 | 0.0054 | 100 | 0.4 | CFP | N/A | DEER TS | 7010251002985 |  | 7010251002985 | 2025-12-18 | 2025
38002 |  | CEF-BUDILA | BUDILA | BV | solar | 0.00585 | 0.00585 | 100 | 0.4 | CFP | N/A | DEER TS | 7010251002986 |  | 7010251002986 | 2025-12-04 | 2025
38003 |  | CEF-VISTEA | VISTEA | BV | solar | 0.005 | 0.005 | 0 | 0 | CFP | N/A | DEER TS | 7010251002992 |  | 7010251002992 | 2025-12-08 | 2025
38004 |  | CEF-BRASOV | BRASOV | BV | solar | 0.00364 | 0.00364 | 0 | 0 | CFP | N/A | DEER TS | 7010251003005 |  | 7010251003005 | 2025-12-04 | 2025
38005 |  | CEF-HARMAN | HARMAN | BV | solar | 0.006 | 0.006 | 50 | 0.4 | CFP | N/A | DEER TS | 7010251003013 |  | 7010251003013 | 2025-12-03 | 2025
38006 |  | CEF-BEICA DE JOS | BEICA DE JOS | MS | solar | 0.004 | 0.004 | 0 | 0 | CFP | N/A | DEER TS | 7030251002260 |  | 7030251002260 | 2025-12-16 | 2025
38007 |  | CEF-RACU | RACU | HR | solar | 0.0057 | 0.0057 | 200 | 0.23 | CFP | N/A | DEER TS | 7050251001302 |  | 7050251001302 | 2025-12-05 | 2025
38008 |  | CEF-OZUN | OZUN | CV | solar | 0.006 | 0.006 | 0 | 0 | CFP | N/A | DEER TS | 7060251000795 |  | 7060251000795 | 2025-12-05 | 2025
38009 |  | CEF-SELIMBAR | SELIMBAR | SB | solar | 0.006 | 0.006 | 200 | 0.4 | CFP | N/A | DEER TS | 7020251002364 |  | 7020251002364 | 2025-12-24 | 2025
38010 |  | CEF-VALEA VIILOR | VALEA VIILOR | SB | solar | 0.00322 | 0.00322 | 97 | 0.4 | CFP | N/A | DEER TS | 7020251002368 |  | 7020251002368 | 2025-12-10 | 2025
38011 |  | CEF-BODOC | BODOC | CV | solar | 0.006 | 0.006 | 0 | 0 | CFP | N/A | DEER TS | 7060251000802 |  | 7060251000802 | 2025-12-05 | 2025
38012 |  | CEF-PANET | PANET | MS | solar | 0.01 | 0.01 | 200 | 0.4 | CFP | N/A | DEER TS | 7030251002287 |  | 7030251002287 | 2025-12-10 | 2025
38013 |  | CEF-ULIES | ULIES | HR | solar | 0.005 | 0.005 | 200 | 0.23 | CFP | N/A | DEER TS | 7050251001329 |  | 7050251001329 | 2025-12-18 | 2025
38014 |  | CEF-GORNESTI | GORNESTI | MS | solar | 0.006 | 0.006 | 0 | 0 | CFP | N/A | DEER TS | 7030251002307 |  | 7030251002307 | 2025-12-09 | 2025
38015 |  | CEF-GORNESTI | GORNESTI | MS | solar | 0.006 | 0.006 | 0 | 0 | CFP | N/A | DEER TS | 7030251002308 |  | 7030251002308 | 2025-12-09 | 2025
38016 |  | CEF-LIVEZENI | LIVEZENI | MS | solar | 0.006 | 0.006 | 0 | 0 | CFP | N/A | DEER TS | 7030251002311 |  | 7030251002311 | 2025-12-09 | 2025
38017 |  | CEF-MADARAS | MADARAS | HR | solar | 0.006 | 0.006 | 280 | 0.23 | CFP | N/A | DEER TS | 7050251001340 |  | 7050251001340 | 2025-12-05 | 2025
38018 |  | CEF-ROSIA | ROSIA | SB | solar | 0.00546 | 0.00546 | 200 | 0.4 | CFP | N/A | DEER TS | 7020251002395 |  | 7020251002395 | 2025-12-12 | 2025
38019 |  | CEF-BAND | BAND | MS | solar | 0.004 | 0.004 | 0 | 0 | CFP | N/A | DEER TS | 7030251002332 |  | 7030251002332 | 2025-12-16 | 2025
38020 |  | CEF-CRISTURU SECUIESC | CRISTURU SECUIESC | HR | solar | 0.006 | 0.006 | 200 | 0.23 | CFP | N/A | DEER TS | 7050251001347 |  | 7050251001347 | 2025-12-12 | 2025
38021 |  | CEF-SARATENI | SARATENI | MS | solar | 0.006 | 0.006 | 100 | 0.23 | CFP | N/A | DEER TS | 7030251002341 |  | 7030251002341 | 2025-12-11 | 2025
38022 |  | CEF-BRASOV | BRASOV | BV | solar | 0.006 | 0.006 | 300 | 0.4 | CFP | N/A | DEER TS | 7010251003161 |  | 7010251003161 | 2025-12-08 | 2025
38023 |  | CEF-SIBIU | SIBIU | SB | solar | 0.006 | 0.006 | 300 | 0.4 | CFP | N/A | DEER TS | 7020251002406 |  | 7020251002406 | 2025-12-10 | 2025
38024 |  | CEF-SFANTUL GHEORGHE | SFANTUL GHEORGHE | CV | solar | 0.004 | 0.004 | 0 | 0 | CFP | N/A | DEER TS | 7060251000825 |  | 7060251000825 | 2025-12-05 | 2025
38025 |  | CEF-TARNAVENI | TARNAVENI | MS | solar | 0.005 | 0.005 | 200 | 0.4 | CFP | N/A | DEER TS | 7030251002350 |  | 7030251002350 | 2025-12-09 | 2025
38026 |  | CEF-BRASOV | BRASOV | BV | solar | 0.006 | 0.006 | 100 | 0.4 | CFP | N/A | DEER TS | 7010251003176 |  | 7010251003176 | 2025-12-18 | 2025
38027 |  | CEF-SARMASU | SARMASU | MS | solar | 0.005 | 0.005 | 200 | 0.4 | CFP | N/A | DEER TS | 7030251002371 |  | 7030251002371 | 2025-12-09 | 2025
38028 |  | CEF-MEDIAS | MEDIAS | SB | solar | 0.005 | 0.005 | 50 | 0.4 | CFP | N/A | DEER TS | 7020251002436 |  | 7020251002436 | 2025-12-22 | 2025
38029 |  | CEF-LIVEZENI | LIVEZENI | MS | solar | 0.006 | 0.006 | 50 | 0.4 | CFP | N/A | DEER TS | 7030251002376 |  | 7030251002376 | 2025-12-09 | 2025
38030 |  | CEF-ZARNESTI | ZARNESTI | BV | solar | 0.005 | 0.005 | 0 | 0 | CFP | N/A | DEER TS | 7010251003207 |  | 7010251003207 | 2025-12-04 | 2025
38031 |  | CEF-BRASOV | BRASOV | BV | solar | 0.005 | 0.005 | 100 | 0.4 | CFP | N/A | DEER TS | 7010251003276 |  | 7010251003276 | 2025-12-11 | 2025
38032 |  | CEF-SFANTUL GHEORGHE | SFANTUL GHEORGHE | CV | solar | 0.006 | 0.006 | 0 | 0 | CFP | N/A | DEER TS | 7060251000863 |  | 7060251000863 | 2025-12-05 | 2025
38033 |  | CEF-SANPETRU | SANPETRU | BV | solar | 0.005 | 0.005 | 100 | 0.4 | CFP | N/A | DEER TS | 7010251003280 |  | 7010251003280 | 2025-12-16 | 2025
38034 |  | CEF-SFANTUL GHEORGHE | SFANTUL GHEORGHE | CV | solar | 0.006 | 0.006 | 0 | 0 | CFP | N/A | DEER TS | 7060251000865 |  | 7060251000865 | 2025-12-05 | 2025
38035 |  | CEF-BRASOV | BRASOV | BV | solar | 0.003 | 0.003 | 50 | 0.4 | CFP | N/A | DEER TS | 7010251003281 |  | 7010251003281 | 2025-12-23 | 2025
38036 |  | CEF-SOVATA | SOVATA | MS | solar | 0.0054 | 0.0054 | 200 | 0.4 | CFP | N/A | DEER TS | 7030251002401 |  | 7030251002401 | 2025-12-29 | 2025
38037 |  | CEF-RUSI | RUSI | SB | solar | 0.005 | 0.005 | 100 | 0.4 | CFP | N/A | DEER TS | 7020251002460 |  | 7020251002460 | 2025-12-10 | 2025
38038 |  | CEF-BRASOV | BRASOV | BV | solar | 0.0054 | 0.0054 | 0 | 0 | CFP | N/A | DEER TS | 7010251003298 |  | 7010251003298 | 2025-12-19 | 2025
38039 |  | CEF-DANESTI | DANESTI | HR | solar | 0.006 | 0.006 | 300 | 0.23 | CFP | N/A | DEER TS | 7050251001418 |  | 7050251001418 | 2025-12-05 | 2025
38040 |  | CEF-BRASOV | BRASOV | BV | solar | 0.006 | 0.006 | 300 | 0.4 | CFP | N/A | DEER TS | 7010251003303 |  | 7010251003303 | 2025-12-16 | 2025
38041 |  | CEF-MANDRA | MANDRA | BV | solar | 0.005 | 0.005 | 300 | 0.4 | CFP | N/A | DEER TS | 7010251003305 |  | 7010251003305 | 2025-12-17 | 2025
38042 |  | CEF-BRASOV | BRASOV | BV | solar | 0.005915 | 0.005915 | 16.67 | 0.4 | CFP | N/A | DEER TS | 7010251003306 |  | 7010251003306 | 2025-12-18 | 2025
38043 |  | CEF-MOHU | MOHU | SB | solar | 0.01 | 0.01 | 0 | 0 | CFP | N/A | DEER TS | 7020251002488 |  | 7020251002488 | 2025-12-18 | 2025
38044 |  | CEF-ARCUS | ARCUS | CV | solar | 0.01 | 0.01 | 0 | 0 | CFP | N/A | DEER TS | 7060251000876 |  | 7060251000876 | 2025-12-20 | 2025
38045 |  | CEF-RECEA | RECEA | BV | solar | 0.008 | 0.008 | 300 | 0.4 | CFP | N/A | DEER TS | 7010250800387 | 2025-09-11 | 7010250800387 | 2025-12-18 | 2025
38046 |  | CEF-COSENI | COSENI | CV | solar | 0.005 | 0.005 | 0 | 0 | CFP | N/A | DEER TS | 7060251000877 |  | 7060251000877 | 2025-12-05 | 2025
38047 |  | CEF-CODLEA | CODLEA | BV | solar | 0.0045 | 0.0045 | 300 | 0.4 | CFP | N/A | DEER TS | 7010251003345 |  | 7010251003345 | 2025-12-04 | 2025
38048 |  | CEF-BOD | BOD | BV | solar | 0.00801 | 0.00801 | 0 | 0 | CFP | N/A | DEER TS | 7010251003360 |  | 7010251003360 | 2025-12-05 | 2025
38049 |  | CEF-REGHIN | REGHIN | MS | solar | 0.006 | 0.006 | 19.71 | 0.4 | CFP | N/A | DEER TS | 7030251002472 |  | 7030251002472 | 2025-12-09 | 2025
38050 |  | CEF-CISNADIE | CISNADIE | SB | solar | 0.00364 | 0.00364 | 0 | 0 | CFP | N/A | DEER TS | 7020251002517 |  | 7020251002517 | 2025-12-04 | 2025
38051 |  | CEF-BAGACIU | BAGACIU | MS | solar | 0.006 | 0.006 | 24.3 | 0.23 | CFP | N/A | DEER TS | 7030251002487 |  | 7030251002487 | 2025-12-12 | 2025
38052 |  | CEF-PETELEA | PETELEA | MS | solar | 0.005 | 0.005 | 200 | 0.4 | CFP | N/A | DEER TS | 7030251002503 |  | 7030251002503 | 2025-12-10 | 2025
38053 |  | CEF-BAND | BAND | MS | solar | 0.004 | 0.004 | 0 | 0 | CFP | N/A | DEER TS | 7030251002506 |  | 7030251002506 | 2025-12-16 | 2025
38054 |  | CEF-BRASOV | BRASOV | BV | solar | 0.006 | 0.006 | 50 | 0.4 | CFP | N/A | DEER TS | 7010251003405 |  | 7010251003405 | 2025-12-18 | 2025
38055 |  | CEF-SCOREIU | SCOREIU | SB | solar | 0.00598 | 0.00598 | 300 | 0.4 | CFP | N/A | DEER TS | 7020251002561 |  | 7020251002561 | 2025-12-23 | 2025
38056 |  | CEF-POIANA MARULUI | POIANA MARULUI | BV | solar | 0.006 | 0.006 | 100 | 0.4 | CFP | N/A | DEER TS | 7010251003427 |  | 7010251003427 | 2025-12-11 | 2025
38057 |  | CEF-SITA BUZAULUI | SITA BUZAULUI | CV | solar | 0.007 | 0.007 | 0 | 0 | CFP | N/A | DEER TS | 7060251000922 |  | 7060251000922 | 2025-12-05 | 2025
38058 |  | CEF-SFANTUL GHEORGHE | SFANTUL GHEORGHE | CV | solar | 0.00484 | 0.00484 | 0 | 0 | CFP | N/A | DEER TS | 7060251000926 |  | 7060251000926 | 2025-12-05 | 2025
38059 |  | CEF-ALBA IULIA | ALBA IULIA | AB | solar | 0.003 | 0.003 | 50 | 0.23 | CFP | N/A | DEER TS | 7040251005960 |  | 7040251005960 | 2025-12-05 | 2025
38060 |  | CEF-COVASNA | COVASNA | CV | solar | 0.015 | 0.015 | 0 | 0 | CFP | N/A | DEER TS | 7060251000934 |  | 7060251000934 | 2025-12-31 | 2025
38061 |  | CEF-VALCELE | VALCELE | CV | solar | 0.006 | 0.006 | 0 | 0 | CFP | N/A | DEER TS | 7060251000935 |  | 7060251000935 | 2025-12-05 | 2025
38062 |  | CEF-SIGHISOARA | SIGHISOARA | MS | solar | 0.01 | 0.01 | 0 | 0 | CFP | N/A | DEER TS | 7030250800405 |  | 7030250800405 | 2025-12-03 | 2025
38063 |  | CEF-SIGHISOARA | SIGHISOARA | MS | solar | 0.005 | 0.005 | 50 | 0.23 | CFP | N/A | DEER TS | 7030251002556 |  | 7030251002556 | 2025-12-12 | 2025
38064 |  | CEF-BRAN | BRAN | BV | solar | 0.00644 | 0.00644 | 205 | 0.4 | CFP | N/A | DEER TS | 7010251003457 |  | 7010251003457 | 2025-12-04 | 2025
38065 |  | CEF-FUNDATA | FUNDATA | BV | solar | 0.00957 | 0.00957 | 200 | 0.4 | CFP | N/A | DEER TS | 7010251003498 |  | 7010251003498 | 2025-12-04 | 2025
38066 |  | CEF-LUDUS | LUDUS | MS | solar | 0.0144 | 0.0144 | 100 | 0.4 | CFP | N/A | DEER TS | 7030251002571 |  | 7030251002571 | 2025-12-03 | 2025
38067 |  | CEF-ALUNIS | ALUNIS | MS | solar | 0.004 | 0.004 | 0 | 0 | CFP | N/A | DEER TS | 7030251002576 |  | 7030251002576 | 2025-12-11 | 2025
38068 |  | CEF-CODLEA | CODLEA | BV | solar | 0.01 | 0.01 | 200 | 0.4 | CFP | N/A | DEER TS | 7010251003517 |  | 7010251003517 | 2025-12-04 | 2025
38069 |  | CEF-HOMOROD | HOMOROD | BV | solar | 0.003 | 0.003 | 0 | 0 | CFP | N/A | DEER TS | 7010251003519 |  | 7010251003519 | 2025-12-17 | 2025
38070 |  | CEF-MICASASA | MICASASA | SB | solar | 0.005 | 0.005 | 100 | 0.4 | CFP | N/A | DEER TS | 7020251002623 |  | 7020251002623 | 2025-12-02 | 2025
38071 |  | CEF-SADU | SADU | SB | solar | 0.006 | 0.006 | 150 | 0.4 | CFP | N/A | DEER TS | 7020251002626 |  | 7020251002626 | 2025-12-29 | 2025
38072 |  | CEF-TARNAVENI | TARNAVENI | MS | solar | 0.0054 | 0.0054 | 50 | 0.23 | CFP | N/A | DEER TS | 7030250800407 |  | 7030250800407 | 2025-12-17 | 2025
38073 |  | CEF-ALBA IULIA | ALBA IULIA | AB | solar | 0.006 | 0.006 | 0 | 0 | CFP | N/A | DEER TS | 7040251006146 |  | 7040251006146 | 2025-12-10 | 2025
38074 |  | CEF-MOSNA | MOSNA | SB | solar | 0.0079 | 0.0079 | 300 | 0.4 | CFP | N/A | DEER TS | 7020251002642 |  | 7020251002642 | 2025-12-24 | 2025
38075 |  | CEF-SIBIU | SIBIU | SB | solar | 0.008 | 0.008 | 200 | 0.4 | CFP | N/A | DEER TS | 7020251002649 |  | 7020251002649 | 2025-12-15 | 2025
38076 |  | CEF-BREAZA | BREAZA | MS | solar | 0.004 | 0.004 | 0 | 0 | CFP | N/A | DEER TS | 7030251002632 |  | 7030251002632 | 2025-12-11 | 2025
38077 |  | CEF-BRASOV | BRASOV | BV | solar | 0.006 | 0.006 | 200 | 0.4 | CFP | N/A | DEER TS | 7010251003646 |  | 7010251003646 | 2025-12-18 | 2025
38078 |  | CEF-DARLOS | DARLOS | SB | solar | 0.006 | 0.006 | 100 | 0.4 | CFP | N/A | DEER TS | 7020251002679 |  | 7020251002679 | 2025-12-24 | 2025
38079 |  | CEF-CORUNCA | CORUNCA | MS | solar | 0.006 | 0.006 | 0 | 0 | CFP | N/A | DEER TS | 7030251002666 |  | 7030251002666 | 2025-12-09 | 2025
38080 |  | CEF-HARMAN | HARMAN | BV | solar | 0.01012 | 0.01012 | 20 | 0.4 | CFP | N/A | DEER TS | 7010251003667 |  | 7010251003667 | 2025-12-04 | 2025
38081 |  | CEF-TARLUNGENI | TARLUNGENI | BV | solar | 0.00495 | 0.00495 | 100 | 0.4 | CFP | N/A | DEER TS | 7010251003666 |  | 7010251003666 | 2025-12-04 | 2025
38082 |  | CEF-SANTANA DE MURES | SANTANA DE MURES | MS | solar | 0.006 | 0.006 | 0 | 0 | CFP | N/A | DEER TS | 7030251002676 |  | 7030251002676 | 2025-12-10 | 2025
38083 |  | CEF-SIBIU | SIBIU | SB | solar | 0.005 | 0.005 | 0 | 0 | CFP | N/A | DEER TS | 7020251002697 |  | 7020251002697 | 2025-12-17 | 2025
38084 |  | CEF-JOSENI | JOSENI | HR | solar | 0.005665 | 0.005665 | 300 | 0.4 | CFP | N/A | DEER TS | 7050251001615 |  | 7050251001615 | 2025-12-05 | 2025
38085 |  | CEF-SOVATA | SOVATA | MS | solar | 0.005 | 0.005 | 0 | 0 | CFP | N/A | DEER TS | 7030251002684 |  | 7030251002684 | 2025-12-29 | 2025
38086 |  | CEF-FELDIOARA | FELDIOARA | BV | solar | 0.015 | 0.015 | 100 | 0.4 | CFP | N/A | DEER TS | 7010251003745 |  | 7010251003745 | 2025-12-04 | 2025
38087 |  | CEF-BRASOV | BRASOV | BV | solar | 0.003 | 0.003 | 105 | 0.4 | CFP | N/A | DEER TS | 7010251003757 |  | 7010251003757 | 2025-12-05 | 2025
38088 |  | CEF-TARNAVA | TARNAVA | SB | solar | 0.006 | 0.006 | 100 | 0.4 | CFP | N/A | DEER TS | 7020251002711 |  | 7020251002711 | 2025-12-11 | 2025
38089 |  | CEF-TOMESTI | TOMESTI | HR | solar | 0.005 | 0.005 | 100 | 0.23 | CFP | N/A | DEER TS | 7050251001630 |  | 7050251001630 | 2025-12-05 | 2025
38090 |  | CEF-BRASOV | BRASOV | BV | solar | 0.036 | 0.036 | 0 | 0 | CFP | N/A | DEER TS | 7010251003768 |  | 7010251003768 | 2025-12-18 | 2025
38091 |  | CEF-CRISTIAN | CRISTIAN | SB | solar | 0.005785 | 0.005785 | 100 | 0.4 | CFP | N/A | DEER TS | 7020251002736 |  | 7020251002736 | 2025-12-03 | 2025
38092 |  | CEF-MADARAS | MADARAS | HR | solar | 0.006 | 0.006 | 314 | 0.23 | CFP | N/A | DEER TS | 7050251001657 |  | 7050251001657 | 2025-12-05 | 2025
38093 |  | CEF-SANTANA DE MURES | SANTANA DE MURES | MS | solar | 0.006 | 0.006 | 150 | 0.23 | CFP | N/A | DEER TS | 7030251002770 |  | 7030251002770 | 2025-12-09 | 2025
38094 |  | CEF-RASNOV | RASNOV | BV | solar | 0.003 | 0.003 | 0 | 0 | CFP | N/A | DEER TS | 7010250800451 |  | 7010250800451 | 2025-12-18 | 2025
38095 |  | CEF-POGACEAUA | POGACEAUA | MS | solar | 0.004 | 0.004 | 150 | 0.4 | CFP | N/A | DEER TS | 7030251002774 |  | 7030251002774 | 2025-12-10 | 2025
38096 |  | CEF-SARMASU | SARMASU | MS | solar | 0.004 | 0.004 | 0 | 0 | CFP | N/A | DEER TS | 7030251102789 |  | 7030251102789 | 2025-12-17 | 2025
38097 |  | CEF-MICFALAU | MICFALAU | CV | solar | 0.008 | 0.008 | 0 | 0 | CFP | N/A | DEER TS | 7060251100987 |  | 7060251100987 | 2025-12-05 | 2025
38098 |  | CEF-SANPETRU | SANPETRU | BV | solar | 0.00763 | 0.00763 | 0 | 0 | CFP | N/A | DEER TS | 7010251103952 |  | 7010251103952 | 2025-12-18 | 2025
38099 |  | CEF-MEDIAS | MEDIAS | SB | solar | 0.006 | 0.006 | 0 | 0 | CFP | N/A | DEER TS | 7020251102786 |  | 7020251102786 | 2025-12-10 | 2025
38100 |  | CEF-BRASOV | BRASOV | BV | solar | 0.0054 | 0.0054 | 0 | 0 | CFP | N/A | DEER TS | 7010251103959 |  | 7010251103959 | 2025-12-18 | 2025
38101 |  | CEF-SURA MARE | SURA MARE | SB | solar | 0.00505 | 0.00505 | 100 | 0.4 | CFP | N/A | DEER TS | 7020251102793 |  | 7020251102793 | 2025-12-23 | 2025
38102 |  | CEF-MEDIAS | MEDIAS | SB | solar | 0.00505 | 0.00505 | 100 | 0.4 | CFP | N/A | DEER TS | 7020251102796 |  | 7020251102796 | 2025-12-11 | 2025
38103 |  | CEF-RACOVITA | RACOVITA | SB | solar | 0.0054 | 0.0054 | 208 | 0.4 | CFP | N/A | DEER TS | 7020251102798 |  | 7020251102798 | 2025-12-23 | 2025
38104 |  | CEF-RASNOV | RASNOV | BV | solar | 0.006 | 0.006 | 0 | 0 | CFP | N/A | DEER TS | 7010251103989 |  | 7010251103989 | 2025-12-03 | 2025
38105 |  | CEF-IBANESTI | IBANESTI | MS | solar | 0.0054 | 0.0054 | 200 | 0.4 | CFP | N/A | DEER TS | 7030251102875 |  | 7030251102875 | 2025-12-11 | 2025
38106 |  | CEF-BAND | BAND | MS | solar | 0.004 | 0.004 | 0 | 0 | CFP | N/A | DEER TS | 7030251102888 |  | 7030251102888 | 2025-12-11 | 2025
38107 |  | CEF-BAND | BAND | MS | solar | 0.004 | 0.004 | 0 | 0 | CFP | N/A | DEER TS | 7030251102890 |  | 7030251102890 | 2025-12-12 | 2025
38108 |  | CEF-BAND | BAND | MS | solar | 0.004 | 0.004 | 0 | 0 | CFP | N/A | DEER TS | 7030251102891 |  | 7030251102891 | 2025-12-03 | 2025
38109 |  | CEF-BAND | BAND | MS | solar | 0.004 | 0.004 | 0 | 0 | CFP | N/A | DEER TS | 7030251102900 |  | 7030251102900 | 2025-12-16 | 2025
38110 |  | CEF-GURA RAULUI | GURA RAULUI | SB | solar | 0.00505 | 0.00505 | 100 | 0.4 | CFP | N/A | DEER TS | 7020251102809 |  | 7020251102809 | 2025-12-12 | 2025
38111 |  | CEF-RASNOV | RASNOV | BV | solar | 0.005915 | 0.005915 | 100 | 0.4 | CFP | N/A | DEER TS | 7010251104026 |  | 7010251104026 | 2025-12-04 | 2025
38112 |  | CEF-GHELINTA | GHELINTA | CV | solar | 0.0046 | 0.0046 | 0 | 0 | CFP | N/A | DEER TS | 7060251101012 |  | 7060251101012 | 2025-12-06 | 2025
38113 |  | CEF-ARCUS | ARCUS | CV | solar | 0.009555 | 0.009555 | 0 | 0 | CFP | N/A | DEER TS | 7060251101017 |  | 7060251101017 | 2025-12-05 | 2025
38114 |  | CEF-MEDIAS | MEDIAS | SB | solar | 0.008 | 0.008 | 300 | 0.4 | CFP | N/A | DEER TS | 7020251102813 |  | 7020251102813 | 2025-12-15 | 2025
38115 |  | CEF-SFANTUL GHEORGHE | SFANTUL GHEORGHE | CV | solar | 0.006 | 0.006 | 0 | 0 | CFP | N/A | DEER TS | 7060251101019 |  | 7060251101019 | 2025-12-05 | 2025
38116 |  | CEF-SANPETRU | SANPETRU | BV | solar | 0.005 | 0.005 | 0 | 0 | CFP | N/A | DEER TS | 7010251104048 |  | 7010251104048 | 2025-12-16 | 2025
38117 |  | CEF-MEDIAS | MEDIAS | SB | solar | 0.006 | 0.006 | 0 | 0 | CFP | N/A | DEER TS | 7020251102825 |  | 7020251102825 | 2025-12-17 | 2025
38118 |  | CEF-BIBORTENI | BIBORTENI | CV | solar | 0.006 | 0.006 | 0 | 0 | CFP | N/A | DEER TS | 7060251101022 |  | 7060251101022 | 2025-12-06 | 2025
38119 |  | CEF-MEDIAS | MEDIAS | SB | solar | 0.006 | 0.006 | 100 | 0.4 | CFP | N/A | DEER TS | 7020251102823 |  | 7020251102823 | 2025-12-10 | 2025
38120 |  | CEF-SIBIU | SIBIU | SB | solar | 0.006 | 0.006 | 25.1 | 0.4 | CFP | N/A | DEER TS | 7020251102824 |  | 7020251102824 | 2025-12-10 | 2025
38121 |  | CEF-MEDIAS | MEDIAS | SB | solar | 0.006 | 0.006 | 50 | 0.4 | CFP | N/A | DEER TS | 7020251102827 |  | 7020251102827 | 2025-12-10 | 2025
38122 |  | CEF-SFANTUL GHEORGHE | SFANTUL GHEORGHE | CV | solar | 0.01 | 0.01 | 0 | 0 | CFP | N/A | DEER TS | 7060251101027 |  | 7060251101027 | 2025-12-05 | 2025
38123 |  | CEF-OZUN | OZUN | CV | solar | 0.006 | 0.006 | 0 | 0 | CFP | N/A | DEER TS | 7060251101029 |  | 7060251101029 | 2025-12-05 | 2025
38124 |  | CEF-DUMBRAVENI | DUMBRAVENI | SB | solar | 0.006 | 0.006 | 0 | 0 | CFP | N/A | DEER TS | 7020251102843 |  | 7020251102843 | 2025-12-10 | 2025
38125 |  | CEF-CRISTIAN | CRISTIAN | BV | solar | 0.006 | 0.006 | 300 | 0.4 | CFP | N/A | DEER TS | 7010251104075 |  | 7010251104075 | 2025-12-04 | 2025
38126 |  | CEF-MERENI | MERENI | CV | solar | 0.006 | 0.006 | 0 | 0 | CFP | N/A | DEER TS | 7060251101041 |  | 7060251101041 | 2025-12-31 | 2025
38127 |  | CEF-TARLUNGENI | TARLUNGENI | BV | solar | 0.006 | 0.006 | 100 | 0.4 | CFP | N/A | DEER TS | 7010251104083 |  | 7010251104083 | 2025-12-10 | 2025
38128 |  | CEF-ALBA IULIA | ALBA IULIA | AB | solar | 0.012 | 0.012 | 300 | 0.4 | CFP | N/A | DEER TS | 7040251106872 |  | 7040251106872 | 2025-12-19 | 2025
38129 |  | CEF-MEDIAS | MEDIAS | SB | solar | 0.00505 | 0.00505 | 100 | 0.4 | CFP | N/A | DEER TS | 7020251102848 |  | 7020251102848 | 2025-12-08 | 2025
38130 |  | CEF-CODLEA | CODLEA | BV | solar | 0.00404 | 0.00404 | 100 | 0.4 | CFP | N/A | DEER TS | 7010251104087 |  | 7010251104087 | 2025-12-04 | 2025
38131 |  | CEF-BRAN | BRAN | BV | solar | 0.01183 | 0.01183 | 200 | 0.4 | CFP | N/A | DEER TS | 7010251104092 |  | 7010251104092 | 2025-12-04 | 2025
38132 |  | CEF-SANPETRU | SANPETRU | BV | solar | 0.00546 | 0.00546 | 0 | 0 | CFP | N/A | DEER TS | 7010251104095 |  | 7010251104095 | 2025-12-18 | 2025
38133 |  | CEF-FELDIOARA | FELDIOARA | BV | solar | 0.005785 | 0.005785 | 100 | 0.4 | CFP | N/A | DEER TS | 7010251104112 |  | 7010251104112 | 2025-12-04 | 2025
38134 |  | CEF-CIURULEASA | CIURULEASA | AB | solar | 0.003815 | 0.003815 | 200 | 0.23 | CFP | N/A | DEER TS | 7040251106932 |  | 7040251106932 | 2025-12-23 | 2025
38135 |  | CEF-RECEA | RECEA | BV | solar | 0.008 | 0.008 | 300 | 0.4 | CFP | N/A | DEER TS | 7010250800485 | 2025-09-08 | 7010250800485 | 2025-12-18 | 2025
38136 |  | CEF-SIBIU | SIBIU | SB | solar | 0.01 | 0.01 | 314 | 0.4 | CFP | N/A | DEER TS | 7020251102874 |  | 7020251102874 | 2025-12-09 | 2025
38137 |  | CEF-CIURULEASA | CIURULEASA | AB | solar | 0.003815 | 0.003815 | 200 | 0.23 | CFP | N/A | DEER TS | 7040251106946 |  | 7040251106946 | 2025-12-22 | 2025
38138 |  | CEF-ARCUS | ARCUS | CV | solar | 0.006 | 0.006 | 0 | 0 | CFP | N/A | DEER TS | 7060251101065 |  | 7060251101065 | 2025-12-31 | 2025
38139 |  | CEF-ARCUS | ARCUS | CV | solar | 0.006 | 0.006 | 0 | 0 | CFP | N/A | DEER TS | 7060251101068 |  | 7060251101068 | 2025-12-20 | 2025
38140 |  | CEF-BRASOV | BRASOV | BV | solar | 0.025 | 0.025 | 0 | 0 | CFP | N/A | DEER TS | 7010251104131 |  | 7010251104131 | 2025-12-15 | 2025
38141 |  | CEF-CIURULEASA | CIURULEASA | AB | solar | 0.003815 | 0.003815 | 200 | 0.23 | CFP | N/A | DEER TS | 7040251106949 |  | 7040251106949 | 2025-12-22 | 2025
38142 |  | CEF-IGHISUL NOU | IGHISUL NOU | SB | solar | 0.01 | 0.01 | 298 | 0.4 | CFP | N/A | DEER TS | 7020251102878 |  | 7020251102878 | 2025-12-18 | 2025
38143 |  | CEF-ZAGON | ZAGON | CV | solar | 0.006 | 0.006 | 0 | 0 | CFP | N/A | DEER TS | 7060251101070 |  | 7060251101070 | 2025-12-21 | 2025
38144 |  | CEF-VULCAN | VULCAN | BV | solar | 0.006 | 0.006 | 200 | 0.4 | CFP | N/A | DEER TS | 7010251104133 |  | 7010251104133 | 2025-12-03 | 2025
38145 |  | CEF-DUMBRAVENI | DUMBRAVENI | SB | solar | 0.006 | 0.006 | 100 | 0.4 | CFP | N/A | DEER TS | 7020251102880 |  | 7020251102880 | 2025-12-30 | 2025
38146 |  | CEF-MEDIAS | MEDIAS | SB | solar | 0.00404 | 0.00404 | 100 | 0.4 | CFP | N/A | DEER TS | 7020251102882 |  | 7020251102882 | 2025-12-30 | 2025
38147 |  | CEF-BREAZA | BREAZA | MS | solar | 0.004 | 0.004 | 0 | 0 | CFP | N/A | DEER TS | 7030251103018 |  | 7030251103018 | 2025-12-17 | 2025
38148 |  | CEF-TARGU MURES | TARGU MURES | MS | solar | 0.006 | 0.006 | 90 | 0.23 | CFP | N/A | DEER TS | 7030251103019 |  | 7030251103019 | 2025-12-11 | 2025
38149 |  | CEF-ROSIA | ROSIA | SB | solar | 0.005 | 0.005 | 50 | 0.4 | CFP | N/A | DEER TS | 7020251102891 |  | 7020251102891 | 2025-12-12 | 2025
38150 |  | CEF-GHIMBAV | GHIMBAV | BV | solar | 0.005 | 0.005 | 0 | 0 | CFP | N/A | DEER TS | 7010251104134 |  | 7010251104134 | 2025-12-04 | 2025
38151 |  | CEF-CIURULEASA | CIURULEASA | AB | solar | 0.003815 | 0.003815 | 200 | 0.23 | CFP | N/A | DEER TS | 7040251106963 |  | 7040251106963 | 2025-12-22 | 2025
38152 |  | CEF-ARPASUL DE JOS | ARPASUL DE JOS | SB | solar | 0.006 | 0.006 | 100 | 0.4 | CFP | N/A | DEER TS | 7020251102895 |  | 7020251102895 | 2025-12-23 | 2025
38153 |  | CEF-SLIMNIC | SLIMNIC | SB | solar | 0.005 | 0.005 | 200 | 0.4 | CFP | N/A | DEER TS | 7020251102900 |  | 7020251102900 | 2025-12-23 | 2025
38154 |  | CEF-TARNAVENI | TARNAVENI | MS | solar | 0.005 | 0.005 | 145 | 0.23 | CFP | N/A | DEER TS | 7030251103042 |  | 7030251103042 | 2025-12-09 | 2025
38155 |  | CEF-UCEA | UCEA | BV | solar | 0.005 | 0.005 | 0 | 0 | CFP | N/A | DEER TS | 7010251104151 |  | 7010251104151 | 2025-12-17 | 2025
38156 |  | CEF-TARGU MURES | TARGU MURES | MS | solar | 0.00455 | 0.00455 | 150 | 0.4 | CFP | N/A | DEER TS | 7030251103058 |  | 7030251103058 | 2025-12-09 | 2025
38157 |  | CEF-RACOS | RACOS | BV | solar | 0.006 | 0.006 | 0 | 0 | CFP | N/A | DEER TS | 7010251104170 |  | 7010251104170 | 2025-12-03 | 2025
38158 |  | CEF-REGHIN | REGHIN | MS | solar | 0.005 | 0.005 | 19.71 | 0.4 | CFP | N/A | DEER TS | 7030251103069 |  | 7030251103069 | 2025-12-17 | 2025
38159 |  | CEF-CIURULEASA | CIURULEASA | AB | solar | 0.003815 | 0.003815 | 200 | 0.23 | CFP | N/A | DEER TS | 7040251107030 |  | 7040251107030 | 2025-12-17 | 2025
38160 |  | CEF-ALAMOR | ALAMOR | SB | solar | 0.006 | 0.006 | 50 | 0.4 | CFP | N/A | DEER TS | 7020251102911 |  | 7020251102911 | 2025-12-29 | 2025
38161 |  | CEF-CIURULEASA | CIURULEASA | AB | solar | 0.003815 | 0.003815 | 200 | 0.23 | CFP | N/A | DEER TS | 7040251107037 |  | 7040251107037 | 2025-12-05 | 2025
38162 |  | CEF-BAND | BAND | MS | solar | 0.004 | 0.004 | 0 | 0 | CFP | N/A | DEER TS | 7030251103081 |  | 7030251103081 | 2025-12-16 | 2025
38163 |  | CEF-BAND | BAND | MS | solar | 0.004 | 0.004 | 0 | 0 | CFP | N/A | DEER TS | 7030251103082 |  | 7030251103082 | 2025-12-11 | 2025
38164 |  | CEF-CIURULEASA | CIURULEASA | AB | solar | 0.003815 | 0.003815 | 200 | 0.23 | CFP | N/A | DEER TS | 7040251107041 |  | 7040251107041 | 2025-12-05 | 2025
38165 |  | CEF-GHELINTA | GHELINTA | CV | solar | 0.005 | 0.005 | 0 | 0 | CFP | N/A | DEER TS | 7060251101087 |  | 7060251101087 | 2025-12-06 | 2025
38166 |  | CEF-MEDIAS | MEDIAS | SB | solar | 0.006 | 0.006 | 150 | 0.4 | CFP | N/A | DEER TS | 7020251102917 |  | 7020251102917 | 2025-12-29 | 2025
38167 |  | CEF-SCOREIU | SCOREIU | SB | solar | 0.006 | 0.006 | 50 | 0.4 | CFP | N/A | DEER TS | 7020251102918 |  | 7020251102918 | 2025-12-23 | 2025
38168 |  | CEF-SURA MICA | SURA MICA | SB | solar | 0.015 | 0.015 | 300 | 0.4 | CFP | N/A | DEER TS | 7020251102920 |  | 7020251102920 | 2025-12-11 | 2025
38169 |  | CEF-MEDIAS | MEDIAS | SB | solar | 0.006 | 0.006 | 280 | 0.4 | CFP | N/A | DEER TS | 7020251102931 |  | 7020251102931 | 2025-12-18 | 2025
38170 |  | CEF-SIBIU | SIBIU | SB | solar | 0.012 | 0.012 | 200 | 0.4 | CFP | N/A | DEER TS | 7020251102924 |  | 7020251102924 | 2025-12-15 | 2025
38171 |  | CEF-CHIRPAR | CHIRPAR | SB | solar | 0.006 | 0.006 | 0 | 0 | CFP | N/A | DEER TS | 7020251102927 |  | 7020251102927 | 2025-12-12 | 2025
38172 |  | CEF-SANCRAIU DE MURES | SANCRAIU DE MURES | MS | solar | 0.006 | 0.006 | 150 | 0.23 | CFP | N/A | DEER TS | 7030251103094 |  | 7030251103094 | 2025-12-09 | 2025
38173 |  | CEF-MEDIAS | MEDIAS | SB | solar | 0.006 | 0.006 | 50 | 0.4 | CFP | N/A | DEER TS | 7020251102928 |  | 7020251102928 | 2025-12-10 | 2025
38174 |  | CEF-BAZNA | BAZNA | SB | solar | 0.008 | 0.008 | 200 | 0.4 | CFP | N/A | DEER TS | 7020251102934 |  | 7020251102934 | 2025-12-18 | 2025
38175 |  | CEF-SARATA | SARATA | SB | solar | 0.00712 | 0.00712 | 200 | 0.4 | CFP | N/A | DEER TS | 7020251102939 |  | 7020251102939 | 2025-12-23 | 2025
38176 |  | CEF-BRATES | BRATES | CV | solar | 0.006 | 0.006 | 0 | 0 | CFP | N/A | DEER TS | 7060251101091 |  | 7060251101091 | 2025-12-06 | 2025
38177 |  | CEF-SINGATIN | SINGATIN | SB | solar | 0.006 | 0.006 | 50 | 0.4 | CFP | N/A | DEER TS | 7020251102941 |  | 7020251102941 | 2025-12-22 | 2025
38178 |  | CEF-SOVATA | SOVATA | MS | solar | 0.0099 | 0.0099 | 50 | 0.4 | CFP | N/A | DEER TS | 7030251103114 |  | 7030251103114 | 2025-12-03 | 2025
38179 |  | CEF-SARATENI | SARATENI | MS | solar | 0.01 | 0.01 | 50 | 0.4 | CFP | N/A | DEER TS | 7030251103119 |  | 7030251103119 | 2025-12-03 | 2025
38180 |  | CEF-SURA MICA | SURA MICA | SB | solar | 0.005 | 0.005 | 50 | 0.4 | CFP | N/A | DEER TS | 7020251102946 |  | 7020251102946 | 2025-12-11 | 2025
38181 |  | CEF-BRADUT | BRADUT | CV | solar | 0.012 | 0.012 | 0 | 0 | CFP | N/A | DEER TS | 7060251101103 |  | 7060251101103 | 2025-12-20 | 2025
38182 |  | CEF-ROSIA | ROSIA | SB | solar | 0.006 | 0.006 | 200 | 0.4 | CFP | N/A | DEER TS | 7020251102952 |  | 7020251102952 | 2025-12-10 | 2025
38183 |  | CEF-CRISTIAN | CRISTIAN | BV | solar | 0.0117 | 0.0117 | 200 | 0.4 | CFP | N/A | DEER TS | 7010251104290 |  | 7010251104290 | 2025-12-10 | 2025
38184 |  | CEF-BARCANI | BARCANI | CV | solar | 0.005 | 0.005 | 0 | 0 | CFP | N/A | DEER TS | 7060251101105 |  | 7060251101105 | 2025-12-06 | 2025
38185 |  | CEF-ROSIA | ROSIA | SB | solar | 0.006 | 0.006 | 200 | 0.4 | CFP | N/A | DEER TS | 7020251102956 |  | 7020251102956 | 2025-12-10 | 2025
38186 |  | CEF-TARGU MURES | TARGU MURES | MS | solar | 0.006 | 0.006 | 50 | 0.4 | CFP | N/A | DEER TS | 7030250800453 |  | 7030250800453 | 2025-12-29 | 2025
38187 |  | CEF-BODOS | BODOS | CV | solar | 0.006 | 0.006 | 0 | 0 | CFP | N/A | DEER TS | 7060251101110 |  | 7060251101110 | 2025-12-06 | 2025
38188 |  | CEF-VALEA CRISULUI | VALEA CRISULUI | CV | solar | 0.006 | 0.006 | 0 | 0 | CFP | N/A | DEER TS | 7060251101113 |  | 7060251101113 | 2025-12-06 | 2025
38189 |  | CEF-ALBESTI | ALBESTI | MS | solar | 0.005 | 0.005 | 50 | 0.23 | CFP | N/A | DEER TS | 7030251103177 |  | 7030251103177 | 2025-12-12 | 2025
38190 |  | CEF-POIAN | POIAN | CV | solar | 0.006 | 0.006 | 0 | 0 | CFP | N/A | DEER TS | 7060251101115 |  | 7060251101115 | 2025-12-06 | 2025
38191 |  | CEF-SFANTUL GHEORGHE | SFANTUL GHEORGHE | CV | solar | 0.006 | 0.006 | 0 | 0 | CFP | N/A | DEER TS | 7060251101117 |  | 7060251101117 | 2025-12-06 | 2025
38192 |  | CEF-SFANTUL GHEORGHE | SFANTUL GHEORGHE | CV | solar | 0.012 | 0.012 | 0 | 0 | CFP | N/A | DEER TS | 7060251101118 |  | 7060251101118 | 2025-12-06 | 2025
38193 |  | CEF-TARNAVA | TARNAVA | SB | solar | 0.005 | 0.005 | 100 | 0.4 | CFP | N/A | DEER TS | 7020251102978 |  | 7020251102978 | 2025-12-10 | 2025
38194 |  | CEF-CRISTIAN | CRISTIAN | SB | solar | 0.00585 | 0.00585 | 314 | 0.4 | CFP | N/A | DEER TS | 7020251102980 |  | 7020251102980 | 2025-12-11 | 2025
38195 |  | CEF-SACELE | SACELE | BV | solar | 0.006 | 0.006 | 100 | 0.4 | CFP | N/A | DEER TS | 7010251104370 |  | 7010251104370 | 2025-12-10 | 2025
38196 |  | CEF-VALCHID | VALCHID | SB | solar | 0.006 | 0.006 | 200 | 0.4 | CFP | N/A | DEER TS | 7020251102983 |  | 7020251102983 | 2025-12-10 | 2025
38197 |  | CEF-CAMPENI | CAMPENI | AB | solar | 0.006 | 0.006 | 280 | 0.23 | CFP | N/A | DEER TS | 7040251107221 |  | 7040251107221 | 2025-12-04 | 2025
38198 |  | CEF-CERNAT | CERNAT | CV | solar | 0.0046 | 0.0046 | 0 | 0 | CFP | N/A | DEER TS | 7060251101120 |  | 7060251101120 | 2025-12-06 | 2025
38199 |  | CEF-CAMPENI | CAMPENI | AB | solar | 0.0081 | 0.0081 | 500 | 0.4 | CFP | N/A | DEER TS | 7040251107250 |  | 7040251107250 | 2025-12-04 | 2025
38200 |  | CEF-RACOVITA | RACOVITA | SB | solar | 0.005 | 0.005 | 100 | 0.4 | CFP | N/A | DEER TS | 7020251102996 |  | 7020251102996 | 2025-12-23 | 2025
38201 |  | CEF-SFANTUL GHEORGHE | SFANTUL GHEORGHE | CV | solar | 0.00552 | 0.00552 | 0 | 0 | CFP | N/A | DEER TS | 7060251101128 |  | 7060251101128 | 2025-12-06 | 2025
38202 |  | CEF-TALMACIU | TALMACIU | SB | solar | 0.015 | 0.015 | 37 | 0.4 | CFP | N/A | DEER TS | 7020251103025 |  | 7020251103025 | 2025-12-23 | 2025
38203 |  | CEF-TARGU SECUIESC | TARGU SECUIESC | CV | solar | 0.005 | 0.005 | 0 | 0 | CFP | N/A | DEER TS | 7060251101129 |  | 7060251101129 | 2025-12-07 | 2025
38204 |  | CEF-OHABA | OHABA | BV | solar | 0.01 | 0.01 | 200 | 0.4 | CFP | N/A | DEER TS | 7010251104485 |  | 7010251104485 | 2025-12-11 | 2025
38205 |  | CEF-PREDEAL | PREDEAL | BV | solar | 0.015 | 0.015 | 300 | 0.4 | CFP | N/A | DEER TS | 7010251104487 |  | 7010251104487 | 2025-12-10 | 2025
38206 |  | CEF-TURIA | TURIA | CV | solar | 0.0046 | 0.0046 | 0 | 0 | CFP | N/A | DEER TS | 7060251101132 |  | 7060251101132 | 2025-12-07 | 2025
38207 |  | CEF-ZARNESTI | ZARNESTI | BV | solar | 0.006 | 0.006 | 100 | 0.4 | CFP | N/A | DEER TS | 7010251104490 |  | 7010251104490 | 2025-12-10 | 2025
38208 |  | CEF-COVASNA | COVASNA | CV | solar | 0.015 | 0.015 | 0 | 0 | CFP | N/A | DEER TS | 7060251101133 |  | 7060251101133 | 2025-12-07 | 2025
38209 |  | CEF-ZARNESTI | ZARNESTI | BV | solar | 0.006 | 0.006 | 314 | 0.4 | CFP | N/A | DEER TS | 7010251104502 |  | 7010251104502 | 2025-12-18 | 2025
38210 |  | CEF-SANTANA DE MURES | SANTANA DE MURES | MS | solar | 0.006 | 0.006 | 50 | 0.23 | CFP | N/A | DEER TS | 7030251103276 |  | 7030251103276 | 2025-12-12 | 2025
38211 |  | CEF-SANPETRU | SANPETRU | BV | solar | 0.0101 | 0.0101 | 50 | 0.4 | CFP | N/A | DEER TS | 7010251104503 |  | 7010251104503 | 2025-12-11 | 2025
38212 |  | CEF-ZARNESTI | ZARNESTI | BV | solar | 0.006 | 0.006 | 314 | 0.4 | CFP | N/A | DEER TS | 7010251104505 |  | 7010251104505 | 2025-12-23 | 2025
38213 |  | CEF-SACELE | SACELE | BV | solar | 0.02 | 0.02 | 0 | 0 | CFP | N/A | DEER TS | 7010251104519 |  | 7010251104519 | 2025-12-10 | 2025
38214 |  | CEF-COVES | COVES | SB | solar | 0.005 | 0.005 | 100 | 0.4 | CFP | N/A | DEER TS | 7020251103116 |  | 7020251103116 | 2025-12-12 | 2025
38215 |  | CEF-TURIA | TURIA | CV | solar | 0.0046 | 0.0046 | 0 | 0 | CFP | N/A | DEER TS | 7060251101143 |  | 7060251101143 | 2025-12-07 | 2025
38216 |  | CEF-TURIA | TURIA | CV | solar | 0.0046 | 0.0046 | 0 | 0 | CFP | N/A | DEER TS | 7060251101144 |  | 7060251101144 | 2025-12-07 | 2025
38217 |  | CEF-TURIA | TURIA | CV | solar | 0.0046 | 0.0046 | 0 | 0 | CFP | N/A | DEER TS | 7060251101145 |  | 7060251101145 | 2025-12-07 | 2025
38218 |  | CEF-TURIA | TURIA | CV | solar | 0.0046 | 0.0046 | 0 | 0 | CFP | N/A | DEER TS | 7060251101146 |  | 7060251101146 | 2025-12-07 | 2025
38219 |  | CEF-TURIA | TURIA | CV | solar | 0.0046 | 0.0046 | 0 | 0 | CFP | N/A | DEER TS | 7060251101147 |  | 7060251101147 | 2025-12-07 | 2025
38220 |  | CEF-TURIA | TURIA | CV | solar | 0.0046 | 0.0046 | 0 | 0 | CFP | N/A | DEER TS | 7060251101148 |  | 7060251101148 | 2025-12-07 | 2025
38221 |  | CEF-MEDIAS | MEDIAS | SB | solar | 0.003 | 0.003 | 100 | 0.4 | CFP | N/A | DEER TS | 7020251103157 |  | 7020251103157 | 2025-12-10 | 2025
38222 |  | CEF-LELICENI | LELICENI | HR | solar | 0.004 | 0.004 | 0 | 0 | CFP | N/A | DEER TS | 7050251101966 |  | 7050251101966 | 2025-12-29 | 2025
38223 |  | CEF-TARGU SECUIESC | TARGU SECUIESC | CV | solar | 0.0025 | 0.0025 | 0 | 0 | CFP | N/A | DEER TS | 7060251101152 |  | 7060251101152 | 2025-12-07 | 2025
38224 |  | CEF-BRETCU | BRETCU | CV | solar | 0.004 | 0.004 | 0 | 0 | CFP | N/A | DEER TS | 7060251101154 |  | 7060251101154 | 2025-12-07 | 2025
38225 |  | CEF-CATALINA | CATALINA | CV | solar | 0.005 | 0.005 | 0 | 0 | CFP | N/A | DEER TS | 7060251101157 |  | 7060251101157 | 2025-12-07 | 2025
38226 |  | CEF-TARGU SECUIESC | TARGU SECUIESC | CV | solar | 0.016 | 0.016 | 0 | 0 | CFP | N/A | DEER TS | 7060251101158 |  | 7060251101158 | 2025-12-05 | 2025
38227 |  | CEF-HARMAN | HARMAN | BV | solar | 0.00539 | 0.00539 | 0 | 0 | CFP | N/A | DEER TS | 7010251104528 |  | 7010251104528 | 2025-12-03 | 2025
38228 |  | CEF-LUNGA | LUNGA | CV | solar | 0.0054 | 0.0054 | 0 | 0 | CFP | N/A | DEER TS | 7060251101159 |  | 7060251101159 | 2025-12-07 | 2025
38229 |  | CEF-GHELINTA | GHELINTA | CV | solar | 0.0046 | 0.0046 | 0 | 0 | CFP | N/A | DEER TS | 7060251101161 |  | 7060251101161 | 2025-12-07 | 2025
38230 |  | CEF-BRASOV | BRASOV | BV | solar | 0.0054 | 0.0054 | 0 | 0 | CFP | N/A | DEER TS | 7010251104529 |  | 7010251104529 | 2025-12-18 | 2025
38231 |  | CEF-BRAN | BRAN | BV | solar | 0.005 | 0.005 | 200 | 0.4 | CFP | N/A | DEER TS | 7010251104530 |  | 7010251104530 | 2025-12-10 | 2025
38232 |  | CEF-GHELINTA | GHELINTA | CV | solar | 0.0043 | 0.0043 | 0 | 0 | CFP | N/A | DEER TS | 7060251101162 |  | 7060251101162 | 2025-12-07 | 2025
38233 |  | CEF-OJDULA | OJDULA | CV | solar | 0.0054 | 0.0054 | 0 | 0 | CFP | N/A | DEER TS | 7060251101163 |  | 7060251101163 | 2025-12-07 | 2025
38234 |  | CEF-POIAN | POIAN | CV | solar | 0.0054 | 0.0054 | 0 | 0 | CFP | N/A | DEER TS | 7060251101164 |  | 7060251101164 | 2025-12-05 | 2025
38235 |  | CEF-LELICENI | LELICENI | HR | solar | 0.004 | 0.004 | 0 | 0 | CFP | N/A | DEER TS | 7050251101983 |  | 7050251101983 | 2025-12-29 | 2025
38236 |  | CEF-ZARNESTI | ZARNESTI | BV | solar | 0.006 | 0.006 | 200 | 0.4 | CFP | N/A | DEER TS | 7010251104541 |  | 7010251104541 | 2025-12-10 | 2025
38237 |  | CEF-GHELINTA | GHELINTA | CV | solar | 0.0046 | 0.0046 | 0 | 0 | CFP | N/A | DEER TS | 7060251101165 |  | 7060251101165 | 2025-12-07 | 2025
38238 |  | CEF-LUNGA | LUNGA | CV | solar | 0.0054 | 0.0054 | 0 | 0 | CFP | N/A | DEER TS | 7060251101166 |  | 7060251101166 | 2025-12-07 | 2025
38239 |  | CEF-LEMNIA | LEMNIA | CV | solar | 0.005 | 0.005 | 0 | 0 | CFP | N/A | DEER TS | 7060251101167 |  | 7060251101167 | 2025-12-07 | 2025
38240 |  | CEF-GHELINTA | GHELINTA | CV | solar | 0.005 | 0.005 | 0 | 0 | CFP | N/A | DEER TS | 7060251101168 |  | 7060251101168 | 2025-12-07 | 2025
38241 |  | CEF-VICTORIA | VICTORIA | BV | solar | 0.01 | 0.01 | 300 | 0.4 | CFP | N/A | DEER TS | 7010251104553 | 2025-11-25 | 7010251104553 | 2025-12-23 | 2025
38242 |  | CEF-VOILA | VOILA | BV | solar | 0.006 | 0.006 | 0 | 0 | CFP | N/A | DEER TS | 7010251104554 |  | 7010251104554 | 2025-12-03 | 2025
38243 |  | CEF-COPSA MICA | COPSA MICA | SB | solar | 0.006 | 0.006 | 280 | 0.4 | CFP | N/A | DEER TS | 7020251103165 |  | 7020251103165 | 2025-12-11 | 2025
38244 |  | CEF-CERNAT | CERNAT | CV | solar | 0.0046 | 0.0046 | 0 | 0 | CFP | N/A | DEER TS | 7060251101169 |  | 7060251101169 | 2025-12-07 | 2025
38245 |  | CEF-SANZIENI | SANZIENI | CV | solar | 0.0046 | 0.0046 | 0 | 0 | CFP | N/A | DEER TS | 7060251101171 |  | 7060251101171 | 2025-12-14 | 2025
38246 |  | CEF-SANZIENI | SANZIENI | CV | solar | 0.0046 | 0.0046 | 0 | 0 | CFP | N/A | DEER TS | 7060251101172 |  | 7060251101172 | 2025-12-14 | 2025
38247 |  | CEF-GHELINTA | GHELINTA | CV | solar | 0.0046 | 0.0046 | 0 | 0 | CFP | N/A | DEER TS | 7060251101173 |  | 7060251101173 | 2025-12-14 | 2025
38248 |  | CEF-TARNAVA | TARNAVA | SB | solar | 0.006 | 0.006 | 100 | 0.4 | CFP | N/A | DEER TS | 7020251103167 |  | 7020251103167 | 2025-12-10 | 2025
38249 |  | CEF-BRAN | BRAN | BV | solar | 0.01 | 0.01 | 50 | 0.4 | CFP | N/A | DEER TS | 7010251104556 |  | 7010251104556 | 2025-12-10 | 2025
38250 |  | CEF-ALBA IULIA | ALBA IULIA | AB | solar | 0.006 | 0.006 | 100 | 0.23 | CFP | N/A | DEER TS | 7040251107547 |  | 7040251107547 | 2025-12-17 | 2025
38251 |  | CEF-SIBIU | SIBIU | SB | solar | 0.006 | 0.006 | 314 | 0.4 | CFP | N/A | DEER TS | 7020251103172 |  | 7020251103172 | 2025-12-15 | 2025
38252 |  | CEF-GHELINTA | GHELINTA | CV | solar | 0.005 | 0.005 | 0 | 0 | CFP | N/A | DEER TS | 7060251101177 |  | 7060251101177 | 2025-12-14 | 2025
38253 |  | CEF-TARGU SECUIESC | TARGU SECUIESC | CV | solar | 0.005 | 0.005 | 0 | 0 | CFP | N/A | DEER TS | 7060251101178 |  | 7060251101178 | 2025-12-14 | 2025
38254 |  | CEF-SERCAIA | SERCAIA | BV | solar | 0.02 | 0.02 | 400 | 0.4 | CFP | N/A | DEER TS | 7010251104568 |  | 7010251104568 | 2025-12-08 | 2025
38255 |  | CEF-TARGU SECUIESC | TARGU SECUIESC | CV | solar | 0.004 | 0.004 | 0 | 0 | CFP | N/A | DEER TS | 7060251101179 |  | 7060251101179 | 2025-12-14 | 2025
38256 |  | CEF-CERNAT | CERNAT | CV | solar | 0.0046 | 0.0046 | 0 | 0 | CFP | N/A | DEER TS | 7060251101180 |  | 7060251101180 | 2025-12-14 | 2025
38257 |  | CEF-TARGU SECUIESC | TARGU SECUIESC | CV | solar | 0.005 | 0.005 | 0 | 0 | CFP | N/A | DEER TS | 7060251101181 |  | 7060251101181 | 2025-12-14 | 2025
38258 |  | CEF-TARGU SECUIESC | TARGU SECUIESC | CV | solar | 0.005 | 0.005 | 0 | 0 | CFP | N/A | DEER TS | 7060251101182 |  | 7060251101182 | 2025-12-14 | 2025
38259 |  | CEF-OJDULA | OJDULA | CV | solar | 0.005 | 0.005 | 0 | 0 | CFP | N/A | DEER TS | 7060251101183 |  | 7060251101183 | 2025-12-14 | 2025
38260 |  | CEF-MEDIAS | MEDIAS | SB | solar | 0.006 | 0.006 | 0 | 0 | CFP | N/A | DEER TS | 7020251103228 |  | 7020251103228 | 2025-12-12 | 2025
38261 |  | CEF-SFANTUL GHEORGHE | SFANTUL GHEORGHE | CV | solar | 0.005 | 0.005 | 0 | 0 | CFP | N/A | DEER TS | 7060251101185 |  | 7060251101185 | 2025-12-14 | 2025
38262 |  | CEF-SACELE | SACELE | BV | solar | 0.006 | 0.006 | 100 | 0.4 | CFP | N/A | DEER TS | 7010251104590 |  | 7010251104590 | 2025-12-11 | 2025
38263 |  | CEF-TARLUNGENI | TARLUNGENI | BV | solar | 0.0059 | 0.0059 | 300 | 0.4 | CFP | N/A | DEER TS | 7010251104588 |  | 7010251104588 | 2025-12-10 | 2025
38264 |  | CEF-CRISTIAN | CRISTIAN | BV | solar | 0.006 | 0.006 | 100 | 0.4 | CFP | N/A | DEER TS | 7010251104596 |  | 7010251104596 | 2025-12-10 | 2025
38265 |  | CEF-CUGIR | CUGIR | AB | solar | 0.006 | 0.006 | 200 | 0.23 | CFP | N/A | DEER TS | 7040251107597 |  | 7040251107597 | 2025-12-03 | 2025
38266 |  | CEF-AIUD | AIUD | AB | solar | 0.005 | 0.005 | 200 | 0.23 | CFP | N/A | DEER TS | 7040251107601 |  | 7040251107601 | 2025-12-04 | 2025
38267 |  | CEF-CRISTIAN | CRISTIAN | BV | solar | 0.01 | 0.01 | 240 | 0.4 | CFP | N/A | DEER TS | 7010251104600 |  | 7010251104600 | 2025-12-10 | 2025
38268 |  | CEF-CISNADIE | CISNADIE | SB | solar | 0.006 | 0.006 | 50 | 0.4 | CFP | N/A | DEER TS | 7020251103242 |  | 7020251103242 | 2025-12-29 | 2025
38269 |  | CEF-POIAN | POIAN | CV | solar | 0.0046 | 0.0046 | 0 | 0 | CFP | N/A | DEER TS | 7060251101188 |  | 7060251101188 | 2025-12-14 | 2025
38270 |  | CEF-POIAN | POIAN | CV | solar | 0.0046 | 0.0046 | 0 | 0 | CFP | N/A | DEER TS | 7060251101189 |  | 7060251101189 | 2025-12-14 | 2025
38271 |  | CEF-CRISTIAN | CRISTIAN | SB | solar | 0.005 | 0.005 | 0 | 0 | CFP | N/A | DEER TS | 7020251103246 |  | 7020251103246 | 2025-12-12 | 2025
38272 |  | CEF-SOARS | SOARS | BV | solar | 0.005 | 0.005 | 200 | 0.4 | CFP | N/A | DEER TS | 7010251104607 |  | 7010251104607 | 2025-12-17 | 2025
38273 |  | CEF-SURA MARE | SURA MARE | SB | solar | 0.006 | 0.006 | 100 | 0.4 | CFP | N/A | DEER TS | 7020251103248 |  | 7020251103248 | 2025-12-23 | 2025
38274 |  | CEF-SANZIENI | SANZIENI | CV | solar | 0.0046 | 0.0046 | 0 | 0 | CFP | N/A | DEER TS | 7060251101190 |  | 7060251101190 | 2025-12-14 | 2025
38275 |  | CEF-CERNAT | CERNAT | CV | solar | 0.0046 | 0.0046 | 0 | 0 | CFP | N/A | DEER TS | 7060251101191 |  | 7060251101191 | 2025-12-14 | 2025
38276 |  | CEF-LUDUS | LUDUS | MS | solar | 0.0054 | 0.0054 | 300 | 0.23 | CFP | N/A | DEER TS | 7030251103396 |  | 7030251103396 | 2025-12-29 | 2025
38277 |  | CEF-BOD | BOD | BV | solar | 0.005 | 0.005 | 200 | 0.4 | CFP | N/A | DEER TS | 7010251104620 |  | 7010251104620 | 2025-12-10 | 2025
38278 |  | CEF-BRASOV | BRASOV | BV | solar | 0.0035 | 0.0035 | 280 | 0.4 | CFP | N/A | DEER TS | 7010251104629 |  | 7010251104629 | 2025-12-05 | 2025
38279 |  | CEF-GHIMBAV | GHIMBAV | BV | solar | 0.006 | 0.006 | 200 | 0.4 | CFP | N/A | DEER TS | 7010251104638 |  | 7010251104638 | 2025-12-17 | 2025
38280 |  | CEF-TARGU SECUIESC | TARGU SECUIESC | CV | solar | 0.005 | 0.005 | 0 | 0 | CFP | N/A | DEER TS | 7060251101195 |  | 7060251101195 | 2025-12-06 | 2025
38281 |  | CEF-SANZIENI | SANZIENI | CV | solar | 0.0046 | 0.0046 | 0 | 0 | CFP | N/A | DEER TS | 7060251101196 |  | 7060251101196 | 2025-12-14 | 2025
38282 |  | CEF-LUNGA | LUNGA | CV | solar | 0.0046 | 0.0046 | 0 | 0 | CFP | N/A | DEER TS | 7060251101197 |  | 7060251101197 | 2025-12-14 | 2025
38283 |  | CEF-CERNAT | CERNAT | CV | solar | 0.0046 | 0.0046 | 0 | 0 | CFP | N/A | DEER TS | 7060251101198 |  | 7060251101198 | 2025-12-14 | 2025
38284 |  | CEF-CERNAT | CERNAT | CV | solar | 0.0046 | 0.0046 | 0 | 0 | CFP | N/A | DEER TS | 7060251101199 |  | 7060251101199 | 2025-12-14 | 2025
38285 |  | CEF-CERNAT | CERNAT | CV | solar | 0.0046 | 0.0046 | 0 | 0 | CFP | N/A | DEER TS | 7060251101200 |  | 7060251101200 | 2025-12-14 | 2025
38286 |  | CEF-CERNAT | CERNAT | CV | solar | 0.0046 | 0.0046 | 0 | 0 | CFP | N/A | DEER TS | 7060251101201 |  | 7060251101201 | 2025-12-14 | 2025
38287 |  | CEF-LUNGA | LUNGA | CV | solar | 0.005 | 0.005 | 0 | 0 | CFP | N/A | DEER TS | 7060251101202 |  | 7060251101202 | 2025-12-14 | 2025
38288 |  | CEF-CERNAT | CERNAT | CV | solar | 0.1 | 0.1 | 0 | 0 | CFP | N/A | DEER TS | 7060251101203 |  | 7060251101203 | 2025-12-20 | 2025
38289 |  | CEF-ARCUS | ARCUS | CV | solar | 0.005 | 0.005 | 0 | 0 | CFP | N/A | DEER TS | 7060251101205 |  | 7060251101205 | 2025-12-19 | 2025
38290 |  | CEF-GHELINTA | GHELINTA | CV | solar | 0.006 | 0.006 | 0 | 0 | CFP | N/A | DEER TS | 7060251101207 |  | 7060251101207 | 2025-12-14 | 2025
38291 |  | CEF-BEICA DE JOS | BEICA DE JOS | MS | solar | 0.004 | 0.004 | 0 | 0 | CFP | N/A | DEER TS | 7030251103450 |  | 7030251103450 | 2025-12-22 | 2025
38292 |  | CEF-UNGHENI | UNGHENI | MS | solar | 0.1 | 0.1 | 0 | 0 | CFP | N/A | DEER TS | 7030251103455 |  | 7030251103455 | 2025-12-08 | 2025
38293 |  | CEF-VALEA CRISULUI | VALEA CRISULUI | CV | solar | 0.006 | 0.006 | 0 | 0 | CFP | N/A | DEER TS | 7060251101213 |  | 7060251101213 | 2025-12-19 | 2025
38294 |  | CEF-RECEA | RECEA | BV | solar | 0.008 | 0.008 | 100 | 0.4 | CFP | N/A | DEER TS | 7010251104714 |  | 7010251104714 | 2025-12-11 | 2025
38295 |  | CEF-SIGHISOARA | SIGHISOARA | MS | solar | 0.005 | 0.005 | 50 | 0.23 | CFP | N/A | DEER TS | 7030251103489 |  | 7030251103489 | 2025-12-11 | 2025
38296 |  | CEF-HARMAN | HARMAN | BV | solar | 0.005 | 0.005 | 200 | 0.4 | CFP | N/A | DEER TS | 7010251104736 |  | 7010251104736 | 2025-12-03 | 2025
38297 |  | CEF-GHINDARI | GHINDARI | MS | solar | 0.005 | 0.005 | 280 | 0.4 | CFP | N/A | DEER TS | 7030251103500 |  | 7030251103500 | 2025-12-11 | 2025
38298 |  | CEF-TARGU MURES | TARGU MURES | MS | solar | 0.006 | 0.006 | 56 | 0.4 | CFP | N/A | DEER TS | 7030251103502 |  | 7030251103502 | 2025-12-11 | 2025
38299 |  | CEF-ALBA IULIA | ALBA IULIA | AB | solar | 0.005 | 0.005 | 280 | 0.23 | CFP | N/A | DEER TS | 7040251107874 |  | 7040251107874 | 2025-12-18 | 2025
38300 |  | CEF-HALCHIU | HALCHIU | BV | solar | 0.0315 | 0.0315 | 28.9 | 0.4 | CFP | N/A | DEER TS | 7010251104744 |  | 7010251104744 | 2025-12-10 | 2025
38301 |  | CEF-FAGARAS | FAGARAS | BV | solar | 0.00404 | 0.00404 | 100 | 0.4 | CFP | N/A | DEER TS | 7010251104746 |  | 7010251104746 | 2025-12-11 | 2025
38302 |  | CEF-OJDULA | OJDULA | CV | solar | 0.0054 | 0.0054 | 0 | 0 | CFP | N/A | DEER TS | 7060251101220 |  | 7060251101220 | 2025-12-20 | 2025
38303 |  | CEF-OCNA MURES | OCNA MURES | AB | solar | 0.005 | 0.005 | 100 | 0.23 | CFP | N/A | DEER TS | 7040251107895 |  | 7040251107895 | 2025-12-04 | 2025
38304 |  | CEF-TARLUNGENI | TARLUNGENI | BV | solar | 0.003 | 0.003 | 19.44 | 0.4 | CFP | N/A | DEER TS | 7010251104777 |  | 7010251104777 | 2025-12-05 | 2025
38305 |  | CEF-RASNOV | RASNOV | BV | solar | 0.00408 | 0.00408 | 100 | 0.4 | CFP | N/A | DEER TS | 7010251104780 |  | 7010251104780 | 2025-12-10 | 2025
38306 |  | CEF-FAGARAS | FAGARAS | BV | solar | 0.0083 | 0.0083 | 100 | 0.4 | CFP | N/A | DEER TS | 7010251104795 |  | 7010251104795 | 2025-12-04 | 2025
38307 |  | CEF-SCOREIU | SCOREIU | SB | solar | 0.006 | 0.006 | 50 | 0.4 | CFP | N/A | DEER TS | 7020251103321 |  | 7020251103321 | 2025-12-19 | 2025
38308 |  | CEF-BRASOV | BRASOV | BV | solar | 0.008 | 0.008 | 50 | 0.4 | CFP | N/A | DEER TS | 7010251104792 |  | 7010251104792 | 2025-12-12 | 2025
38309 |  | CEF-LIVEZENI | LIVEZENI | MS | solar | 0.004455 | 0.004455 | 280 | 0.4 | CFP | N/A | DEER TS | 7030251103525 |  | 7030251103525 | 2025-12-11 | 2025
38310 |  | CEF-CRISTIAN | CRISTIAN | BV | solar | 0.005 | 0.005 | 19.44 | 0.4 | CFP | N/A | DEER TS | 7010251104793 |  | 7010251104793 | 2025-12-05 | 2025
38311 |  | CEF-RASNOV | RASNOV | BV | solar | 0.003 | 0.003 | 19.44 | 0.4 | CFP | N/A | DEER TS | 7010251104796 |  | 7010251104796 | 2025-12-05 | 2025
38312 |  | CEF-RASNOV | RASNOV | BV | solar | 0.005 | 0.005 | 19.44 | 0.4 | CFP | N/A | DEER TS | 7010251104798 |  | 7010251104798 | 2025-12-05 | 2025
38313 |  | CEF-ZARNESTI | ZARNESTI | BV | solar | 0.005 | 0.005 | 19.44 | 0.4 | CFP | N/A | DEER TS | 7010251104799 |  | 7010251104799 | 2025-12-05 | 2025
38314 |  | CEF-CIURULEASA | CIURULEASA | AB | solar | 0.003815 | 0.003815 | 200 | 0.23 | CFP | N/A | DEER TS | 7040251107938 |  | 7040251107938 | 2025-12-09 | 2025
38315 |  | CEF-GHELINTA | GHELINTA | CV | solar | 0.0046 | 0.0046 | 0 | 0 | CFP | N/A | DEER TS | 7060251101225 |  | 7060251101225 | 2025-12-20 | 2025
38316 |  | CEF-GHELINTA | GHELINTA | CV | solar | 0.0046 | 0.0046 | 0 | 0 | CFP | N/A | DEER TS | 7060251101226 |  | 7060251101226 | 2025-12-20 | 2025
38317 |  | CEF-CERNAT | CERNAT | CV | solar | 0.0046 | 0.0046 | 0 | 0 | CFP | N/A | DEER TS | 7060251101227 |  | 7060251101227 | 2025-12-20 | 2025
38318 |  | CEF-APOLDUL DE JOS | APOLDUL DE JOS | SB | solar | 0.00616 | 0.00616 | 208 | 0.4 | CFP | N/A | DEER TS | 7020251103327 |  | 7020251103327 | 2025-12-12 | 2025
38319 |  | CEF-PREJMER | PREJMER | BV | solar | 0.004 | 0.004 | 40 | 0.4 | CFP | N/A | DEER TS | 7010251104806 |  | 7010251104806 | 2025-12-04 | 2025
38320 |  | CEF-MIERCUREA NIRAJULUI | MIERCUREA NIRAJULUI | MS | solar | 0.005 | 0.005 | 150 | 0.4 | CFP | N/A | DEER TS | 7030251103546 |  | 7030251103546 | 2025-12-11 | 2025
38321 |  | CEF-GHIMBAV | GHIMBAV | BV | solar | 0.006 | 0.006 | 100 | 0.4 | CFP | N/A | DEER TS | 7010251104809 |  | 7010251104809 | 2025-12-10 | 2025
38322 |  | CEF-CIURULEASA | CIURULEASA | AB | solar | 0.003815 | 0.003815 | 200 | 0.23 | CFP | N/A | DEER TS | 7040251107982 |  | 7040251107982 | 2025-12-10 | 2025
38323 |  | CEF-SANPETRU | SANPETRU | BV | solar | 0.006 | 0.006 | 100 | 0.4 | CFP | N/A | DEER TS | 7010251104821 |  | 7010251104821 | 2025-12-22 | 2025
38324 |  | CEF-MEDIAS | MEDIAS | SB | solar | 0.006 | 0.006 | 0 | 0 | CFP | N/A | DEER TS | 7020251103338 |  | 7020251103338 | 2025-12-16 | 2025
38325 |  | CEF-ALBA IULIA | ALBA IULIA | AB | solar | 0.006 | 0.006 | 300 | 0.23 | CFP | N/A | DEER TS | 7040251107994 |  | 7040251107994 | 2025-12-23 | 2025
38326 |  | CEF-SFANTUL GHEORGHE | SFANTUL GHEORGHE | CV | solar | 0.006 | 0.006 | 0 | 0 | CFP | N/A | DEER TS | 7060251101237 |  | 7060251101237 | 2025-12-20 | 2025
38327 |  | CEF-ALBA IULIA | ALBA IULIA | AB | solar | 0.004895 | 0.004895 | 50 | 0.4 | CFP | N/A | DEER TS | 7040251108018 |  | 7040251108018 | 2025-12-17 | 2025
38328 |  | CEF-SANZIENI | SANZIENI | CV | solar | 0.006 | 0.006 | 0 | 0 | CFP | N/A | DEER TS | 7060251101238 |  | 7060251101238 | 2025-12-20 | 2025
38329 |  | CEF-ARCUS | ARCUS | CV | solar | 0.006 | 0.006 | 0 | 0 | CFP | N/A | DEER TS | 7060251101239 |  | 7060251101239 | 2025-12-20 | 2025
38330 |  | CEF-ALBA IULIA | ALBA IULIA | AB | solar | 0.05 | 0.05 | 0 | 0 | CFP | N/A | DEER TS | 7040251108033 |  | 7040251108033 | 2025-12-10 | 2025
38331 |  | CEF-CISNADIE | CISNADIE | SB | solar | 0.006 | 0.006 | 15.33 | 0.4 | CFP | N/A | DEER TS | 7020251103345 |  | 7020251103345 | 2025-12-02 | 2025
38332 |  | CEF-SANTIMBRU | SANTIMBRU | AB | solar | 0.006 | 0.006 | 200 | 0.4 | CFP | N/A | DEER TS | 7040251108058 |  | 7040251108058 | 2025-12-04 | 2025
38333 |  | CEF-ZARNESTI | ZARNESTI | BV | solar | 0.05 | 0.05 | 280 | 0.4 | CFP | N/A | DEER TS | 7010251104833 |  | 7010251104833 | 2025-12-10 | 2025
38334 |  | CEF-SASCIORI | SASCIORI | AB | solar | 0.003815 | 0.003815 | 200 | 0.23 | CFP | N/A | DEER TS | 7040251108081 |  | 7040251108081 | 2025-12-22 | 2025
38335 |  | CEF-PREDEAL | PREDEAL | BV | solar | 0.006 | 0.006 | 280 | 0.4 | CFP | N/A | DEER TS | 7010251104834 |  | 7010251104834 | 2025-12-10 | 2025
38336 |  | CEF-CODLEA | CODLEA | BV | solar | 0.006 | 0.006 | 280 | 0.4 | CFP | N/A | DEER TS | 7010251104835 |  | 7010251104835 | 2025-12-11 | 2025
38337 |  | CEF-SACELE | SACELE | BV | solar | 0.006 | 0.006 | 300 | 0.4 | CFP | N/A | DEER TS | 7010251104837 |  | 7010251104837 | 2025-12-17 | 2025
38338 |  | CEF-TARGU MURES | TARGU MURES | MS | solar | 0.00582 | 0.00582 | 200 | 0.4 | CFP | N/A | DEER TS | 7030251103609 |  | 7030251103609 | 2025-12-11 | 2025
38339 |  | CEF-AGNITA | AGNITA | SB | solar | 0.00404 | 0.00404 | 100 | 0.4 | CFP | N/A | DEER TS | 7020251103348 |  | 7020251103348 | 2025-12-12 | 2025
38340 |  | CEF-ZARNESTI | ZARNESTI | BV | solar | 0.006 | 0.006 | 280 | 0.4 | CFP | N/A | DEER TS | 7010251104841 |  | 7010251104841 | 2025-12-10 | 2025
38341 |  | CEF-GHEORGHENI | GHEORGHENI | HR | solar | 0.00808 | 0.00808 | 300 | 0.4 | CFP | N/A | DEER TS | 7050251102178 |  | 7050251102178 | 2025-12-18 | 2025
38342 |  | CEF-GHIDFALAU | GHIDFALAU | CV | solar | 0.019 | 0.019 | 0 | 0 | CFP | N/A | DEER TS | 7060251101243 |  | 7060251101243 | 2025-12-19 | 2025
38343 |  | CEF-ALBA IULIA | ALBA IULIA | AB | solar | 0.006 | 0.006 | 100 | 0.23 | CFP | N/A | DEER TS | 7040251108152 |  | 7040251108152 | 2025-12-30 | 2025
38344 |  | CEF-CISNADIE | CISNADIE | SB | solar | 0.008 | 0.008 | 11.1 | 0.4 | CFP | N/A | DEER TS | 7020251103356 |  | 7020251103356 | 2025-12-03 | 2025
38345 |  | CEF-LIVEZENI | LIVEZENI | MS | solar | 0.006 | 0.006 | 100 | 0.23 | CFP | N/A | DEER TS | 7030251103672 |  | 7030251103672 | 2025-12-29 | 2025
38346 |  | CEF-GHIDFALAU | GHIDFALAU | CV | solar | 0.006 | 0.006 | 0 | 0 | CFP | N/A | DEER TS | 7060251101247 |  | 7060251101247 | 2025-12-20 | 2025
38347 |  | CEF-SANPETRU | SANPETRU | BV | solar | 0.012 | 0.012 | 300 | 0.4 | CFP | N/A | DEER TS | 7010251104858 |  | 7010251104858 | 2025-12-23 | 2025
38348 |  | CEF-ARCUS | ARCUS | CV | solar | 0.008 | 0.008 | 0 | 0 | CFP | N/A | DEER TS | 7060251101249 |  | 7060251101249 | 2025-12-20 | 2025
38349 |  | CEF-SURA MARE | SURA MARE | SB | solar | 0.05 | 0.05 | 0 | 0 | CFP | N/A | DEER TS | 7020251103360 |  | 7020251103360 | 2025-12-12 | 2025
38350 |  | CEF-CHICHIS | CHICHIS | CV | solar | 0.006 | 0.006 | 0 | 0 | CFP | N/A | DEER TS | 7060251101250 |  | 7060251101250 | 2025-12-20 | 2025
38351 |  | CEF-SFANTUL GHEORGHE | SFANTUL GHEORGHE | CV | solar | 0.008 | 0.008 | 0 | 0 | CFP | N/A | DEER TS | 7060251101252 |  | 7060251101252 | 2025-12-20 | 2025
38352 |  | CEF-SASCIORI | SASCIORI | AB | solar | 0.003815 | 0.003815 | 200 | 0.23 | CFP | N/A | DEER TS | 7040251108210 |  | 7040251108210 | 2025-12-17 | 2025
38353 |  | CEF-ILIENI | ILIENI | CV | solar | 0.005 | 0.005 | 0 | 0 | CFP | N/A | DEER TS | 7060251101253 |  | 7060251101253 | 2025-12-06 | 2025
38354 |  | CEF-SINCA NOUA | SINCA NOUA | BV | solar | 0.006 | 0.006 | 200 | 0.4 | CFP | N/A | DEER TS | 7010251104879 |  | 7010251104879 | 2025-12-17 | 2025
38355 |  | CEF-SASCIORI | SASCIORI | AB | solar | 0.003815 | 0.003815 | 200 | 0.23 | CFP | N/A | DEER TS | 7040251108248 |  | 7040251108248 | 2025-12-17 | 2025
38356 |  | CEF-BELIN | BELIN | CV | solar | 0.006 | 0.006 | 0 | 0 | CFP | N/A | DEER TS | 7060251101254 |  | 7060251101254 | 2025-12-20 | 2025
38357 |  | CEF-BELIN | BELIN | CV | solar | 0.006 | 0.006 | 0 | 0 | CFP | N/A | DEER TS | 7060251101255 |  | 7060251101255 | 2025-12-20 | 2025
38358 |  | CEF-BODOC | BODOC | CV | solar | 0.005 | 0.005 | 0 | 0 | CFP | N/A | DEER TS | 7060251101259 |  | 7060251101259 | 2025-12-20 | 2025
38359 |  | CEF-ROSIA MONTANA | ROSIA MONTANA | AB | solar | 0.003 | 0.003 | 100 | 0.23 | CFP | N/A | DEER TS | 7040251108349 |  | 7040251108349 | 2025-12-04 | 2025
38360 |  | CEF-ROSIA MONTANA | ROSIA MONTANA | AB | solar | 0.003 | 0.003 | 100 | 0.4 | CFP | N/A | DEER TS | 7040251108350 |  | 7040251108350 | 2025-12-04 | 2025
38361 |  | CEF-OJDULA | OJDULA | CV | solar | 0.008 | 0.008 | 0 | 0 | CFP | N/A | DEER TS | 7060251101266 |  | 7060251101266 | 2025-12-06 | 2025
38362 |  | CEF-SACELE | SACELE | BV | solar | 0.004 | 0.004 | 50 | 0.4 | CFP | N/A | DEER TS | 7010251104927 |  | 7010251104927 | 2025-12-17 | 2025
38363 |  | CEF-FAGARAS | FAGARAS | BV | solar | 0.0035 | 0.0035 | 200 | 0.4 | CFP | N/A | DEER TS | 7010251104935 |  | 7010251104935 | 2025-12-11 | 2025
38364 |  | CEF-GARBOVA | GARBOVA | AB | solar | 0.006 | 0.006 | 200 | 0.23 | CFP | N/A | DEER TS | 7040251108385 |  | 7040251108385 | 2025-12-04 | 2025
38365 |  | CEF-ALBA IULIA | ALBA IULIA | AB | solar | 0.005 | 0.005 | 100 | 0.23 | CFP | N/A | DEER TS | 7040251108391 |  | 7040251108391 | 2025-12-04 | 2025
38366 |  | CEF-SERCAIA | SERCAIA | BV | solar | 0.01204 | 0.01204 | 300 | 0.4 | CFP | N/A | DEER TS | 7010251104941 |  | 7010251104941 | 2025-12-17 | 2025
38367 |  | CEF-SIGHISOARA | SIGHISOARA | MS | solar | 0.0054 | 0.0054 | 280 | 0.23 | CFP | N/A | DEER TS | 7030251103872 |  | 7030251103872 | 2025-12-23 | 2025
38368 |  | CEF-ALBA IULIA | ALBA IULIA | AB | solar | 0.00637 | 0.00637 | 280 | 0.4 | CFP | N/A | DEER TS | 7040251108420 |  | 7040251108420 | 2025-12-03 | 2025
38369 |  | CEF-CUGIR | CUGIR | AB | solar | 0.007 | 0.007 | 100 | 0.23 | CFP | N/A | DEER TS | 7040251108426 |  | 7040251108426 | 2025-12-17 | 2025
38370 |  | CEF-BRASOV | BRASOV | BV | solar | 0.006 | 0.006 | 0 | 0 | CFP | N/A | DEER TS | 7010251104964 |  | 7010251104964 | 2025-12-04 | 2025
38371 |  | CEF-COVASNA | COVASNA | CV | solar | 0.006 | 0.006 | 0 | 0 | CFP | N/A | DEER TS | 7060251101271 |  | 7060251101271 | 2025-12-20 | 2025
38372 |  | CEF-SCARISOARA | SCARISOARA | AB | solar | 0.006 | 0.006 | 280 | 0.23 | CFP | N/A | DEER TS | 7040251108427 |  | 7040251108427 | 2025-12-09 | 2025
38373 |  | CEF-ZABALA | ZABALA | CV | solar | 0.006 | 0.006 | 0 | 0 | CFP | N/A | DEER TS | 7060251101272 |  | 7060251101272 | 2025-12-20 | 2025
38374 |  | CEF-SUGAG | SUGAG | AB | solar | 0.01 | 0.01 | 0 | 0 | CFP | N/A | DEER TS | 7040251108432 |  | 7040251108432 | 2025-12-05 | 2025
38375 |  | CEF-SEBES | SEBES | AB | solar | 0.00506 | 0.00506 | 11.11 | 0.23 | CFP | N/A | DEER TS | 7040251108442 |  | 7040251108442 | 2025-12-04 | 2025
38376 |  | CEF-SANGEORGIU DE MURES | SANGEORGIU DE MURES | MS | solar | 0.004 | 0.004 | 0 | 0 | CFP | N/A | DEER TS | 7030251103977 |  | 7030251103977 | 2025-12-12 | 2025
38377 |  | CEF-SANZIENI | SANZIENI | CV | solar | 0.0046 | 0.0046 | 0 | 0 | CFP | N/A | DEER TS | 7060251101273 |  | 7060251101273 | 2025-12-20 | 2025
38378 |  | CEF-BARAOLT | BARAOLT | CV | solar | 0.00464 | 0.00464 | 0 | 0 | CFP | N/A | DEER TS | 7060251101274 |  | 7060251101274 | 2025-12-20 | 2025
38379 |  | CEF-BRASOV | BRASOV | BV | solar | 0.01 | 0.01 | 200 | 0.4 | CFP | N/A | DEER TS | 7010251104992 |  | 7010251104992 | 2025-12-08 | 2025
38380 |  | CEF-SEBES | SEBES | AB | solar | 0.005 | 0.005 | 0 | 0 | CFP | N/A | DEER TS | 7040251108460 |  | 7040251108460 | 2025-12-05 | 2025
38381 |  | CEF-HODAC | HODAC | MS | solar | 0.008 | 0.008 | 300 | 0.4 | CFP | N/A | DEER TS | 7030251103997 |  | 7030251103997 | 2025-12-11 | 2025
38382 |  | CEF-IGHIU | IGHIU | AB | solar | 0.00644 | 0.00644 | 200 | 0.4 | CFP | N/A | DEER TS | 7040251108464 |  | 7040251108464 | 2025-12-04 | 2025
38383 |  | CEF-SANZIENI | SANZIENI | CV | solar | 0.0046 | 0.0046 | 0 | 0 | CFP | N/A | DEER TS | 7060251101276 |  | 7060251101276 | 2025-12-31 | 2025
38384 |  | CEF-LEMNIA | LEMNIA | CV | solar | 0.00531 | 0.00531 | 0 | 0 | CFP | N/A | DEER TS | 7060251101277 |  | 7060251101277 | 2025-12-20 | 2025
38385 |  | CEF-PASARENI | PASARENI | MS | solar | 0.008 | 0.008 | 0 | 0 | CFP | N/A | DEER TS | 7030251104047 |  | 7030251104047 | 2025-12-16 | 2025
38386 |  | CEF-SOARS | SOARS | BV | solar | 0.0054 | 0.0054 | 300 | 0.4 | CFP | N/A | DEER TS | 7010251105022 |  | 7010251105022 | 2025-12-16 | 2025
38387 |  | CEF-BATOS | BATOS | MS | solar | 0.01 | 0.01 | 100 | 0.4 | CFP | N/A | DEER TS | 7030251104052 |  | 7030251104052 | 2025-12-11 | 2025
38388 |  | CEF-OCNA MURES | OCNA MURES | AB | solar | 0.006 | 0.006 | 0 | 0 | CFP | N/A | DEER TS | 7040251108505 |  | 7040251108505 | 2025-12-23 | 2025
38389 |  | CEF-CODLEA | CODLEA | BV | solar | 0.15 | 0.15 | 1000 | 0.4 | CFP | N/A | DEER TS | 7010251105025 |  | 7010251105025 | 2025-12-17 | 2025
38390 |  | CEF-GURA RAULUI | GURA RAULUI | SB | solar | 0.01044 | 0.01044 | 280 | 0.4 | CFP | N/A | DEER TS | 7020251103499 |  | 7020251103499 | 2025-12-12 | 2025
38391 |  | CEF-SFANTUL GHEORGHE | SFANTUL GHEORGHE | CV | solar | 0.006 | 0.006 | 0 | 0 | CFP | N/A | DEER TS | 7060251101285 |  | 7060251101285 | 2025-12-31 | 2025
38392 |  | CEF-COVASNA | COVASNA | CV | solar | 0.006 | 0.006 | 0 | 0 | CFP | N/A | DEER TS | 7060251101286 |  | 7060251101286 | 2025-12-21 | 2025
38393 |  | CEF-TARGU MURES | TARGU MURES | MS | solar | 0.006 | 0.006 | 100 | 0.4 | CFP | N/A | DEER TS | 7030251104082 |  | 7030251104082 | 2025-12-11 | 2025
38394 |  | CEF-ALBA IULIA | ALBA IULIA | AB | solar | 0.005 | 0.005 | 30 | 0.23 | CFP | N/A | DEER TS | 7040251108552 |  | 7040251108552 | 2025-12-09 | 2025
38395 |  | CEF-HOGHIZ | HOGHIZ | BV | solar | 0.008 | 0.008 | 102 | 0.4 | CFP | N/A | DEER TS | 7010251105051 |  | 7010251105051 | 2025-12-18 | 2025
38396 |  | CEF-SACELE | SACELE | BV | solar | 0.01 | 0.01 | 0 | 0 | CFP | N/A | DEER TS | 7010251105053 |  | 7010251105053 | 2025-12-11 | 2025
38397 |  | CEF-SADU | SADU | SB | solar | 0.008 | 0.008 | 200 | 0.4 | CFP | N/A | DEER TS | 7020251103524 |  | 7020251103524 | 2025-12-23 | 2025
38398 |  | CEF-ILIENI | ILIENI | CV | solar | 0.008 | 0.008 | 0 | 0 | CFP | N/A | DEER TS | 7060251101296 |  | 7060251101296 | 2025-12-19 | 2025
38399 |  | CEF-CUGIR | CUGIR | AB | solar | 0.00327 | 0.00327 | 100 | 0.23 | CFP | N/A | DEER TS | 7040251108576 |  | 7040251108576 | 2025-12-08 | 2025
38400 |  | CEF-TARGU SECUIESC | TARGU SECUIESC | CV | solar | 0.008 | 0.008 | 0 | 0 | CFP | N/A | DEER TS | 7060251101297 |  | 7060251101297 | 2025-12-31 | 2025
38401 |  | CEF-ALBA IULIA | ALBA IULIA | AB | solar | 0.0272 | 0.0272 | 100 | 0.4 | CFP | N/A | DEER TS | 7040251108597 |  | 7040251108597 | 2025-12-09 | 2025
38402 |  | CEF-SANPETRU | SANPETRU | BV | solar | 0.006 | 0.006 | 300 | 0.4 | CFP | N/A | DEER TS | 7010251105075 |  | 7010251105075 | 2025-12-22 | 2025
38403 |  | CEF-ALBA IULIA | ALBA IULIA | AB | solar | 0.0108 | 0.0108 | 0 | 0 | CFP | N/A | DEER TS | 7040251108613 |  | 7040251108613 | 2025-12-05 | 2025
38404 |  | CEF-SURA MICA | SURA MICA | SB | solar | 0.00552 | 0.00552 | 137 | 0.4 | CFP | N/A | DEER TS | 7020251103544 |  | 7020251103544 | 2025-12-11 | 2025
38405 |  | CEF-SFANTUL GHEORGHE | SFANTUL GHEORGHE | CV | solar | 0.005 | 0.005 | 0 | 0 | CFP | N/A | DEER TS | 7060251101300 |  | 7060251101300 | 2025-12-31 | 2025
38406 |  | CEF-REGHIN | REGHIN | MS | solar | 0.006 | 0.006 | 100 | 0.23 | CFP | N/A | DEER TS | 7030251104131 |  | 7030251104131 | 2025-12-12 | 2025
38407 |  | CEF-SURA MICA | SURA MICA | SB | solar | 0.008 | 0.008 | 50 | 0.4 | CFP | N/A | DEER TS | 7020251103554 |  | 7020251103554 | 2025-12-11 | 2025
38408 |  | CEF-ORMENIS | ORMENIS | BV | solar | 0.006 | 0.006 | 0 | 0 | CFP | N/A | DEER TS | 7010251105087 |  | 7010251105087 | 2025-12-17 | 2025
38409 |  | CEF-MERENI | MERENI | CV | solar | 0.006 | 0.006 | 0 | 0 | CFP | N/A | DEER TS | 7060251101302 |  | 7060251101302 | 2025-12-14 | 2025
38410 |  | CEF-SIBIU | SIBIU | SB | solar | 0.010005 | 0.010005 | 300 | 0.4 | CFP | N/A | DEER TS | 7020251103558 |  | 7020251103558 | 2025-12-15 | 2025
38411 |  | CEF-SFANTUL GHEORGHE | SFANTUL GHEORGHE | CV | solar | 0.005 | 0.005 | 0 | 0 | CFP | N/A | DEER TS | 7060251101303 |  | 7060251101303 | 2025-12-19 | 2025
38412 |  | CEF-ILIENI | ILIENI | CV | solar | 0.01 | 0.01 | 0 | 0 | CFP | N/A | DEER TS | 7060251101306 |  | 7060251101306 | 2025-12-31 | 2025
38413 |  | CEF-CUGIR | CUGIR | AB | solar | 0.003 | 0.003 | 100 | 0.23 | CFP | N/A | DEER TS | 7040251108645 |  | 7040251108645 | 2025-12-09 | 2025
38414 |  | CEF-TARGU SECUIESC | TARGU SECUIESC | CV | solar | 0.01 | 0.01 | 0 | 0 | CFP | N/A | DEER TS | 7060251101308 |  | 7060251101308 | 2025-12-31 | 2025
38415 |  | CEF-ATEL | ATEL | SB | solar | 0.00696 | 0.00696 | 300 | 0.4 | CFP | N/A | DEER TS | 7020251103564 |  | 7020251103564 | 2025-12-11 | 2025
38416 |  | CEF-TARGU SECUIESC | TARGU SECUIESC | CV | solar | 0.005 | 0.005 | 0 | 0 | CFP | N/A | DEER TS | 7060251101309 |  | 7060251101309 | 2025-12-31 | 2025
38417 |  | CEF-SEBES | SEBES | AB | solar | 0.006 | 0.006 | 200 | 0.23 | CFP | N/A | DEER TS | 7040251108669 |  | 7040251108669 | 2025-12-18 | 2025
38418 |  | CEF-SANTANA DE MURES | SANTANA DE MURES | MS | solar | 0.008 | 0.008 | 200 | 0.23 | CFP | N/A | DEER TS | 7030251104161 |  | 7030251104161 | 2025-12-08 | 2025
38419 |  | CEF-VINTU DE JOS | VINTU DE JOS | AB | solar | 0.0105 | 0.0105 | 200 | 0.4 | CFP | N/A | DEER TS | 7040251108679 |  | 7040251108679 | 2025-12-10 | 2025
38420 |  | CEF-MEDIAS | MEDIAS | SB | solar | 0.006 | 0.006 | 280 | 0.4 | CFP | N/A | DEER TS | 7020251103572 |  | 7020251103572 | 2025-12-22 | 2025
38421 |  | CEF-CIUGUD | CIUGUD | AB | solar | 0.01 | 0.01 | 11.6 | 0.4 | CFP | N/A | DEER TS | 7040251208695 |  | 7040251208695 | 2025-12-30 | 2025
38422 |  | CEF-VALEA LUNGA | VALEA LUNGA | AB | solar | 0.008 | 0.008 | 200 | 0.4 | CFP | N/A | DEER TS | 7040251208696 |  | 7040251208696 | 2025-12-22 | 2025
38423 |  | CEF-BISTRA | BISTRA | AB | solar | 0.006 | 0.006 | 150 | 0.4 | CFP | N/A | DEER TS | 7040251208702 |  | 7040251208702 | 2025-12-17 | 2025
38424 |  | CEF-SANGEORGIU DE MURES | SANGEORGIU DE MURES | MS | solar | 0.004895 | 0.004895 | 0 | 0 | CFP | N/A | DEER TS | 7030251204169 |  | 7030251204169 | 2025-12-02 | 2025
38425 |  | CEF-DARLOS | DARLOS | SB | solar | 0.006 | 0.006 | 100 | 0.4 | CFP | N/A | DEER TS | 7020251203585 |  | 7020251203585 | 2025-12-11 | 2025
38426 |  | CEF-SIBOT | SIBOT | AB | solar | 0.006 | 0.006 | 280 | 0.23 | CFP | N/A | DEER TS | 7040251208721 |  | 7040251208721 | 2025-12-17 | 2025
38427 |  | CEF-GHIMBAV | GHIMBAV | BV | solar | 0.006 | 0.006 | 50 | 0.4 | CFP | N/A | DEER TS | 7010251205115 |  | 7010251205115 | 2025-12-18 | 2025
38428 |  | CEF-CALNIC | CALNIC | AB | solar | 0.003815 | 0.003815 | 200 | 0.23 | CFP | N/A | DEER TS | 7040251208733 |  | 7040251208733 | 2025-12-10 | 2025
38429 |  | CEF-CALNIC | CALNIC | AB | solar | 0.003815 | 0.003815 | 200 | 0.23 | CFP | N/A | DEER TS | 7040251208735 |  | 7040251208735 | 2025-12-10 | 2025
38430 |  | CEF-CALNIC | CALNIC | AB | solar | 0.003815 | 0.003815 | 200 | 0.23 | CFP | N/A | DEER TS | 7040251208739 |  | 7040251208739 | 2025-12-18 | 2025
38431 |  | CEF-AIUD | AIUD | AB | solar | 0.006 | 0.006 | 280 | 0.23 | CFP | N/A | DEER TS | 7040251208742 |  | 7040251208742 | 2025-12-18 | 2025
38432 |  | CEF-CALNIC | CALNIC | AB | solar | 0.003815 | 0.003815 | 200 | 0.23 | CFP | N/A | DEER TS | 7040251208743 |  | 7040251208743 | 2025-12-18 | 2025
38433 |  | CEF-CALNIC | CALNIC | AB | solar | 0.003815 | 0.003815 | 200 | 0.23 | CFP | N/A | DEER TS | 7040251208745 |  | 7040251208745 | 2025-12-18 | 2025
38434 |  | CEF-CALNIC | CALNIC | AB | solar | 0.003815 | 0.003815 | 200 | 0.23 | CFP | N/A | DEER TS | 7040251208747 |  | 7040251208747 | 2025-12-18 | 2025
38435 |  | CEF-ALBA IULIA | ALBA IULIA | AB | solar | 0.01 | 0.01 | 50 | 0.4 | CFP | N/A | DEER TS | 7040251208752 |  | 7040251208752 | 2025-12-10 | 2025
38436 |  | CEF-SERCAIA | SERCAIA | BV | solar | 0.006 | 0.006 | 100 | 0.4 | CFP | N/A | DEER TS | 7010251205135 |  | 7010251205135 | 2025-12-18 | 2025
38437 |  | CEF-SOHODOL | SOHODOL | AB | solar | 0.00955 | 0.00955 | 200 | 0.4 | CFP | N/A | DEER TS | 7040251208762 |  | 7040251208762 | 2025-12-17 | 2025
38438 |  | CEF-REGHIN | REGHIN | MS | solar | 0.048 | 0.048 | 0 | 0 | CFP | N/A | DEER TS | 7030251204207 | 2025-12-05 | 7030251204207 | 2025-12-24 | 2025
38439 |  | CEF-SERCAIA | SERCAIA | BV | solar | 0.01 | 0.01 | 300 | 0.4 | CFP | N/A | DEER TS | 7010251205163 |  | 7010251205163 | 2025-12-23 | 2025
38440 |  | CEF-SELIMBAR | SELIMBAR | SB | solar | 0.006 | 0.006 | 200 | 0.4 | CFP | N/A | DEER TS | 7020251203635 |  | 7020251203635 | 2025-12-04 | 2025
38441 |  | CEF-SIBIU | SIBIU | SB | solar | 0.01 | 0.01 | 300 | 0.4 | CFP | N/A | DEER TS | 7020251203639 |  | 7020251203639 | 2025-12-04 | 2025
38442 |  | CEF-AVRIG | AVRIG | SB | solar | 0.00572 | 0.00572 | 280 | 0.4 | CFP | N/A | DEER TS | 7020251203647 |  | 7020251203647 | 2025-12-04 | 2025
38443 |  | CEF-MIRASLAU | MIRASLAU | AB | solar | 0.05 | 0.05 | 800 | 0.4 | CFP | N/A | DEER TS | 7040251208800 |  | 7040251208800 | 2025-12-17 | 2025
38444 |  | CEF-ORMENIS | ORMENIS | BV | solar | 0.00728 | 0.00728 | 0 | 0 | CFP | N/A | DEER TS | 7010251205200 |  | 7010251205200 | 2025-12-10 | 2025
38445 |  | CEF-BOD | BOD | BV | solar | 0.004 | 0.004 | 280 | 0.4 | CFP | N/A | DEER TS | 7010251205202 |  | 7010251205202 | 2025-12-22 | 2025
38446 |  | CEF-OCNA MURES | OCNA MURES | AB | solar | 0.006 | 0.006 | 50 | 0.23 | CFP | N/A | DEER TS | 7040251208828 |  | 7040251208828 | 2025-12-30 | 2025
38447 |  | CEF-BAIA DE ARIES | BAIA DE ARIES | AB | solar | 0.006 | 0.006 | 50 | 0.23 | CFP | N/A | DEER TS | 7040251208840 |  | 7040251208840 | 2025-12-23 | 2025
38448 |  | CEF-CIUGUD | CIUGUD | AB | solar | 0.00558 | 0.00558 | 100 | 0.4 | CFP | N/A | DEER TS | 7040251208851 |  | 7040251208851 | 2025-12-18 | 2025
38449 |  | CEF-CRISTIAN | CRISTIAN | BV | solar | 0.006 | 0.006 | 200 | 0.4 | CFP | N/A | DEER TS | 7010251205230 |  | 7010251205230 | 2025-12-18 | 2025
38450 |  | CEF-ARCUS | ARCUS | CV | solar | 0.005 | 0.005 | 0 | 0 | CFP | N/A | DEER TS | 7060251201335 |  | 7060251201335 | 2025-12-21 | 2025
38451 |  | CEF-MEDIAS | MEDIAS | SB | solar | 0.0034 | 0.0034 | 300 | 0.4 | CFP | N/A | DEER TS | 7020251203689 |  | 7020251203689 | 2025-12-10 | 2025
38452 |  | CEF-ALBA IULIA | ALBA IULIA | AB | solar | 0.003 | 0.003 | 30 | 0.4 | CFP | N/A | DEER TS | 7040251208871 |  | 7040251208871 | 2025-12-17 | 2025
38453 |  | CEF-SANCEL | SANCEL | AB | solar | 0.006 | 0.006 | 200 | 0.23 | CFP | N/A | DEER TS | 7040251208879 |  | 7040251208879 | 2025-12-22 | 2025
38454 |  | CEF-TEIUS | TEIUS | AB | solar | 0.015 | 0.015 | 0 | 0 | CFP | N/A | DEER TS | 7040251208883 |  | 7040251208883 | 2025-12-17 | 2025
38455 |  | CEF-VALEA LARGA | VALEA LARGA | MS | solar | 0.0054 | 0.0054 | 300 | 0.23 | CFP | N/A | DEER TS | 7030250800563 |  | 7030250800563 | 2025-12-03 | 2025
38456 |  | CEF-ALBA IULIA | ALBA IULIA | AB | solar | 0.003 | 0.003 | 0 | 0 | CFP | N/A | DEER TS | 7040251208899 |  | 7040251208899 | 2025-12-08 | 2025
38457 |  | CEF-ALBA IULIA | ALBA IULIA | AB | solar | 0.00664 | 0.00664 | 50 | 0.4 | CFP | N/A | DEER TS | 7040251208902 |  | 7040251208902 | 2025-12-09 | 2025
38458 |  | CEF-MIERCUREA SIBIULUI | MIERCUREA SIBIULUI | SB | solar | 0.003 | 0.003 | 100 | 0.4 | CFP | N/A | DEER TS | 7020251203702 |  | 7020251203702 | 2025-12-10 | 2025
38459 |  | CEF-CIUGUD | CIUGUD | AB | solar | 0.01 | 0.01 | 54 | 0.4 | CFP | N/A | DEER TS | 7040251208905 |  | 7040251208905 | 2025-12-10 | 2025
38460 |  | CEF-CIUMANI | CIUMANI | HR | solar | 0.00522 | 0.00522 | 100 | 0.23 | CFP | N/A | DEER TS | 7050251202430 |  | 7050251202430 | 2025-12-04 | 2025
38461 |  | CEF-CIUGUD | CIUGUD | AB | solar | 0.01 | 0.01 | 54 | 0.4 | CFP | N/A | DEER TS | 7040251208910 |  | 7040251208910 | 2025-12-09 | 2025
38462 |  | CEF-AVRAM IANCU | AVRAM IANCU | AB | solar | 0.00996 | 0.00996 | 280 | 0.4 | CFP | N/A | DEER TS | 7040251208921 |  | 7040251208921 | 2025-12-24 | 2025
38463 |  | CEF-IGHISUL NOU | IGHISUL NOU | SB | solar | 0.002 | 0.002 | 0 | 0 | CFP | N/A | DEER TS | 7020251203713 |  | 7020251203713 | 2025-12-04 | 2025
38464 |  | CEF-ZLATNA | ZLATNA | AB | solar | 0.006 | 0.006 | 25 | 0.23 | CFP | N/A | DEER TS | 7040251208940 |  | 7040251208940 | 2025-12-23 | 2025
38465 |  | CEF-ALBA IULIA | ALBA IULIA | AB | solar | 0.01059 | 0.01059 | 200 | 0.4 | CFP | N/A | DEER TS | 7040251208947 |  | 7040251208947 | 2025-12-09 | 2025
38466 |  | CEF-CALNIC | CALNIC | AB | solar | 0.003815 | 0.003815 | 200 | 0.23 | CFP | N/A | DEER TS | 7040251208943 |  | 7040251208943 | 2025-12-18 | 2025
38467 |  | CEF-CALNIC | CALNIC | AB | solar | 0.003815 | 0.003815 | 200 | 0.23 | CFP | N/A | DEER TS | 7040251208946 |  | 7040251208946 | 2025-12-18 | 2025
38468 |  | CEF-CALNIC | CALNIC | AB | solar | 0.003815 | 0.003815 | 200 | 0.23 | CFP | N/A | DEER TS | 7040251208955 |  | 7040251208955 | 2025-12-18 | 2025
38469 |  | CEF-CALNIC | CALNIC | AB | solar | 0.003815 | 0.003815 | 200 | 0.23 | CFP | N/A | DEER TS | 7040251208956 |  | 7040251208956 | 2025-12-23 | 2025
38470 |  | CEF-CALNIC | CALNIC | AB | solar | 0.003815 | 0.003815 | 200 | 0.23 | CFP | N/A | DEER TS | 7040251208958 |  | 7040251208958 | 2025-12-18 | 2025
38471 |  | CEF-CALNIC | CALNIC | AB | solar | 0.003815 | 0.003815 | 200 | 0.23 | CFP | N/A | DEER TS | 7040251208961 |  | 7040251208961 | 2025-12-18 | 2025
38472 |  | CEF-CRISTIAN | CRISTIAN | BV | solar | 0.01 | 0.01 | 0 | 0 | CFP | N/A | DEER TS | 7010251205283 |  | 7010251205283 | 2025-12-16 | 2025
38473 |  | CEF-ALBA IULIA | ALBA IULIA | AB | solar | 0.006 | 0.006 | 400 | 0.23 | CFP | N/A | DEER TS | 7040251208972 |  | 7040251208972 | 2025-12-09 | 2025
38474 |  | CEF-TEIUS | TEIUS | AB | solar | 0.006 | 0.006 | 300 | 0.23 | CFP | N/A | DEER TS | 7040251208975 |  | 7040251208975 | 2025-12-09 | 2025
38475 |  | CEF-TARGU MURES | TARGU MURES | MS | solar | 0.02 | 0.02 | 1600 | 0.4 | CFP | N/A | DEER TS | 7030251204346 |  | 7030251204346 | 2025-12-17 | 2025
38476 |  | CEF-ALBA IULIA | ALBA IULIA | AB | solar | 0.006 | 0.006 | 200 | 0.23 | CFP | N/A | DEER TS | 7040251208981 |  | 7040251208981 | 2025-12-09 | 2025
38477 |  | CEF-APOLDUL DE JOS | APOLDUL DE JOS | SB | solar | 0.006 | 0.006 | 600 | 0.4 | CFP | N/A | DEER TS | 7020251203724 |  | 7020251203724 | 2025-12-08 | 2025
38478 |  | CEF-ALBA IULIA | ALBA IULIA | AB | solar | 0.006 | 0.006 | 200 | 0.23 | CFP | N/A | DEER TS | 7040251208986 |  | 7040251208986 | 2025-12-17 | 2025
38479 |  | CEF-CALNIC | CALNIC | AB | solar | 0.003815 | 0.003815 | 200 | 0.23 | CFP | N/A | DEER TS | 7040251208987 |  | 7040251208987 | 2025-12-18 | 2025
38480 |  | CEF-CALNIC | CALNIC | AB | solar | 0.003815 | 0.003815 | 200 | 0.23 | CFP | N/A | DEER TS | 7040251208988 |  | 7040251208988 | 2025-12-18 | 2025
38481 |  | CEF-CALNIC | CALNIC | AB | solar | 0.003815 | 0.003815 | 200 | 0.23 | CFP | N/A | DEER TS | 7040251208991 |  | 7040251208991 | 2025-12-18 | 2025
38482 |  | CEF-CALNIC | CALNIC | AB | solar | 0.003815 | 0.003815 | 200 | 0.23 | CFP | N/A | DEER TS | 7040251208992 |  | 7040251208992 | 2025-12-18 | 2025
38483 |  | CEF-VADU MOTILOR | VADU MOTILOR | AB | solar | 0.005 | 0.005 | 45 | 0.4 | CFP | N/A | DEER TS | 7040251208999 |  | 7040251208999 | 2025-12-08 | 2025
38484 |  | CEF-SELIMBAR | SELIMBAR | SB | solar | 0.0051 | 0.0051 | 100 | 0.4 | CFP | N/A | DEER TS | 7020251203728 |  | 7020251203728 | 2025-12-11 | 2025
38485 |  | CEF-LUPSA | LUPSA | AB | solar | 0.006 | 0.006 | 280 | 0.23 | CFP | N/A | DEER TS | 7040251209002 |  | 7040251209002 | 2025-12-30 | 2025
38486 |  | CEF-COVASNA | COVASNA | CV | solar | 0.008 | 0.008 | 0 | 0 | CFP | N/A | DEER TS | 7060251201354 |  | 7060251201354 | 2025-12-31 | 2025
38487 |  | CEF-SINCA NOUA | SINCA NOUA | BV | solar | 0.006 | 0.006 | 314 | 0.4 | CFP | N/A | DEER TS | 7010251205300 |  | 7010251205300 | 2025-12-16 | 2025
38488 |  | CEF-BRAN | BRAN | BV | solar | 0.006 | 0.006 | 100 | 0.4 | CFP | N/A | DEER TS | 7010251205304 |  | 7010251205304 | 2025-12-15 | 2025
38489 |  | CEF-ALBA IULIA | ALBA IULIA | AB | solar | 0.25 | 0 | 0 | 0 | CFP | N/A | DEER TS | 7040251209020 |  | 7040251209020 | 2025-12-18 | 2025
38490 |  | CEF-BRASOV | BRASOV | BV | solar | 0.00728 | 0.00728 | 280 | 0.4 | CFP | N/A | DEER TS | 7010251205305 |  | 7010251205305 | 2025-12-31 | 2025
38491 |  | CEF-CRISTIAN | CRISTIAN | SB | solar | 0.005 | 0.005 | 200 | 0.4 | CFP | N/A | DEER TS | 7020251203739 |  | 7020251203739 | 2025-12-09 | 2025
38492 |  | CEF-ALBA IULIA | ALBA IULIA | AB | solar | 0.005 | 0.005 | 200 | 0.23 | CFP | N/A | DEER TS | 7040251209026 |  | 7040251209026 | 2025-12-17 | 2025
38493 |  | CEF-CALNIC | CALNIC | AB | solar | 0.003815 | 0.003815 | 200 | 0.23 | CFP | N/A | DEER TS | 7040251209028 |  | 7040251209028 | 2025-12-18 | 2025
38494 |  | CEF-GHIMBAV | GHIMBAV | BV | solar | 0.006 | 0.006 | 100 | 0.4 | CFP | N/A | DEER TS | 7010251205310 |  | 7010251205310 | 2025-12-16 | 2025
38495 |  | CEF-SACELE | SACELE | BV | solar | 0.005 | 0.005 | 200 | 0.4 | CFP | N/A | DEER TS | 7010251205317 |  | 7010251205317 | 2025-12-18 | 2025
38496 |  | CEF-SACELE | SACELE | BV | solar | 0.005 | 0.005 | 200 | 0.4 | CFP | N/A | DEER TS | 7010251205318 |  | 7010251205318 | 2025-12-18 | 2025
38497 |  | CEF-BLAJ | BLAJ | AB | solar | 0.01 | 0.01 | 200 | 0.4 | CFP | N/A | DEER TS | 7040251209099 |  | 7040251209099 | 2025-12-18 | 2025
38498 |  | CEF-OCNA MURES | OCNA MURES | AB | solar | 0.00644 | 0.00644 | 314 | 0.4 | CFP | N/A | DEER TS | 7040251209100 |  | 7040251209100 | 2025-12-18 | 2025
38499 |  | CEF-ZLATNA | ZLATNA | AB | solar | 0.006 | 0.006 | 50 | 0.4 | CFP | N/A | DEER TS | 7040251209111 |  | 7040251209111 | 2025-12-09 | 2025
38500 |  | CEF-CRICAU | CRICAU | AB | solar | 0.01 | 0.01 | 0 | 0 | CFP | N/A | DEER TS | 7040251209121 |  | 7040251209121 | 2025-12-17 | 2025
38501 |  | CEF-VINTU DE JOS | VINTU DE JOS | AB | solar | 0.003815 | 0.003815 | 200 | 0.23 | CFP | N/A | DEER TS | 7040251209125 |  | 7040251209125 | 2025-12-18 | 2025
38502 |  | CEF-VINTU DE JOS | VINTU DE JOS | AB | solar | 0.003815 | 0.003815 | 200 | 0.23 | CFP | N/A | DEER TS | 7040251209132 |  | 7040251209132 | 2025-12-18 | 2025
38503 |  | CEF-MALNAS | MALNAS | CV | solar | 0.008 | 0.008 | 0 | 0 | CFP | N/A | DEER TS | 7060251201360 |  | 7060251201360 | 2025-12-31 | 2025
38504 |  | CEF-VINTU DE JOS | VINTU DE JOS | AB | solar | 0.00385 | 0.00385 | 200 | 0.23 | CFP | N/A | DEER TS | 7040251209136 |  | 7040251209136 | 2025-12-18 | 2025
38505 |  | CEF-BLAJ | BLAJ | AB | solar | 0.006 | 0.006 | 314 | 0.23 | CFP | N/A | DEER TS | 7040251209151 |  | 7040251209151 | 2025-12-18 | 2025
38506 |  | CEF-SADU | SADU | SB | solar | 0.003 | 0.003 | 0 | 0 | CFP | N/A | DEER TS | 7020250800428 |  | 7020250800428 | 2025-12-29 | 2025
38507 |  | CEF-UNGHENI | UNGHENI | MS | solar | 0.006 | 0.006 | 204 | 0.23 | CFP | N/A | DEER TS | 7030250800568 |  | 7030250800568 | 2025-12-18 | 2025
38508 |  | CEF-ILIENI | ILIENI | CV | solar | 0.006 | 0.006 | 0 | 0 | CFP | N/A | DEER TS | 7060251201364 |  | 7060251201364 | 2025-12-21 | 2025
38509 |  | CEF-TARGU MURES | TARGU MURES | MS | solar | 0.004 | 0.004 | 280 | 0.4 | CFP | N/A | DEER TS | 7030251204428 |  | 7030251204428 | 2025-12-09 | 2025
38510 |  | CEF-LEMNIA | LEMNIA | CV | solar | 0.00644 | 0.00644 | 0 | 0 | CFP | N/A | DEER TS | 7060251201366 |  | 7060251201366 | 2025-12-31 | 2025
38511 |  | CEF-CISNADIE | CISNADIE | SB | solar | 0.005 | 0.005 | 100 | 0.4 | CFP | N/A | DEER TS | 7020251203800 |  | 7020251203800 | 2025-12-10 | 2025
38512 |  | CEF-SIBIU | SIBIU | SB | solar | 0.02 | 0.02 | 1000 | 0.4 | CFP | N/A | DEER TS | 7020251203802 |  | 7020251203802 | 2025-12-10 | 2025
38513 |  | CEF-SURA MARE | SURA MARE | SB | solar | 0.005 | 0.005 | 100 | 0.4 | CFP | N/A | DEER TS | 7020251203804 |  | 7020251203804 | 2025-12-10 | 2025
38514 |  | CEF-FANTANELE | FANTANELE | SB | solar | 0.005 | 0.005 | 100 | 0.4 | CFP | N/A | DEER TS | 7020251203805 |  | 7020251203805 | 2025-12-10 | 2025
38515 |  | CEF-VINTU DE JOS | VINTU DE JOS | AB | solar | 0.003815 | 0.003815 | 200 | 0.23 | CFP | N/A | DEER TS | 7040251209207 |  | 7040251209207 | 2025-12-18 | 2025
38516 |  | CEF-MEDIAS | MEDIAS | SB | solar | 0.006 | 0.006 | 280 | 0.4 | CFP | N/A | DEER TS | 7020251203807 |  | 7020251203807 | 2025-12-10 | 2025
38517 |  | CEF-SACELE | SACELE | BV | solar | 0.005 | 0.005 | 19.44 | 0.4 | CFP | N/A | DEER TS | 7010251205366 |  | 7010251205366 | 2025-12-09 | 2025
38518 |  | CEF-TARGU SECUIESC | TARGU SECUIESC | CV | solar | 0.00516 | 0.00516 | 0 | 0 | CFP | N/A | DEER TS | 7060251201369 |  | 7060251201369 | 2025-12-31 | 2025
38519 |  | CEF-SANPETRU | SANPETRU | BV | solar | 0.009 | 0.009 | 0 | 0 | CFP | N/A | DEER TS | 7010251205378 |  | 7010251205378 | 2025-12-19 | 2025
38520 |  | CEF-MIERCUREA NIRAJULUI | MIERCUREA NIRAJULUI | MS | solar | 0.0033 | 0.0033 | 0 | 0 | CFP | N/A | DEER TS | 7030251204473 |  | 7030251204473 | 2025-12-23 | 2025
38521 |  | CEF-VALEA LUNGA | VALEA LUNGA | AB | solar | 0.009 | 0.009 | 400 | 0.4 | CFP | N/A | DEER TS | 7040251209273 |  | 7040251209273 | 2025-12-22 | 2025
38522 |  | CEF-SANPETRU | SANPETRU | BV | solar | 0.006 | 0.006 | 300 | 0.4 | CFP | N/A | DEER TS | 7010251205395 |  | 7010251205395 | 2025-12-18 | 2025
38523 |  | CEF-BATANII MICI | BATANII MICI | CV | solar | 0.006 | 0.006 | 0 | 0 | CFP | N/A | DEER TS | 7060251201377 |  | 7060251201377 | 2025-12-20 | 2025
38524 |  | CEF-BLAJ | BLAJ | AB | solar | 0.006 | 0.006 | 200 | 0.23 | CFP | N/A | DEER TS | 7040251209304 |  | 7040251209304 | 2025-12-17 | 2025
38525 |  | CEF-MIRASLAU | MIRASLAU | AB | solar | 0.006 | 0.006 | 280 | 0.23 | CFP | N/A | DEER TS | 7040251209307 |  | 7040251209307 | 2025-12-17 | 2025
38526 |  | CEF-SIBIU | SIBIU | SB | solar | 0.006 | 0.006 | 50 | 0.4 | CFP | N/A | DEER TS | 7020251203832 |  | 7020251203832 | 2025-12-17 | 2025
38527 |  | CEF-BISTRA | BISTRA | AB | solar | 0.005 | 0.005 | 14.28 | 0.4 | CFP | N/A | DEER TS | 7040251209568 |  | 7040251209568 | 2025-12-22 | 2025
38528 |  | CEF-SEBES | SEBES | AB | solar | 0.00609 | 0.00609 | 0 | 0 | CFP | N/A | DEER TS | 7040251209338 |  | 7040251209338 | 2025-12-30 | 2025
38529 |  | CEF-SEBES | SEBES | AB | solar | 0.01 | 0.01 | 26 | 0.4 | CFP | N/A | DEER TS | 7040251209339 |  | 7040251209339 | 2025-12-22 | 2025
38530 |  | CEF-ALBA IULIA | ALBA IULIA | AB | solar | 0.00506 | 0.00506 | 30 | 0.4 | CFP | N/A | DEER TS | 7040251209341 |  | 7040251209341 | 2025-12-17 | 2025
38531 |  | CEF-ALBA IULIA | ALBA IULIA | AB | solar | 0.046325 | 0.046325 | 0 | 0 | CFP | N/A | DEER TS | 7040251209346 |  | 7040251209346 | 2025-12-17 | 2025
38532 |  | CEF-SANTIMBRU | SANTIMBRU | AB | solar | 0.005 | 0.005 | 0 | 0 | CFP | N/A | DEER TS | 7040251209350 |  | 7040251209350 | 2025-12-18 | 2025
38533 |  | CEF-VINTU DE JOS | VINTU DE JOS | AB | solar | 0.003815 | 0.003815 | 200 | 0.23 | CFP | N/A | DEER TS | 7040251209358 |  | 7040251209358 | 2025-12-22 | 2025
38534 |  | CEF-VINTU DE JOS | VINTU DE JOS | AB | solar | 0.003815 | 0.003815 | 200 | 0.23 | CFP | N/A | DEER TS | 7040251209359 |  | 7040251209359 | 2025-12-22 | 2025
38535 |  | CEF-VINTU DE JOS | VINTU DE JOS | AB | solar | 0.003815 | 0.003815 | 200 | 0.23 | CFP | N/A | DEER TS | 7040251209362 |  | 7040251209362 | 2025-12-23 | 2025
38536 |  | CEF-VINTU DE JOS | VINTU DE JOS | AB | solar | 0.003815 | 0.003815 | 200 | 0.23 | CFP | N/A | DEER TS | 7040251209367 |  | 7040251209367 | 2025-12-22 | 2025
38537 |  | CEF-FLOROAIA | FLOROAIA | CV | solar | 0.006 | 0.006 | 0 | 0 | CFP | N/A | DEER TS | 7060251201387 |  | 7060251201387 | 2025-12-11 | 2025
38538 |  | CEF-BRASOV | BRASOV | BV | solar | 0.006 | 0.006 | 0 | 0 | CFP | N/A | DEER TS | 7010251205440 |  | 7010251205440 | 2025-12-22 | 2025
38539 |  | CEF-HARMAN | HARMAN | BV | solar | 0.004 | 0.004 | 100 | 0.4 | CFP | N/A | DEER TS | 7010251205441 |  | 7010251205441 | 2025-12-23 | 2025
38540 |  | CEF-BIXAD | BIXAD | CV | solar | 0.005 | 0.005 | 0 | 0 | CFP | N/A | DEER TS | 7060251201390 |  | 7060251201390 | 2025-12-22 | 2025
38541 |  | CEF-TARGU MURES | TARGU MURES | MS | solar | 0.01 | 0.01 | 200 | 0.4 | CFP | N/A | DEER TS | 7030251204519 |  | 7030251204519 | 2025-12-22 | 2025
38542 |  | CEF-TARGU SECUIESC | TARGU SECUIESC | CV | solar | 0.006 | 0.006 | 0 | 0 | CFP | N/A | DEER TS | 7060251201394 |  | 7060251201394 | 2025-12-22 | 2025
38543 |  | CEF-GORNESTI | GORNESTI | MS | solar | 0.0054 | 0.0054 | 0 | 0 | CFP | N/A | DEER TS | 7030250800583 |  | 7030250800583 | 2025-12-23 | 2025
38544 |  | CEF-VINTU DE JOS | VINTU DE JOS | AB | solar | 0.003815 | 0.003815 | 200 | 0.23 | CFP | N/A | DEER TS | 7040251209395 |  | 7040251209395 | 2025-12-22 | 2025
38545 |  | CEF-GHIDFALAU | GHIDFALAU | CV | solar | 0.005 | 0.005 | 0 | 0 | CFP | N/A | DEER TS | 7060251201397 |  | 7060251201397 | 2025-12-22 | 2025
38546 |  | CEF-GALDA DE JOS | GALDA DE JOS | AB | solar | 0.006 | 0.006 | 280 | 0.23 | CFP | N/A | DEER TS | 7040251209398 |  | 7040251209398 | 2025-12-22 | 2025
38547 |  | CEF-UCEA | UCEA | BV | solar | 0.006 | 0.006 | 100 | 0.4 | CFP | N/A | DEER TS | 7010251205458 |  | 7010251205458 | 2025-12-22 | 2025
38548 |  | CEF-ALBA IULIA | ALBA IULIA | AB | solar | 0.006 | 0.006 | 0 | 0 | CFP | N/A | DEER TS | 7040251209501 |  | 7040251209501 | 2025-12-22 | 2025
38549 |  | CEF-MEDIAS | MEDIAS | SB | solar | 0.0081 | 0.0081 | 0 | 0 | CFP | N/A | DEER TS | 7020251203886 |  | 7020251203886 | 2025-12-15 | 2025
38550 |  | CEF-VULCAN | VULCAN | BV | solar | 0.006 | 0.006 | 200 | 0.4 | CFP | N/A | DEER TS | 7010251205481 |  | 7010251205481 | 2025-12-17 | 2025
38551 |  | CEF-VINTU DE JOS | VINTU DE JOS | AB | solar | 0.003815 | 0.003815 | 200 | 0.23 | CFP | N/A | DEER TS | 7040251209535 |  | 7040251209535 | 2025-12-22 | 2025
38552 |  | CEF-VINTU DE JOS | VINTU DE JOS | AB | solar | 0.003815 | 0.003815 | 200 | 0.23 | CFP | N/A | DEER TS | 7040251209539 |  | 7040251209539 | 2025-12-22 | 2025
38553 |  | CEF-ESTELNIC | ESTELNIC | CV | solar | 0.006 | 0.006 | 0 | 0 | CFP | N/A | DEER TS | 7060251201403 |  | 7060251201403 | 2025-12-31 | 2025
38554 |  | CEF-ALBA IULIA | ALBA IULIA | AB | solar | 0.017 | 0.017 | 0 | 0 | CFP | N/A | DEER TS | 7040251209558 |  | 7040251209558 | 2025-12-23 | 2025
38555 |  | CEF-LUNGA | LUNGA | CV | solar | 0.00644 | 0.00644 | 0 | 0 | CFP | N/A | DEER TS | 7060251201406 |  | 7060251201406 | 2025-12-31 | 2025
38556 |  | CEF-TARGU SECUIESC | TARGU SECUIESC | CV | solar | 0.33 | 0.33 | 0 | 0 | CFP | N/A | DEER TS | 7060251201407 |  | 7060251201407 | 2025-12-31 | 2025
38557 |  | CEF-ALBA IULIA | ALBA IULIA | AB | solar | 0.02 | 0.02 | 30 | 0.4 | CFP | N/A | DEER TS | 7040251209573 |  | 7040251209573 | 2025-12-18 | 2025
38558 |  | CEF-VINTU DE JOS | VINTU DE JOS | AB | solar | 0.003815 | 0.003815 | 200 | 0.23 | CFP | N/A | DEER TS | 7040251209576 |  | 7040251209576 | 2025-12-23 | 2025
38559 |  | CEF-SFANTUL GHEORGHE | SFANTUL GHEORGHE | CV | solar | 0.005 | 0.005 | 0 | 0 | CFP | N/A | DEER TS | 7060251201414 |  | 7060251201414 | 2025-12-22 | 2025
38560 |  | CEF-TEIUS | TEIUS | AB | solar | 0.00404 | 0.00404 | 100 | 0.23 | CFP | N/A | DEER TS | 7040251209582 |  | 7040251209582 | 2025-12-30 | 2025
38561 |  | CEF-VINTU DE JOS | VINTU DE JOS | AB | solar | 0.003815 | 0.003815 | 200 | 0.23 | CFP | N/A | DEER TS | 7040251209594 |  | 7040251209594 | 2025-12-23 | 2025
38562 |  | CEF-VINTU DE JOS | VINTU DE JOS | AB | solar | 0.003815 | 0.003815 | 200 | 0.23 | CFP | N/A | DEER TS | 7040251209595 |  | 7040251209595 | 2025-12-22 | 2025
38563 |  | CEF-SIBIU | SIBIU | SB | solar | 0.012 | 0.012 | 200 | 0.4 | CFP | N/A | DEER TS | 7020251203916 |  | 7020251203916 | 2025-12-12 | 2025
38564 |  | CEF-VINTU DE JOS | VINTU DE JOS | AB | solar | 0.00505 | 0.00505 | 100 | 0.4 | CFP | N/A | DEER TS | 7040251209597 |  | 7040251209597 | 2025-12-30 | 2025
38565 |  | CEF-VINTU DE JOS | VINTU DE JOS | AB | solar | 0.003815 | 0.003815 | 200 | 0.23 | CFP | N/A | DEER TS | 7040251209621 |  | 7040251209621 | 2025-12-30 | 2025
38566 |  | CEF-VINTU DE JOS | VINTU DE JOS | AB | solar | 0.003815 | 0.003815 | 200 | 0.23 | CFP | N/A | DEER TS | 7040251209622 |  | 7040251209622 | 2025-12-24 | 2025
38567 |  | CEF-VINTU DE JOS | VINTU DE JOS | AB | solar | 0.003815 | 0.003815 | 200 | 0.23 | CFP | N/A | DEER TS | 7040251209624 |  | 7040251209624 | 2025-12-23 | 2025
38568 |  | CEF-LUNGA | LUNGA | CV | solar | 0.01 | 0.01 | 0 | 0 | CFP | N/A | DEER TS | 7060251201429 |  | 7060251201429 | 2025-12-31 | 2025
38569 |  | CEF-VINTU DE JOS | VINTU DE JOS | AB | solar | 0.003815 | 0.003815 | 200 | 0.4 | CFP | N/A | DEER TS | 7040251209643 |  | 7040251209643 | 2025-12-24 | 2025
38570 |  | CEF-TAURENI | TAURENI | MS | solar | 0.005 | 0.005 | 50 | 0.4 | CFP | N/A | DEER TS | 7030250800592 |  | 7030250800592 | 2025-12-02 | 2025
38571 |  | CEF-BLAJ | BLAJ | AB | solar | 0.004 | 0.004 | 100 | 0.23 | CFP | N/A | DEER TS | 7040251209664 |  | 7040251209664 | 2025-12-22 | 2025
38572 |  | CEF-ALBA IULIA | ALBA IULIA | AB | solar | 0.00533 | 0.00533 | 280 | 0.23 | CFP | N/A | DEER TS | 7040251209671 |  | 7040251209671 | 2025-12-22 | 2025
38573 |  | CEF-ALBA IULIA | ALBA IULIA | AB | solar | 0.00546 | 0.00546 | 0 | 0 | CFP | N/A | DEER TS | 7040251209674 |  | 7040251209674 | 2025-12-23 | 2025
38574 |  | CEF-ALBA IULIA | ALBA IULIA | AB | solar | 0.008 | 0.008 | 280 | 0.4 | CFP | N/A | DEER TS | 7040251209679 |  | 7040251209679 | 2025-12-18 | 2025
38575 |  | CEF-MOIECIU | MOIECIU | BV | solar | 0.004 | 0.004 | 0 | 0 | CFP | N/A | DEER TS | 7010251205540 |  | 7010251205540 | 2025-12-29 | 2025
38576 |  | CEF-BECLEAN | BECLEAN | BV | solar | 0.005 | 0.005 | 22.22 | 0.4 | CFP | N/A | DEER TS | 7010251205557 |  | 7010251205557 | 2025-12-15 | 2025
38577 |  | CEF-MIHALT | MIHALT | AB | solar | 0.015 | 0.015 | 280 | 0.4 | CFP | N/A | DEER TS | 7040251209709 |  | 7040251209709 | 2025-12-30 | 2025
38578 |  | CEF-VINTU DE JOS | VINTU DE JOS | AB | solar | 0.003815 | 0.003815 | 200 | 0.23 | CFP | N/A | DEER TS | 7040251209716 |  | 7040251209716 | 2025-12-23 | 2025
38579 |  | CEF-VINTU DE JOS | VINTU DE JOS | AB | solar | 0.003815 | 0.003815 | 200 | 0.23 | CFP | N/A | DEER TS | 7040251209720 |  | 7040251209720 | 2025-12-22 | 2025
38580 |  | CEF-VINTU DE JOS | VINTU DE JOS | AB | solar | 0.003815 | 0.003815 | 200 | 0.23 | CFP | N/A | DEER TS | 7040251209724 |  | 7040251209724 | 2025-12-30 | 2025
38581 |  | CEF-VINTU DE JOS | VINTU DE JOS | AB | solar | 0.003815 | 0.003815 | 200 | 0.23 | CFP | N/A | DEER TS | 7040251209730 |  | 7040251209730 | 2025-12-23 | 2025
38582 |  | CEF-TARGU MURES | TARGU MURES | MS | solar | 0.006 | 0.006 | 200 | 0.23 | CFP | N/A | DEER TS | 7030251204642 |  | 7030251204642 | 2025-12-15 | 2025
38583 |  | CEF-RADESTI | RADESTI | AB | solar | 0.15 | 0.15 | 0 | 0 | CFP | N/A | DEER TS | 7040251209739 |  | 7040251209739 | 2025-12-23 | 2025
38584 |  | CEF-VESTEM | VESTEM | SB | solar | 0.006 | 0.006 | 12 | 0.4 | CFP | N/A | DEER TS | 7020251204051 |  | 7020251204051 | 2025-12-30 | 2025
38585 |  | CEF-SFANTUL GHEORGHE | SFANTUL GHEORGHE | CV | solar | 0.01 | 0.01 | 0 | 0 | CFP | N/A | DEER TS | 7060251201443 |  | 7060251201443 | 2025-12-19 | 2025
38586 |  | CEF-SIBOT | SIBOT | AB | solar | 0.006 | 0.006 | 840 | 0.23 | CFP | N/A | DEER TS | 7040251209753 |  | 7040251209753 | 2025-12-23 | 2025
38587 |  | CEF-SURA MICA | SURA MICA | SB | solar | 0.0093 | 0.0093 | 300 | 0.4 | CFP | N/A | DEER TS | 7020251204055 |  | 7020251204055 | 2025-12-19 | 2025
38588 |  | CEF-VINTU DE JOS | VINTU DE JOS | AB | solar | 0.003815 | 0.003815 | 200 | 0.23 | CFP | N/A | DEER TS | 7040251209752 |  | 7040251209752 | 2025-12-23 | 2025
38589 |  | CEF-ALBA IULIA | ALBA IULIA | AB | solar | 0.006 | 0.006 | 280 | 0.23 | CFP | N/A | DEER TS | 7040251209754 |  | 7040251209754 | 2025-12-30 | 2025
38590 |  | CEF-SEBES | SEBES | AB | solar | 0.01044 | 0.01044 | 280 | 0.4 | CFP | N/A | DEER TS | 7040251209764 |  | 7040251209764 | 2025-12-18 | 2025
38591 |  | CEF-ABRUD | ABRUD | AB | solar | 0.00644 | 0.00644 | 50 | 0.4 | CFP | N/A | DEER TS | 7040251209774 |  | 7040251209774 | 2025-12-17 | 2025
38592 |  | CEF-DARLOS | DARLOS | SB | solar | 0.006 | 0.006 | 100 | 0.4 | CFP | N/A | DEER TS | 7020251204062 |  | 7020251204062 | 2025-12-29 | 2025
38593 |  | CEF-SANTIMBRU | SANTIMBRU | AB | solar | 0.005 | 0.005 | 280 | 0.23 | CFP | N/A | DEER TS | 7040251209786 |  | 7040251209786 | 2025-12-22 | 2025
38594 |  | CEF-BUCIUM | BUCIUM | AB | solar | 0.00825 | 0.00825 | 100 | 0.23 | CFP | N/A | DEER TS | 7040251209801 |  | 7040251209801 | 2025-12-22 | 2025
38595 |  | CEF-CARTA | CARTA | SB | solar | 0.006 | 0.006 | 200 | 0.4 | CFP | N/A | DEER TS | 7020251204069 |  | 7020251204069 | 2025-12-18 | 2025
38596 |  | CEF-TARGU MURES | TARGU MURES | MS | solar | 0.006 | 0.006 | 200 | 0.4 | CFP | N/A | DEER TS | 7030251204684 |  | 7030251204684 | 2025-12-16 | 2025
38597 |  | CEF-SANMARTIN | SANMARTIN | HR | solar | 0.01131 | 0.01131 | 200 | 0.4 | CFP | N/A | DEER TS | 7050251202672 |  | 7050251202672 | 2025-12-19 | 2025
38598 |  | CEF-ALBA IULIA | ALBA IULIA | AB | solar | 0.006 | 0.006 | 0 | 0 | CFP | N/A | DEER TS | 7040251209878 |  | 7040251209878 | 2025-12-30 | 2025
38599 |  | CEF-TARGU MURES | TARGU MURES | MS | solar | 0.005 | 0.005 | 0 | 0 | CFP | N/A | DEER TS | 7030251204707 |  | 7030251204707 | 2025-12-23 | 2025
38600 |  | CEF-APOLDUL DE JOS | APOLDUL DE JOS | SB | solar | 0.006 | 0.006 | 300 | 0.4 | CFP | N/A | DEER TS | 7020251204087 |  | 7020251204087 | 2025-12-18 | 2025
38601 |  | CEF-SIBIU | SIBIU | SB | solar | 0.011 | 0.011 | 170 | 0.4 | CFP | N/A | DEER TS | 7020251204089 |  | 7020251204089 | 2025-12-19 | 2025
38602 |  | CEF-CISNADIE | CISNADIE | SB | solar | 0.006 | 0.006 | 11.11 | 0.4 | CFP | N/A | DEER TS | 7020251204104 |  | 7020251204104 | 2025-12-23 | 2025
38603 |  | CEF-CISNADIE | CISNADIE | SB | solar | 0.3 | 0.3 | 200 | 0.4 | CFP | N/A | DEER TS | 7020251204130 |  | 7020251204130 | 2025-12-17 | 2025
38604 |  | CEF-ALBA IULIA | ALBA IULIA | AB | solar | 0.00585 | 0.00585 | 280 | 0.23 | CFP | N/A | DEER TS | 7040251209951 |  | 7040251209951 | 2025-12-30 | 2025
38605 |  | CEF-ALBA IULIA | ALBA IULIA | AB | solar | 0.006 | 0.006 | 280 | 0.23 | CFP | N/A | DEER TS | 7040251209954 |  | 7040251209954 | 2025-12-30 | 2025
38606 |  | CEF-DOSTAT | DOSTAT | AB | solar | 0.003815 | 0.003815 | 200 | 0.23 | CFP | N/A | DEER TS | 7040251209977 |  | 7040251209977 | 2025-12-24 | 2025
38607 |  | CEF-POIANA MARULUI | POIANA MARULUI | BV | solar | 0.006 | 0.006 | 100 | 0.4 | CFP | N/A | DEER TS | 7010251205652 |  | 7010251205652 | 2025-12-23 | 2025
38608 |  | CEF-DOSTAT | DOSTAT | AB | solar | 0.003815 | 0.003815 | 200 | 0.23 | CFP | N/A | DEER TS | 7040251209979 |  | 7040251209979 | 2025-12-30 | 2025
38609 |  | CEF-BRASOV | BRASOV | BV | solar | 0.0132 | 0.0132 | 192 | 0.4 | CFP | N/A | DEER TS | 7010251205659 |  | 7010251205659 | 2025-12-17 | 2025
38610 |  | CEF-ALBA IULIA | ALBA IULIA | AB | solar | 0.01 | 0.01 | 30 | 0.4 | CFP | N/A | DEER TS | 7040251210028 |  | 7040251210028 | 2025-12-30 | 2025
38611 |  | CEF-CISNADIE | CISNADIE | SB | solar | 0.005 | 0.005 | 11.6 | 0.4 | CFP | N/A | DEER TS | 7020251204168 |  | 7020251204168 | 2025-12-19 | 2025
38612 |  | CEF-ZARNESTI | ZARNESTI | BV | solar | 0.012 | 0.012 | 11.5 | 0.4 | CFP | N/A | DEER TS | 7010251205744 |  | 7010251205744 | 2025-12-29 | 2025
38613 |  | CEF-VINTU DE JOS | VINTU DE JOS | AB | solar | 0.004 | 0.004 | 280 | 0.23 | CFP | N/A | DEER TS | 7040251210138 |  | 7040251210138 | 2025-12-23 | 2025
38614 |  | CEF-ROSIA MONTANA | ROSIA MONTANA | AB | solar | 0.004 | 0.004 | 280 | 0.23 | CFP | N/A | DEER TS | 7040251210142 |  | 7040251210142 | 2025-12-24 | 2025
38615 |  | CEF-CRISTESTI | CRISTESTI | MS | solar | 0.0054 | 0.0054 | 50 | 0.23 | CFP | N/A | DEER TS | 7030250800619 |  | 7030250800619 | 2025-12-02 | 2025
38616 |  | CEF-LIVEZENI | LIVEZENI | MS | solar | 0.017 | 0.017 | 200 | 0.4 | CFP | N/A | DEER TS | 7030251204857 |  | 7030251204857 | 2025-12-19 | 2025
38617 |  | CEF-ROSIA | ROSIA | SB | solar | 0.003 | 0.003 | 0 | 0 | CFP | N/A | DEER TS | 7020251204252 |  | 7020251204252 | 2025-12-19 | 2025
38618 |  | CEF-SANPETRU | SANPETRU | BV | solar | 0.006 | 0.006 | 200 | 0.4 | CFP | N/A | DEER TS | 7010250800699 | 2025-09-09 | 7010250800699 | 2025-12-24 | 2025
38619 |  | CEF-SANTANA DE MURES | SANTANA DE MURES | MS | solar | 0.00594 | 0.00594 | 50 | 0.23 | CFP | N/A | DEER TS | 7030251204884 |  | 7030251204884 | 2025-12-22 | 2025
38620 |  | CEF-ZAGAR | ZAGAR | MS | solar | 0.006 | 0.006 | 200 | 0.23 | CFP | N/A | DEER TS | 7030251204903 |  | 7030251204903 | 2025-12-22 | 2025
38621 |  | CEF-SFANTUL GHEORGHE | SFANTUL GHEORGHE | CV | solar | 0.006 | 0.006 | 0 | 0 | CFP | N/A | DEER TS | 7060251201492 |  | 7060251201492 | 2025-12-22 | 2025
38622 |  | CEF-GHIMBAV | GHIMBAV | BV | solar | 0.005 | 0.005 | 50 | 0.4 | CFP | N/A | DEER TS | 7010250800707 |  | 7010250800707 | 2025-12-18 | 2025
38623 |  | CEF-LASLEA | LASLEA | SB | solar | 0.006 | 0.006 | 293 | 0.4 | CFP | N/A | DEER TS | 7020251204274 |  | 7020251204274 | 2025-12-22 | 2025
38624 |  | CEF-ALBA IULIA | ALBA IULIA | AB | solar | 0.01 | 0.01 | 840 | 0.4 | CFP | N/A | DEER TS | 7040251210390 |  | 7040251210390 | 2025-12-23 | 2025
38625 |  | CEF-HARMAN | HARMAN | BV | solar | 0.07 | 0.07 | 0 | 0 | CFP | N/A | DEER TS | 7010251205849 |  | 7010251205849 | 2025-12-23 | 2025
38626 |  | CEF-FUNDATA | FUNDATA | BV | solar | 0.006 | 0.006 | 280 | 0.4 | CFP | N/A | DEER TS | 7010251205854 |  | 7010251205854 | 2025-12-30 | 2025
38627 |  | CEF-SERCAIA | SERCAIA | BV | solar | 0.005 | 0.005 | 300 | 0.4 | CFP | N/A | DEER TS | 7010250800752 |  | 7010250800752 | 2025-12-03 | 2025
38628 |  | CEF-FELDIOARA | FELDIOARA | BV | solar | 0.008 | 0.008 | 22.22 | 0.4 | CFP | N/A | DEER TS | 7010250800755 | 2025-09-08 | 7010250800755 | 2025-12-18 | 2025
38629 |  | CEF-VINTU DE JOS | VINTU DE JOS | AB | solar | 0.17 | 0.17 | 0 | 0 | CFP | N/A | DEER TS | 7040250801112 |  | 7040250801112 | 2025-12-11 | 2025
38630 |  | CEF-ERNEI | ERNEI | MS | solar | 0.004 | 0.004 | 0 | 0 | CFP | N/A | DEER TS | 7030250800723 |  | 7030250800723 | 2025-12-03 | 2025
38631 |  | CEF-CORUNCA | CORUNCA | MS | solar | 0.006 | 0.006 | 100 | 0.23 | CFP | N/A | DEER TS | 7030250800725 |  | 7030250800725 | 2025-12-09 | 2025
38632 |  | CEF-TARGU MURES | TARGU MURES | MS | solar | 0.05 | 0.05 | 0 | 0 | CFP | N/A | DEER TS | 7030250800030 |  | 7030250800030 | 2025-12-29 | 2025
38633 |  | CEF-PASARENI | PASARENI | MS | solar | 0.006 | 0.006 | 196 | 0.23 | CFP | N/A | DEER TS | 7030250800763 |  | 7030250800763 | 2025-12-19 | 2025
38634 |  | CEF-SARATENI | SARATENI | MS | solar | 0.006 | 0.006 | 195 | 0.23 | CFP | N/A | DEER TS | 7030250800764 |  | 7030250800764 | 2025-12-19 | 2025
38635 |  | CEF-BARAOLT | BARAOLT | CV | solar | 0.005 | 0.005 | 0 | 0 | CFP | N/A | DEER TS | 7060250800212 |  | 7060250800212 | 2025-12-02 | 2025
38636 |  | CEF-BRADESTI | BRADESTI | HR | solar | 0.006 | 0.006 | 195.31 | 0.23 | CFP | N/A | DEER TS | 7050250800219 |  | 7050250800219 | 2025-12-05 | 2025
38637 |  | CEF-SANTANA DE MURES | SANTANA DE MURES | MS | solar | 0.0054 | 0.0054 | 100 | 0.23 | CFP | N/A | DEER TS | 7030250800049 |  | 7030250800049 | 2025-12-23 | 2025
38638 |  | CEF-HOLBAV | HOLBAV | BV | solar | 0.009 | 0.009 | 50 | 0.4 | CFP | N/A | DEER TS | 7010250800928 | 2025-09-19 | 7010250800928 | 2025-12-03 | 2025
38639 |  | CEF-OCLAND | OCLAND | HR | solar | 0.006 | 0.006 | 0 | 0 | CFP | N/A | DEER TS | 7050250800235 |  | 7050250800235 | 2025-12-18 | 2025
38640 |  | CEF-VLAHITA | VLAHITA | HR | solar | 0.02 | 0.02 | 0 | 0 | CFP | N/A | DEER TS | 7050250800236 |  | 7050250800236 | 2025-12-05 | 2025
38641 |  | CEF-SATU MARE | SATU MARE | HR | solar | 0.006 | 0.006 | 0 | 0 | CFP | N/A | DEER TS | 7050250800237 |  | 7050250800237 | 2025-12-05 | 2025
38642 |  | CEF-TARGU MURES | TARGU MURES | MS | solar | 0.0054 | 0.0054 | 300 | 0.23 | CFP | N/A | DEER TS | 7030250800051 |  | 7030250800051 | 2025-12-22 | 2025
38643 |  | CEF-MARTINIS | MARTINIS | HR | solar | 0.016 | 0.016 | 195.31 | 0.4 | CFP | N/A | DEER TS | 7050250900278 |  | 7050250900278 | 2025-12-12 | 2025
38644 |  | CEF-VARSAG | VARSAG | HR | solar | 0.006 | 0.006 | 195.31 | 0.23 | CFP | N/A | DEER TS | 7050250900286 |  | 7050250900286 | 2025-12-05 | 2025
38645 |  | CEF-SIBIU | SIBIU | SB | solar | 0.005 | 0.005 | 50 | 0.4 | CFP | N/A | DEER TS | 7020250900772 |  | 7020250900772 | 2025-12-10 | 2025
38646 |  | CEF-SIBIU | SIBIU | SB | solar | 0.006 | 0.006 | 50 | 0.4 | CFP | N/A | DEER TS | 7020250900782 |  | 7020250900782 | 2025-12-17 | 2025
38647 |  | CEF-SANTANA DE MURES | SANTANA DE MURES | MS | solar | 0.006 | 0.006 | 280 | 0.23 | CFP | N/A | DEER TS | 7030250900911 |  | 7030250900911 | 2025-12-03 | 2025
38648 |  | CEF-PAPIU ILARIAN | PAPIU ILARIAN | MS | solar | 0.006 | 0.006 | 280 | 0.23 | CFP | N/A | DEER TS | 7030250900928 |  | 7030250900928 | 2025-12-29 | 2025
38649 |  | CEF-BEICA DE JOS | BEICA DE JOS | MS | solar | 0.004 | 0.004 | 0 | 0 | CFP | N/A | DEER TS | 7030250900939 |  | 7030250900939 | 2025-12-09 | 2025
38650 |  | CEF-LUPENI | LUPENI | HR | solar | 0.006 | 0.006 | 50 | 0.23 | CFP | N/A | DEER TS | 7050250900325 |  | 7050250900325 | 2025-12-05 | 2025
38651 |  | CEF-FANTANELE | FANTANELE | MS | solar | 0.006 | 0.006 | 50 | 0.4 | CFP | N/A | DEER TS | 7030250900970 |  | 7030250900970 | 2025-12-03 | 2025
38652 |  | CEF-ERNEI | ERNEI | MS | solar | 0.004 | 0.004 | 0 | 0 | CFP | N/A | DEER TS | 7030250900973 |  | 7030250900973 | 2025-12-10 | 2025
38653 |  | CEF-SANTANA DE MURES | SANTANA DE MURES | MS | solar | 0.006 | 0.006 | 280 | 0.23 | CFP | N/A | DEER TS | 7030250900975 |  | 7030250900975 | 2025-12-02 | 2025
38654 |  | CEF-BARCANI | BARCANI | CV | solar | 0.008 | 0.008 | 0 | 0 | CFP | N/A | DEER TS | 7060250900297 |  | 7060250900297 | 2025-12-02 | 2025
38655 |  | CEF-COVASNA | COVASNA | CV | solar | 0.01 | 0.01 | 0 | 0 | CFP | N/A | DEER TS | 7060250900303 |  | 7060250900303 | 2025-12-02 | 2025
38656 |  | CEF-SITA BUZAULUI | SITA BUZAULUI | CV | solar | 0.005 | 0.005 | 0 | 0 | CFP | N/A | DEER TS | 7060250900305 |  | 7060250900305 | 2025-12-20 | 2025
38657 |  | CEF-GHEORGHENI | GHEORGHENI | HR | solar | 0.00522 | 0.00522 | 100 | 0.23 | CFP | N/A | DEER TS | 7050250900391 |  | 7050250900391 | 2025-12-03 | 2025
38658 |  | CEF-GHELINTA | GHELINTA | CV | solar | 0.01053 | 0.01053 | 0 | 0 | CFP | N/A | DEER TS | 7060250900318 |  | 7060250900318 | 2025-12-07 | 2025
38659 |  | CEF-MARTINIS | MARTINIS | HR | solar | 0.006 | 0.006 | 200 | 0.4 | CFP | N/A | DEER TS | 7050250900419 |  | 7050250900419 | 2025-12-12 | 2025
38660 |  | CEF-GREBENISU DE CAMPIE | GREBENISU DE CAMPIE | MS | solar | 0.004 | 0.004 | 0 | 0 | CFP | N/A | DEER TS | 7030250901037 |  | 7030250901037 | 2025-12-15 | 2025
38661 |  | CEF-LELICENI | LELICENI | HR | solar | 0.006 | 0.006 | 48.83 | 0.4 | CFP | N/A | DEER TS | 7050250900431 |  | 7050250900431 | 2025-12-03 | 2025
38662 |  | CEF-VALEA LARGA | VALEA LARGA | MS | solar | 0.0054 | 0.0054 | 200 | 0.23 | CFP | N/A | DEER TS | 7030250901046 |  | 7030250901046 | 2025-12-09 | 2025
38663 |  | CEF-IERNUT | IERNUT | MS | solar | 0.006 | 0.006 | 25 | 0.23 | CFP | N/A | DEER TS | 7030250901048 |  | 7030250901048 | 2025-12-02 | 2025
38664 |  | CEF-MUGENI | MUGENI | HR | solar | 0.005 | 0.005 | 0 | 0 | CFP | N/A | DEER TS | 7050250900450 |  | 7050250900450 | 2025-12-18 | 2025
38665 |  | CEF-PANET | PANET | MS | solar | 0.006 | 0.006 | 300 | 0.23 | CFP | N/A | DEER TS | 7030250901070 |  | 7030250901070 | 2025-12-09 | 2025
38666 |  | CEF-BOGATA | BOGATA | MS | solar | 0.005 | 0.005 | 8.33 | 0.4 | CFP | N/A | DEER TS | 7030250901074 |  | 7030250901074 | 2025-12-09 | 2025
38667 |  | CEF-ZETEA | ZETEA | HR | solar | 0.006 | 0.006 | 0 | 0 | CFP | N/A | DEER TS | 7050250900463 |  | 7050250900463 | 2025-12-15 | 2025
38668 |  | CEF-FANTANELE | FANTANELE | MS | solar | 0.0054 | 0.0054 | 300 | 0.23 | CFP | N/A | DEER TS | 7030250901137 |  | 7030250901137 | 2025-12-30 | 2025
38669 |  | CEF-TARGU MURES | TARGU MURES | MS | solar | 0.006 | 0.006 | 100 | 0.4 | CFP | N/A | DEER TS | 7030250901142 |  | 7030250901142 | 2025-12-09 | 2025
38670 |  | CEF-ILIENI | ILIENI | CV | solar | 0.00368 | 0.00368 | 0 | 0 | CFP | N/A | DEER TS | 7060250900371 |  | 7060250900371 | 2025-12-02 | 2025
38671 |  | CEF-SIGHISOARA | SIGHISOARA | MS | solar | 0.0046 | 0.0046 | 0 | 0 | CFP | N/A | DEER TS | 7030250901148 |  | 7030250901148 | 2025-12-11 | 2025
38672 |  | CEF-CRISTURU SECUIESC | CRISTURU SECUIESC | HR | solar | 0.006 | 0.006 | 100 | 0.23 | CFP | N/A | DEER TS | 7050250900511 |  | 7050250900511 | 2025-12-18 | 2025
38673 |  | CEF-ODORHEIU SECUIESC | ODORHEIU SECUIESC | HR | solar | 0.005 | 0.005 | 200 | 0.4 | CFP | N/A | DEER TS | 7050250900522 |  | 7050250900522 | 2025-12-05 | 2025
38674 |  | CEF-SFANTUL GHEORGHE | SFANTUL GHEORGHE | CV | solar | 0.01032 | 0.01032 | 0 | 0 | CFP | N/A | DEER TS | 7060250900382 |  | 7060250900382 | 2025-12-02 | 2025
38675 |  | CEF-GLODENI | GLODENI | MS | solar | 0.006 | 0.006 | 300 | 0.23 | CFP | N/A | DEER TS | 7030250901176 |  | 7030250901176 | 2025-12-10 | 2025
38676 |  | CEF-SFANTUL GHEORGHE | SFANTUL GHEORGHE | CV | solar | 0.005 | 0.005 | 0 | 0 | CFP | N/A | DEER TS | 7060250900385 |  | 7060250900385 | 2025-12-02 | 2025
38677 |  | CEF-SASCHIZ | SASCHIZ | MS | solar | 0.005555 | 0.005555 | 100 | 0.4 | CFP | N/A | DEER TS | 7030250901180 |  | 7030250901180 | 2025-12-11 | 2025
38678 |  | CEF-RUSCIORI | RUSCIORI | SB | solar | 0.005 | 0.005 | 0 | 0 | CFP | N/A | DEER TS | 7020250901075 |  | 7020250901075 | 2025-12-23 | 2025
38679 |  | CEF-CARTA | CARTA | HR | solar | 0.006 | 0.006 | 100 | 0.4 | CFP | N/A | DEER TS | 7050250900542 |  | 7050250900542 | 2025-12-08 | 2025
38680 |  | CEF-CRAIESTI | CRAIESTI | MS | solar | 0.006 | 0.006 | 100 | 0.23 | CFP | N/A | DEER TS | 7030250901183 |  | 7030250901183 | 2025-12-10 | 2025
38681 |  | CEF-SUSENI | SUSENI | MS | solar | 0.005 | 0.005 | 100 | 0.4 | CFP | N/A | DEER TS | 7030250901184 |  | 7030250901184 | 2025-12-09 | 2025
38682 |  | CEF-SFANTUL GHEORGHE | SFANTUL GHEORGHE | CV | solar | 0.0059 | 0.0059 | 0 | 0 | CFP | N/A | DEER TS | 7060250900392 |  | 7060250900392 | 2025-12-02 | 2025
38683 |  | CEF-SICULENI | SICULENI | HR | solar | 0.006 | 0.006 | 200 | 0.23 | CFP | N/A | DEER TS | 7050250900569 |  | 7050250900569 | 2025-12-05 | 2025
38684 |  | CEF-UNGHENI | UNGHENI | MS | solar | 0.012 | 0.012 | 34.5 | 0.4 | CFP | N/A | DEER TS | 7030250901230 | 2025-10-10 | 7030250901230 | 2025-12-11 | 2025
38685 |  | CEF-COSENI | COSENI | CV | solar | 0.006 | 0.006 | 0 | 0 | CFP | N/A | DEER TS | 7060250900410 |  | 7060250900410 | 2025-12-02 | 2025
38686 |  | CEF-PASARENI | PASARENI | MS | solar | 0.006 | 0.006 | 0 | 0 | CFP | N/A | DEER TS | 7030250901251 |  | 7030250901251 | 2025-12-11 | 2025
38687 |  | CEF-SANGEORGIU DE MURES | SANGEORGIU DE MURES | MS | solar | 0.005 | 0.005 | 100 | 0.4 | CFP | N/A | DEER TS | 7030250901252 |  | 7030250901252 | 2025-12-09 | 2025
38688 |  | CEF-SANCRAIU DE MURES | SANCRAIU DE MURES | MS | solar | 0.006 | 0.006 | 200 | 0.4 | CFP | N/A | DEER TS | 7030250901256 |  | 7030250901256 | 2025-12-09 | 2025
38689 |  | CEF-BOARTA | BOARTA | SB | solar | 0.006 | 0.006 | 50 | 0.4 | CFP | N/A | DEER TS | 7020250901144 |  | 7020250901144 | 2025-12-11 | 2025
38690 |  | CEF-CRISTURU SECUIESC | CRISTURU SECUIESC | HR | solar | 0.008 | 0.008 | 280 | 0.4 | CFP | N/A | DEER TS | 7050250900616 |  | 7050250900616 | 2025-12-12 | 2025
38691 |  | CEF-BRADESTI | BRADESTI | HR | solar | 0.01 | 0.01 | 0 | 0 | CFP | N/A | DEER TS | 7050250900625 |  | 7050250900625 | 2025-12-05 | 2025
38692 |  | CEF-REGHIN | REGHIN | MS | solar | 0.02 | 0.02 | 600 | 0.4 | CFP | N/A | DEER TS | 7030250800139 |  | 7030250800139 | 2025-12-02 | 2025
38693 |  | CEF-MARTINIS | MARTINIS | HR | solar | 0.006 | 0.006 | 50 | 0.23 | CFP | N/A | DEER TS | 7050250900684 |  | 7050250900684 | 2025-12-12 | 2025
38694 |  | CEF-SACELE | SACELE | BV | solar | 0.008 | 0.008 | 300 | 0.4 | CFP | N/A | DEER TS | 7010250901810 |  | 7010250901810 | 2025-12-04 | 2025
38695 |  | CEF-ODORHEIU SECUIESC | ODORHEIU SECUIESC | HR | solar | 0.006 | 0.006 | 0 | 0 | CFP | N/A | DEER TS | 7050250900688 |  | 7050250900688 | 2025-12-15 | 2025
38696 |  | CEF-DEALU | DEALU | HR | solar | 0.006 | 0.006 | 280 | 0.23 | CFP | N/A | DEER TS | 7050250900690 |  | 7050250900690 | 2025-12-12 | 2025
38697 |  | CEF-SANGEORGIU DE MURES | SANGEORGIU DE MURES | MS | solar | 0.0054 | 0.0054 | 300 | 0.23 | CFP | N/A | DEER TS | 7030250901332 |  | 7030250901332 | 2025-12-29 | 2025
38698 |  | CEF-SARMASU | SARMASU | MS | solar | 0.004 | 0.004 | 0 | 0 | CFP | N/A | DEER TS | 7030250901333 |  | 7030250901333 | 2025-12-03 | 2025
38699 |  | CEF-REGHIN | REGHIN | MS | solar | 0.006 | 0.006 | 300 | 0.23 | CFP | N/A | DEER TS | 7030250901355 |  | 7030250901355 | 2025-12-02 | 2025
38700 |  | CEF-BRADESTI | BRADESTI | HR | solar | 0.015 | 0.015 | 15.38 | 0.4 | CFP | N/A | DEER TS | 7050250900707 |  | 7050250900707 | 2025-12-12 | 2025
38701 |  | CEF-CRISTURU SECUIESC | CRISTURU SECUIESC | HR | solar | 0.005 | 0.005 | 100 | 0.23 | CFP | N/A | DEER TS | 7050250900708 |  | 7050250900708 | 2025-12-23 | 2025
38702 |  | CEF-LIVEZENI | LIVEZENI | MS | solar | 0.02778 | 0.02778 | 300 | 0.4 | CFP | N/A | DEER TS | 7030250901357 |  | 7030250901357 | 2025-12-17 | 2025
38703 |  | CEF-LELICENI | LELICENI | HR | solar | 0.00867 | 0.00867 | 100 | 0.4 | CFP | N/A | DEER TS | 7050250900713 |  | 7050250900713 | 2025-12-12 | 2025
38704 |  | CEF-RECEA | RECEA | BV | solar | 0.008 | 0.008 | 0 | 0 | CFP | N/A | DEER TS | 7010250901897 | 2025-09-24 | 7010250901897 | 2025-12-23 | 2025
38705 |  | CEF-MIERCUREA CIUC | MIERCUREA CIUC | HR | solar | 0.00636 | 0.00636 | 37 | 0.4 | CFP | N/A | DEER TS | 7050250900719 |  | 7050250900719 | 2025-12-05 | 2025
38706 |  | CEF-ATID | ATID | HR | solar | 0.006 | 0.006 | 100 | 0.23 | CFP | N/A | DEER TS | 7050250900720 |  | 7050250900720 | 2025-12-15 | 2025
38707 |  | CEF-OZUN | OZUN | CV | solar | 0.00588 | 0.00588 | 0 | 0 | CFP | N/A | DEER TS | 7060250900476 |  | 7060250900476 | 2025-12-02 | 2025
38708 |  | CEF-HARMAN | HARMAN | BV | solar | 0.012 | 0.012 | 200 | 0.4 | CFP | N/A | DEER TS | 7010250901905 |  | 7010250901905 | 2025-12-04 | 2025
38709 |  | CEF-FANTANELE | FANTANELE | MS | solar | 0.012 | 0.012 | 0 | 0 | CFP | N/A | DEER TS | 7030250901377 | 2025-09-26 | 7030250901377 | 2025-12-15 | 2025
38710 |  | CEF-AIUD | AIUD | AB | solar | 0.025 | 0.025 | 0 | 0 | CFP | N/A | DEER TS | 7040250903150 |  | 7040250903150 | 2025-12-23 | 2025
38711 |  | CEF-BEICA DE JOS | BEICA DE JOS | MS | solar | 0.004 | 0.004 | 0 | 0 | CFP | N/A | DEER TS | 7030250901387 |  | 7030250901387 | 2025-12-09 | 2025
38712 |  | CEF-SARMASU | SARMASU | MS | solar | 0.004 | 0.004 | 0 | 0 | CFP | N/A | DEER TS | 7030250901394 |  | 7030250901394 | 2025-12-29 | 2025
38713 |  | CEF-SOALA | SOALA | SB | solar | 0.01092 | 0.01092 | 0 | 0 | CFP | N/A | DEER TS | 7020250901353 |  | 7020250901353 | 2025-12-15 | 2025
38714 |  | CEF-GHIMBAV | GHIMBAV | BV | solar | 0.01 | 0.01 | 200 | 0.4 | CFP | N/A | DEER TS | 7010250901932 |  | 7010250901932 | 2025-12-04 | 2025
38715 |  | CEF-SACELE | SACELE | BV | solar | 0.008 | 0.008 | 0 | 0 | CFP | N/A | DEER TS | 7010250901933 |  | 7010250901933 | 2025-12-04 | 2025
38716 |  | CEF-RASINARI | RASINARI | SB | solar | 0.01 | 0.01 | 0 | 0 | CFP | N/A | DEER TS | 7020250901355 |  | 7020250901355 | 2025-12-12 | 2025
38717 |  | CEF-BODOC | BODOC | CV | solar | 0.006 | 0.006 | 0 | 0 | CFP | N/A | DEER TS | 7060250900496 |  | 7060250900496 | 2025-12-02 | 2025
38718 |  | CEF-IBANESTI | IBANESTI | MS | solar | 0.006 | 0.006 | 0 | 0 | CFP | N/A | DEER TS | 7030250901401 |  | 7030250901401 | 2025-12-02 | 2025
38719 |  | CEF-ERNEI | ERNEI | MS | solar | 0.006 | 0.006 | 300 | 0.23 | CFP | N/A | DEER TS | 7030250901413 |  | 7030250901413 | 2025-12-29 | 2025
38720 |  | CEF-BEICA DE JOS | BEICA DE JOS | MS | solar | 0.004 | 0.004 | 0 | 0 | CFP | N/A | DEER TS | 7030250901416 |  | 7030250901416 | 2025-12-09 | 2025
38721 |  | CEF-BRASOV | BRASOV | BV | solar | 0.09135 | 0.09135 | 0 | 0 | CFP | N/A | DEER TS | 7010250901951 |  | 7010250901951 | 2025-12-18 | 2025
38722 |  | CEF-GHEORGHENI | GHEORGHENI | HR | solar | 0.00406 | 0.00406 | 100 | 0.4 | CFP | N/A | DEER TS | 7050250900759 |  | 7050250900759 | 2025-12-03 | 2025
38723 |  | CEF-ODORHEIU SECUIESC | ODORHEIU SECUIESC | HR | solar | 0.006 | 0.006 | 200 | 0.23 | CFP | N/A | DEER TS | 7050250900763 |  | 7050250900763 | 2025-12-15 | 2025
38724 |  | CEF-SIMONESTI | SIMONESTI | HR | solar | 0.006 | 0.006 | 300 | 0.23 | CFP | N/A | DEER TS | 7050250900767 |  | 7050250900767 | 2025-12-15 | 2025
38725 |  | CEF-LIVEZENI | LIVEZENI | MS | solar | 0.005 | 0.005 | 100 | 0.4 | CFP | N/A | DEER TS | 7030250901429 |  | 7030250901429 | 2025-12-09 | 2025
38726 |  | CEF-CRISTURU SECUIESC | CRISTURU SECUIESC | HR | solar | 0.006 | 0.006 | 300 | 0.23 | CFP | N/A | DEER TS | 7050250900769 |  | 7050250900769 | 2025-12-15 | 2025
38727 |  | CEF-RASNOV | RASNOV | BV | solar | 0.0054 | 0.0054 | 11.11 | 0.4 | CFP | N/A | DEER TS | 7010250901967 |  | 7010250901967 | 2025-12-04 | 2025
38728 |  | CEF-MIERCUREA CIUC | MIERCUREA CIUC | HR | solar | 0.005 | 0.005 | 50 | 0.4 | CFP | N/A | DEER TS | 7050250900771 |  | 7050250900771 | 2025-12-15 | 2025
38729 |  | CEF-MIERCUREA CIUC | MIERCUREA CIUC | HR | solar | 0.008 | 0.008 | 50 | 0.4 | CFP | N/A | DEER TS | 7050250900773 |  | 7050250900773 | 2025-12-15 | 2025
38730 |  | CEF-ODORHEIU SECUIESC | ODORHEIU SECUIESC | HR | solar | 0.006 | 0.006 | 280 | 0.23 | CFP | N/A | DEER TS | 7050250900779 |  | 7050250900779 | 2025-12-23 | 2025
38731 |  | CEF-MUGENI | MUGENI | HR | solar | 0.012 | 0.012 | 280 | 0.4 | CFP | N/A | DEER TS | 7050250900783 |  | 7050250900783 | 2025-12-15 | 2025
38732 |  | CEF-HARMAN | HARMAN | BV | solar | 0.01 | 0.01 | 30.1 | 0.4 | CFP | N/A | DEER TS | 7010250902019 |  | 7010250902019 | 2025-12-23 | 2025
38733 |  | CEF-VLAHITA | VLAHITA | HR | solar | 0.006 | 0.006 | 300 | 0.23 | CFP | N/A | DEER TS | 7050250900788 |  | 7050250900788 | 2025-12-05 | 2025
38734 |  | CEF-PREJMER | PREJMER | BV | solar | 0.006 | 0.006 | 300 | 0.4 | CFP | N/A | DEER TS | 7010250902111 |  | 7010250902111 | 2025-12-04 | 2025
38735 |  | CEF-ZETEA | ZETEA | HR | solar | 0.006 | 0.006 | 300 | 0.23 | CFP | N/A | DEER TS | 7050250900804 |  | 7050250900804 | 2025-12-15 | 2025
38736 |  | CEF-CRISTURU SECUIESC | CRISTURU SECUIESC | HR | solar | 0.006 | 0.006 | 300 | 0.23 | CFP | N/A | DEER TS | 7050250900808 |  | 7050250900808 | 2025-12-18 | 2025
38737 |  | CEF-FRUMOASA | FRUMOASA | HR | solar | 0.006 | 0.006 | 200 | 0.23 | CFP | N/A | DEER TS | 7050250900816 |  | 7050250900816 | 2025-12-15 | 2025
38738 |  | CEF-ATID | ATID | HR | solar | 0.006 | 0.006 | 300 | 0.23 | CFP | N/A | DEER TS | 7050250900822 |  | 7050250900822 | 2025-12-15 | 2025
38739 |  | CEF-CORUND | CORUND | HR | solar | 0.006 | 0.006 | 300 | 0.23 | CFP | N/A | DEER TS | 7050250900825 |  | 7050250900825 | 2025-12-15 | 2025
38740 |  | CEF-SANGEORGIU DE MURES | SANGEORGIU DE MURES | MS | solar | 0.012 | 0.012 | 280 | 0.4 | CFP | N/A | DEER TS | 7030250901480 |  | 7030250901480 | 2025-12-12 | 2025
38741 |  | CEF-SANCRAIU DE MURES | SANCRAIU DE MURES | MS | solar | 0.006 | 0.006 | 200 | 0.4 | CFP | N/A | DEER TS | 7030250901482 |  | 7030250901482 | 2025-12-10 | 2025
38742 |  | CEF-CORUNCA | CORUNCA | MS | solar | 0.005 | 0.005 | 200 | 0.4 | CFP | N/A | DEER TS | 7030250901485 |  | 7030250901485 | 2025-12-09 | 2025
38743 |  | CEF-COSENI | COSENI | CV | solar | 0.006 | 0.006 | 0 | 0 | CFP | N/A | DEER TS | 7060250900539 |  | 7060250900539 | 2025-12-02 | 2025
38744 |  | CEF-SFANTUL GHEORGHE | SFANTUL GHEORGHE | CV | solar | 0.00968 | 0.00968 | 0 | 0 | CFP | N/A | DEER TS | 7060250900540 |  | 7060250900540 | 2025-12-02 | 2025
38745 |  | CEF-VLAHITA | VLAHITA | HR | solar | 0.012 | 0.012 | 300 | 0.4 | CFP | N/A | DEER TS | 7050250900846 |  | 7050250900846 | 2025-12-15 | 2025
38746 |  | CEF-LIVEZENI | LIVEZENI | MS | solar | 0.0054 | 0.0054 | 300 | 0.23 | CFP | N/A | DEER TS | 7030250901493 |  | 7030250901493 | 2025-12-30 | 2025
38747 |  | CEF-GLODENI | GLODENI | MS | solar | 0.006 | 0.006 | 0 | 0 | CFP | N/A | DEER TS | 7030250901495 |  | 7030250901495 | 2025-12-10 | 2025
38748 |  | CEF-AIUD | AIUD | AB | solar | 0.00484 | 0.00484 | 0 | 0 | CFP | N/A | DEER TS | 7040250903568 |  | 7040250903568 | 2025-12-23 | 2025
38749 |  | CEF-SIGHISOARA | SIGHISOARA | MS | solar | 0.009615 | 0.009615 | 280 | 0.4 | CFP | N/A | DEER TS | 7030250901514 |  | 7030250901514 | 2025-12-05 | 2025
38750 |  | CEF-SANDOMINIC | SANDOMINIC | HR | solar | 0.006 | 0.006 | 300 | 0.23 | CFP | N/A | DEER TS | 7050250900858 |  | 7050250900858 | 2025-12-05 | 2025
38751 |  | CEF-RICIU | RICIU | MS | solar | 0.006 | 0.006 | 300 | 0.23 | CFP | N/A | DEER TS | 7030250901530 |  | 7030250901530 | 2025-12-30 | 2025
38752 |  | CEF-AVRAMESTI | AVRAMESTI | HR | solar | 0.006 | 0.006 | 100 | 0.4 | CFP | N/A | DEER TS | 7050250900868 |  | 7050250900868 | 2025-12-03 | 2025
38753 |  | CEF-MUGENI | MUGENI | HR | solar | 0.005 | 0.005 | 0 | 0 | CFP | N/A | DEER TS | 7050250900876 |  | 7050250900876 | 2025-12-15 | 2025
38754 |  | CEF-BRASOV | BRASOV | BV | solar | 0.00506 | 0.00506 | 0 | 0 | CFP | N/A | DEER TS | 7010250902211 |  | 7010250902211 | 2025-12-03 | 2025
38755 |  | CEF-ROSIA | ROSIA | SB | solar | 0.006 | 0.006 | 314 | 0.4 | CFP | N/A | DEER TS | 7020250901572 |  | 7020250901572 | 2025-12-10 | 2025
38756 |  | CEF-OCLAND | OCLAND | HR | solar | 0.006 | 0.006 | 100 | 0.23 | CFP | N/A | DEER TS | 7050250900882 |  | 7050250900882 | 2025-12-19 | 2025
38757 |  | CEF-BRATES | BRATES | CV | solar | 0.00602 | 0.00602 | 0 | 0 | CFP | N/A | DEER TS | 7060250800080 |  | 7060250800080 | 2025-12-06 | 2025
38758 |  | CEF-BRASOV | BRASOV | BV | solar | 0.005 | 0.005 | 100 | 0.4 | CFP | N/A | DEER TS | 7010250902225 |  | 7010250902225 | 2025-12-11 | 2025
38759 |  | CEF-TEIUS | TEIUS | AB | solar | 0.005 | 0.005 | 50 | 0.23 | CFP | N/A | DEER TS | 7040250903684 |  | 7040250903684 | 2025-12-08 | 2025
38760 |  | CEF-BEICA DE JOS | BEICA DE JOS | MS | solar | 0.004 | 0.004 | 0 | 0 | CFP | N/A | DEER TS | 7030250901585 |  | 7030250901585 | 2025-12-09 | 2025
38761 |  | CEF-SANPETRU | SANPETRU | BV | solar | 0.006 | 0.006 | 50 | 0.4 | CFP | N/A | DEER TS | 7010250902258 |  | 7010250902258 | 2025-12-12 | 2025
38762 |  | CEF-VANATORI | VANATORI | MS | solar | 0.0054 | 0.0054 | 150 | 0.23 | CFP | N/A | DEER TS | 7030250901588 |  | 7030250901588 | 2025-12-09 | 2025
38763 |  | CEF-VELT | VELT | SB | solar | 0.006 | 0.006 | 314 | 0.4 | CFP | N/A | DEER TS | 7020250800100 |  | 7020250800100 | 2025-12-10 | 2025
38764 |  | CEF-DARJIU | DARJIU | HR | solar | 0.006 | 0.006 | 200 | 0.23 | CFP | N/A | DEER TS | 7050250900907 |  | 7050250900907 | 2025-12-15 | 2025
38765 |  | CEF-GHEORGHENI | GHEORGHENI | HR | solar | 0.0059 | 0.0059 | 100 | 0.4 | CFP | N/A | DEER TS | 7050250900908 |  | 7050250900908 | 2025-12-03 | 2025
38766 |  | CEF-BRADESTI | BRADESTI | HR | solar | 0.015 | 0.015 | 0 | 0 | CFP | N/A | DEER TS | 7050250900912 |  | 7050250900912 | 2025-12-15 | 2025
38767 |  | CEF-GHEORGHENI | GHEORGHENI | HR | solar | 0.0059 | 0.0059 | 100 | 0.4 | CFP | N/A | DEER TS | 7050250900915 |  | 7050250900915 | 2025-12-03 | 2025
38768 |  | CEF-LUDUS | LUDUS | MS | solar | 0.1 | 0.1 | 500 | 0.4 | CFP | N/A | DEER TS | 7030250901603 |  | 7030250901603 | 2025-12-23 | 2025
38769 |  | CEF-FAGARAS | FAGARAS | BV | solar | 0.003 | 0.003 | 300 | 0.4 | CFP | N/A | DEER TS | 7010250902311 |  | 7010250902311 | 2025-12-11 | 2025
38770 |  | CEF-CEUASU DE CAMPIE | CEUASU DE CAMPIE | MS | solar | 0.006 | 0.006 | 300 | 0.23 | CFP | N/A | DEER TS | 7030250901606 |  | 7030250901606 | 2025-12-12 | 2025
38771 |  | CEF-ATID | ATID | HR | solar | 0.006 | 0.006 | 300 | 0.23 | CFP | N/A | DEER TS | 7050250900930 |  | 7050250900930 | 2025-12-15 | 2025
38772 |  | CEF-POGACEAUA | POGACEAUA | MS | solar | 0.005 | 0.005 | 200 | 0.4 | CFP | N/A | DEER TS | 7030250901611 |  | 7030250901611 | 2025-12-09 | 2025
38773 |  | CEF-SIGHISOARA | SIGHISOARA | MS | solar | 0.006 | 0.006 | 0 | 0 | CFP | N/A | DEER TS | 7030250901621 |  | 7030250901621 | 2025-12-16 | 2025
38774 |  | CEF-GHEORGHENI | GHEORGHENI | HR | solar | 0.0058 | 0.0058 | 100 | 0.4 | CFP | N/A | DEER TS | 7050250900954 |  | 7050250900954 | 2025-12-03 | 2025
38775 |  | CEF-CRACIUNELU DE JOS | CRACIUNELU DE JOS | AB | solar | 0.3996 | 0.3996 | 0 | 0 | CFP | N/A | DEER TS | 7040240402585 | 2025-02-03 | 7040240402585 | 2026-01-29 | 2026
38776 |  | CEF-MIERCUREA CIUC | MIERCUREA CIUC | HR | solar | 0.1 | 0.1 | 0 | 0 | CFP | N/A | DEER TS | 7050240502169 | 2024-10-01 | 7050240502169 | 2026-02-10 | 2025
38777 |  | CEF-SANPETRU | SANPETRU | BV | solar | 0.03 | 0.03 | 0 | 0 | CFP | N/A | DEER TS | 7010240708663 | 2024-08-09 | 7010240708663 | 2026-02-09 | 2025
38778 |  | CEF-SIBIU | SIBIU | SB | solar | 0.04891 | 0.04891 | 0 | 0 | CFP | N/A | DEER TS | 7020240705748 | 2024-08-07 | 7020240705748 | 2026-02-06 | 2026
38779 |  | CEF-BOD | BOD | BV | solar | 0.35 | 0.35 | 187.5 | 0.4 | CFP | N/A | DEER TS | 7010240911358 | 2025-02-20 | 7010240911358 | 2026-01-12 | 2025
38780 |  | CEF-CUGIR | CUGIR | AB | solar | 0.01925 | 0.01925 | 0 | 0 | CFP | N/A | DEER TS | 7040241006252 | 2024-11-06 | 7040241006252 | 2026-01-16 | 2026
38781 |  | CEF-BLAJ | BLAJ | AB | solar | 0.008 | 0.008 | 0 | 0 | CFP | N/A | DEER TS | 7040241006548 | 2024-11-22 | 7040241006548 | 2026-01-20 | 2026
38782 |  | CEF-CRACIUNESTI | CRACIUNESTI | MS | solar | 0.02828 | 0.02828 | 0 | 0 | CFP | N/A | DEER TS | 7030241009038 | 2024-11-11 | 7030241009038 | 2026-02-20 | 2026
38783 |  | CEF-BRASOV | BRASOV | BV | solar | 0.006 | 0.006 | 5 | 0.4 | CFP | N/A | DEER TS | 7010241114989 | 2024-12-06 | 7010241114989 | 2026-02-09 | 2026
38784 |  | CEF-CRISTESTI | CRISTESTI | MS | solar | 0.027 | 0.027 | 0 | 0 | CFP | N/A | DEER TS | 7030250200742 | 2025-02-13 | 7030250200742 | 2026-01-26 | 2026
38785 |  | CEF-DALNIC | DALNIC | CV | solar | 0.01 | 0.01 | 0 | 0 | CFP | N/A | DEER TS | 7060250200375 | 2025-05-05 | 7060250200375 | 2026-01-14 | 2026
38786 |  | CEF-TARGU SECUIESC | TARGU SECUIESC | CV | solar | 0.25 | 0.25 | 0 | 0 | CFP | N/A | DEER TS | 7060250200387 |  | 7060250200387 | 2026-01-28 | 2026
38787 |  | CEF-TARGU MURES | TARGU MURES | MS | solar | 0.10004 | 0.10004 | 200 | 0.4 | CFP | N/A | DEER TS | 7030250201538 | 2025-03-10 | 7030250201538 | 2026-02-20 | 2026
38788 |  | CEF-PREJMER | PREJMER | BV | solar | 0.006 | 0.006 | 200 | 0.4 | CFP | N/A | DEER TS | 7010250303391 | 2025-09-10 | 7010250303391 | 2026-02-03 | 2025
38789 |  | CEF-BUDILA | BUDILA | BV | solar | 0.008 | 0.008 | 200 | 0.4 | CFP | N/A | DEER TS | 7010250303389 | 2025-04-24 | 7010250303389 | 2026-01-08 | 2025
38790 |  | CEF-ALBA IULIA | ALBA IULIA | AB | solar | 0.009 | 0.009 | 0 | 0 | CFP | N/A | DEER TS | 7040250302091 | 2025-04-24 | 7040250302091 | 2026-01-27 | 2026
38791 |  | CEF-GHEORGHENI | GHEORGHENI | HR | solar | 0.37015 | 0.37015 | 0 | 0 | CFP | N/A | DEER TS | 7050250401579 | 2025-06-13 | 7050250401579 | 2026-01-13 | 2025
38792 |  | CEF-CRACIUNESTI | CRACIUNESTI | MS | solar | 0.006 | 0.006 | 280 | 0.4 | CFP | N/A | DEER TS | 7030250402840 |  | 7030250402840 | 2026-01-26 | 2026
38793 |  | CEF-SEBES | SEBES | AB | solar | 0.02 | 0.02 | 0 | 0 | CFP | N/A | DEER TS | 7040250402483 | 2025-05-07 | 7040250402483 | 2026-01-30 | 2025
38794 |  | CEF-TARGU MURES | TARGU MURES | MS | solar | 0.008 | 0.008 | 0 | 0 | CFP | N/A | DEER TS | 7030250403158 | 2025-05-08 | 7030250403158 | 2026-01-30 | 2026
38795 |  | CEF-HARMAN | HARMAN | BV | solar | 0.004005 | 0.004005 | 0 | 0 | CFP | N/A | DEER TS | 7010250404712 |  | 7010250404712 | 2026-02-26 | 2026
38796 |  | CEF-CUT | CUT | AB | solar | 0.36 | 0.36 | 0 | 0 | CFP | N/A | DEER TS | 7040250402879 | 2025-05-22 | 7040250402879 | 2026-02-20 | 2026
38797 |  | CEF-APATA | APATA | BV | solar | 0.006 | 0.006 | 11.11 | 0.4 | CFP | N/A | DEER TS | 7010250405032 | 2025-05-13 | 7010250405032 | 2026-01-08 | 2025
38798 |  | CEF-BRASOV | BRASOV | BV | solar | 0.006 | 0.006 | 100 | 0.4 | CFP | N/A | DEER TS | 7010250405145 | 2025-05-27 | 7010250405145 | 2026-01-12 | 2025
38799 |  | CEF-SACELE | SACELE | BV | solar | 0.006 | 0.006 | 0 | 0 | CFP | N/A | DEER TS | 7010250405346 | 2025-05-14 | 7010250405346 | 2026-02-26 | 2025
38800 |  | CEF-CODLEA | CODLEA | BV | solar | 0.007695 | 0.007695 | 0 | 0 | CFP | N/A | DEER TS | 7010250505427 | 2025-06-06 | 7010250505427 | 2026-02-03 | 2026
38801 |  | CEF-SELIMBAR | SELIMBAR | SB | solar | 0.015 | 0.015 | 100 | 0.4 | CFP | N/A | DEER TS | 7020250503173 | 2025-05-23 | 7020250503173 | 2026-01-23 | 2026
38802 |  | CEF-ARMENI | ARMENI | SB | solar | 0.003 | 0.003 | 0 | 0 | CFP | N/A | DEER TS | 7020250503233 | 2025-05-23 | 7020250503233 | 2026-02-11 | 2025
38803 |  | CEF-SIBIU | SIBIU | SB | solar | 0.003 | 0.003 | 0 | 0 | CFP | N/A | DEER TS | 7020250503237 | 2025-05-23 | 7020250503237 | 2026-01-20 | 2026
38804 |  | CEF-CORUNCA | CORUNCA | MS | solar | 0.006 | 0.006 | 300 | 0.4 | CFP | N/A | DEER TS | 7030250504048 |  | 7030250504048 | 2026-02-11 | 2026
38805 |  | CEF-SANTANA DE MURES | SANTANA DE MURES | MS | solar | 0.01482 | 0.01482 | 560 | 0.4 | CFP | N/A | DEER TS | 7030250504126 | 2025-05-22 | 7030250504126 | 2026-01-20 | 2026
38806 |  | CEF-BRAN | BRAN | BV | solar | 0.0176 | 0.0176 | 314 | 0.4 | CFP | N/A | DEER TS | 7010250506002 | 2025-05-28 | 7010250506002 | 2026-01-12 | 2025
38807 |  | CEF-HODAC | HODAC | MS | solar | 0.006 | 0.006 | 0 | 0 | CFP | N/A | DEER TS | 7030250504299 |  | 7030250504299 | 2026-01-26 | 2026
38808 |  | CEF-SONA | SONA | AB | solar | 0.004 | 0.004 | 0 | 0 | CFP | N/A | DEER TS | 7040250503630 | 2025-06-20 | 7040250503630 | 2026-01-22 | 2026
38809 |  | CEF-TARGU MURES | TARGU MURES | MS | solar | 0.01 | 0.01 | 280 | 0.4 | CFP | N/A | DEER TS | 7030250504486 | 2025-06-27 | 7030250504486 | 2026-01-28 | 2026
38810 |  | CEF-AVRIG | AVRIG | SB | solar | 0.00259 | 0.00259 | 0 | 0 | CFP | N/A | DEER TS | 7020250504109 | 2025-06-16 | 7020250504109 | 2026-02-13 | 2026
38811 |  | CEF-ALBA IULIA | ALBA IULIA | AB | solar | 0.006 | 0.006 | 200 | 0.23 | CFP | N/A | DEER TS | 7040250604149 |  | 7040250604149 | 2026-01-22 | 2026
38812 |  | CEF-VOSLABENI | VOSLABENI | HR | solar | 0.005 | 0.005 | 0 | 0 | CFP | N/A | DEER TS | 7050250603154 |  | 7050250603154 | 2026-02-18 | 2026
38813 |  | CEF-VULCAN | VULCAN | BV | solar | 0.006 | 0.006 | 300 | 0.4 | CFP | N/A | DEER TS | 7010250608050 |  | 7010250608050 | 2026-01-19 | 2026
38814 |  | CEF-BAILE TUSNAD | BAILE TUSNAD | HR | solar | 0.05 | 0.05 | 0 | 0 | CFP | N/A | DEER TS | 7050250603170 | 2025-07-01 | 7050250603170 | 2026-02-10 | 2026
38815 |  | CEF-DANES | DANES | MS | solar | 0.0054 | 0.0054 | 195.31 | 0.23 | CFP | N/A | DEER TS | 7030250605274 |  | 7030250605274 | 2026-01-22 | 2026
38816 |  | CEF-HALCHIU | HALCHIU | BV | solar | 0.00798 | 0.00798 | 0 | 0 | CFP | N/A | DEER TS | 7010250608216 | 2025-07-02 | 7010250608216 | 2026-01-28 | 2026
38817 |  | CEF-STANCENI | STANCENI | MS | solar | 0.0054 | 0.0054 | 100 | 0.4 | CFP | N/A | DEER TS | 7030250605383 |  | 7030250605383 | 2026-02-24 | 2026
38818 |  | CEF-MEDIAS | MEDIAS | SB | solar | 0.006 | 0.006 | 0 | 0 | CFP | N/A | DEER TS | 7020250604905 |  | 7020250604905 | 2026-01-19 | 2026
38819 |  | CEF-SIMONESTI | SIMONESTI | HR | solar | 0.006 | 0.006 | 280 | 0.23 | CFP | N/A | DEER TS | 7050250603428 |  | 7050250603428 | 2026-01-19 | 2026
38820 |  | CEF-BODOC | BODOC | CV | solar | 0.006 | 0.006 | 0 | 0 | CFP | N/A | DEER TS | 7060250601725 |  | 7060250601725 | 2026-01-28 | 2025
38821 |  | CEF-SACELE | SACELE | BV | solar | 0.006 | 0.006 | 50 | 0.4 | CFP | N/A | DEER TS | 7010250608477 |  | 7010250608477 | 2026-01-19 | 2026
38822 |  | CEF-SLIMNIC | SLIMNIC | SB | solar | 0.006 | 0.006 | 50 | 0.4 | CFP | N/A | DEER TS | 7020250604966 |  | 7020250604966 | 2026-02-16 | 2026
38823 |  | CEF-DEDA | DEDA | MS | solar | 0.006 | 0 | 280 | 0.4 | CFP | N/A | DEER TS | 7030250605628 |  | 7030250605628 | 2026-02-12 | 2026
38824 |  | CEF-BRADU | BRADU | SB | solar | 0.006 | 0.006 | 50 | 0.4 | CFP | N/A | DEER TS | 7020250605026 |  | 7020250605026 | 2026-01-30 | 2026
38825 |  | CEF-SATU MARE | SATU MARE | HR | solar | 0.005 | 0.005 | 100 | 0.23 | CFP | N/A | DEER TS | 7050250703503 |  | 7050250703503 | 2026-01-20 | 2026
38826 |  | CEF-TAPU | TAPU | SB | solar | 0.005 | 0.005 | 50 | 0.4 | CFP | N/A | DEER TS | 7020250705112 |  | 7020250705112 | 2026-01-21 | 2026
38827 |  | CEF-VULCAN | VULCAN | BV | solar | 0.006 | 0.006 | 50 | 0.4 | CFP | N/A | DEER TS | 7010250708807 |  | 7010250708807 | 2026-01-19 | 2026
38828 |  | CEF-SACELE | SACELE | BV | solar | 0.00594 | 0.00594 | 50 | 0.4 | CFP | N/A | DEER TS | 7010250708811 |  | 7010250708811 | 2026-01-16 | 2026
38829 |  | CEF-HODAC | HODAC | MS | solar | 0.005 | 0.005 | 100 | 0.23 | CFP | N/A | DEER TS | 7030250705887 |  | 7030250705887 | 2026-01-08 | 2026
38830 |  | CEF-BAZNA | BAZNA | SB | solar | 0.01 | 0.01 | 0 | 0 | CFP | N/A | DEER TS | 7020250705322 | 2025-07-11 | 7020250705322 | 2026-02-09 | 2026
38831 |  | CEF-SANPETRU | SANPETRU | BV | solar | 0.01546 | 0.01546 | 100 | 0.4 | CFP | N/A | DEER TS | 7010250709014 | 2025-07-14 | 7010250709014 | 2026-01-12 | 2025
38832 |  | CEF-MEDIAS | MEDIAS | SB | solar | 0.00637 | 0.00637 | 200 | 0.4 | CFP | N/A | DEER TS | 7020250705438 | 2025-07-14 | 7020250705438 | 2026-02-18 | 2026
38833 |  | CEF-CEUASU DE CAMPIE | CEUASU DE CAMPIE | MS | solar | 0.008 | 0.008 | 200 | 0.4 | CFP | N/A | DEER TS | 7030250706001 |  | 7030250706001 | 2026-02-20 | 2026
38834 |  | CEF-MIERCUREA CIUC | MIERCUREA CIUC | HR | solar | 0.01392 | 0.01392 | 0 | 0 | CFP | N/A | DEER TS | 7050250703821 |  | 7050250703821 | 2026-02-10 | 2026
38835 |  | CEF-SANPETRU | SANPETRU | BV | solar | 0.0054 | 0.0054 | 0 | 0 | CFP | N/A | DEER TS | 7010250709109 |  | 7010250709109 | 2026-02-03 | 2025
38836 |  | CEF-DUMBRAVITA | DUMBRAVITA | BV | solar | 0.006 | 0.006 | 20 | 0.4 | CFP | N/A | DEER TS | 7010250709134 |  | 7010250709134 | 2026-02-12 | 2026
38837 |  | CEF-SIGHISOARA | SIGHISOARA | MS | solar | 0.006 | 0.006 | 195.31 | 0.23 | CFP | N/A | DEER TS | 7030250706103 |  | 7030250706103 | 2026-01-22 | 2026
38838 |  | CEF-MUGENI | MUGENI | HR | solar | 0.006 | 0.006 | 195.31 | 0.23 | CFP | N/A | DEER TS | 7050250703881 |  | 7050250703881 | 2026-01-19 | 2026
38839 |  | CEF-LUETA | LUETA | HR | solar | 0.008 | 0.008 | 200 | 0.4 | CFP | N/A | DEER TS | 7050250703900 |  | 7050250703900 | 2026-01-13 | 2026
38840 |  | CEF-SANPETRU | SANPETRU | BV | solar | 0.0036 | 0.0036 | 50 | 0.23 | CFP | N/A | DEER TS | 7010250709191 |  | 7010250709191 | 2026-02-09 | 2026
38841 |  | CEF-GURGHIU | GURGHIU | MS | solar | 0.006 | 0.006 | 200 | 0.23 | CFP | N/A | DEER TS | 7030250706173 |  | 7030250706173 | 2026-02-04 | 2026
38842 |  | CEF-OCNA MURES | OCNA MURES | AB | solar | 0.009 | 0.009 | 0 | 0 | CFP | N/A | DEER TS | 7040250704996 | 2025-08-13 | 7040250704996 | 2026-01-20 | 2026
38843 |  | CEF-MALNAS | MALNAS | CV | solar | 0.0135 | 0.0135 | 0 | 0 | CFP | N/A | DEER TS | 7060250701972 |  | 7060250701972 | 2026-01-27 | 2025
38844 |  | CEF-SANPETRU | SANPETRU | BV | solar | 0.008 | 0.008 | 280 | 0.4 | CFP | N/A | DEER TS | 7010250709388 | 2025-09-16 | 7010250709388 | 2026-01-21 | 2026
38845 |  | CEF-TARLUNGENI | TARLUNGENI | BV | solar | 0.008 | 0.008 | 200 | 0.4 | CFP | N/A | DEER TS | 7010250709394 | 2025-09-16 | 7010250709394 | 2026-01-12 | 2025
38846 |  | CEF-DANESTI | DANESTI | HR | solar | 0.006 | 0.006 | 0 | 0 | CFP | N/A | DEER TS | 7050250704145 |  | 7050250704145 | 2026-02-24 | 2026
38847 |  | CEF-MUGENI | MUGENI | HR | solar | 0.006 | 0.006 | 195.31 | 0.4 | CFP | N/A | DEER TS | 7050250704180 |  | 7050250704180 | 2026-02-10 | 2026
38848 |  | CEF-UNGHENI | UNGHENI | MS | solar | 0.006 | 0.006 | 180 | 0.23 | CFP | N/A | DEER TS | 7030250706456 |  | 7030250706456 | 2026-01-27 | 2026
38849 |  | CEF-SFANTUL GHEORGHE | SFANTUL GHEORGHE | CV | solar | 0.006 | 0.006 | 0 | 0 | CFP | N/A | DEER TS | 7060250702032 |  | 7060250702032 | 2026-01-23 | 2025
38850 |  | CEF-ALBA IULIA | ALBA IULIA | AB | solar | 0.00774 | 0.00774 | 0 | 0 | CFP | N/A | DEER TS | 7040250705213 | 2025-08-27 | 7040250705213 | 2026-01-15 | 2026
38851 |  | CEF-POGACEAUA | POGACEAUA | MS | solar | 0.008 | 0.008 | 280 | 0.4 | CFP | N/A | DEER TS | 7030250706540 |  | 7030250706540 | 2026-02-09 | 2026
38852 |  | CEF-PETELEA | PETELEA | MS | solar | 0.32 | 0.32 | 0 | 0 | CFP | N/A | DEER TS | 7030230624499 | 2023-07-03 | 7030230624499 | 2026-01-19 | 2026
38853 |  | CEF-LUDUS | LUDUS | MS | solar | 0.01 | 0.01 | 0 | 0 | CFP | N/A | DEER TS | 7030231228838 | 2023-12-05 | 7030231228838 | 2026-01-21 | 2024
38854 |  | CEF-SALISTEA | SALISTEA | AB | solar | 0.09943 | 0.09943 | 0 | 0 | CFP | N/A | DEER TS | 7040240401935 | 2024-04-30 | 7040240401935 | 2026-02-05 | 2026
38855 |  | CEF-SEBES | SEBES | AB | solar | 4.95 | 4.95 | 0 | 0 | CFP | N/A | DEER TS | 7040240402264 | 2024-04-18 | 7040240402264 | 2026-02-13 | 2025
38856 |  | CEF-MIERCUREA CIUC | MIERCUREA CIUC | HR | solar | 0.06 | 0.06 | 0 | 0 | CFP | N/A | DEER TS | 7050250900964 |  | 7050250900964 | 2026-01-26 | 2026
38857 |  | CEF-SAROS PE TARNAVE | SAROS PE TARNAVE | SB | solar | 0.006 | 0.006 | 200 | 0.4 | CFP | N/A | DEER TS | 7020250901738 |  | 7020250901738 | 2026-01-21 | 2026
38858 |  | CEF-ODORHEIU SECUIESC | ODORHEIU SECUIESC | HR | solar | 0.006 | 0.006 | 280 | 0.23 | CFP | N/A | DEER TS | 7050250900971 |  | 7050250900971 | 2026-01-21 | 2026
38859 |  | CEF-SIBIU | SIBIU | SB | solar | 0.00736 | 0.00736 | 22.22 | 0.4 | CFP | N/A | DEER TS | 7020250901744 |  | 7020250901744 | 2026-01-13 | 2026
38860 |  | CEF-CARTA | CARTA | HR | solar | 0.006 | 0.006 | 100 | 0.4 | CFP | N/A | DEER TS | 7050250900979 |  | 7050250900979 | 2026-01-26 | 2026
38861 |  | CEF-ERNEI | ERNEI | MS | solar | 0.004 | 0.004 | 0 | 0 | CFP | N/A | DEER TS | 7030250901674 |  | 7030250901674 | 2026-02-18 | 2026
38862 |  | CEF-PASARENI | PASARENI | MS | solar | 0.006 | 0.006 | 0 | 0 | CFP | N/A | DEER TS | 7030250901680 |  | 7030250901680 | 2026-01-27 | 2026
38863 |  | CEF-SARMASEL | SARMASEL | MS | solar | 0.004 | 0.004 | 0 | 0 | CFP | N/A | DEER TS | 7030250901681 |  | 7030250901681 | 2026-02-19 | 2026
38864 |  | CEF-CISNADIE | CISNADIE | SB | solar | 0.008 | 0.008 | 100 | 0.4 | CFP | N/A | DEER TS | 7020250901749 |  | 7020250901749 | 2026-02-09 | 2026
38865 |  | CEF-COZMENI | COZMENI | HR | solar | 0.006 | 0.006 | 200 | 0.23 | CFP | N/A | DEER TS | 7050250900992 |  | 7050250900992 | 2026-01-21 | 2026
38866 |  | CEF-MIHAILENI | MIHAILENI | HR | solar | 0.0046 | 0.0046 | 100 | 0.23 | CFP | N/A | DEER TS | 7050250900997 |  | 7050250900997 | 2026-02-10 | 2026
38867 |  | CEF-ALBESTI | ALBESTI | MS | solar | 0.0054 | 0.0054 | 200 | 0.4 | CFP | N/A | DEER TS | 7030250901690 |  | 7030250901690 | 2026-01-13 | 2026
38868 |  | CEF-PANET | PANET | MS | solar | 0.005 | 0.005 | 19.71 | 0.4 | CFP | N/A | DEER TS | 7030251001702 |  | 7030251001702 | 2026-02-09 | 2026
38869 |  | CEF-MIERCUREA CIUC | MIERCUREA CIUC | HR | solar | 0.00704 | 0.00704 | 100 | 0.4 | CFP | N/A | DEER TS | 7050251001001 |  | 7050251001001 | 2026-02-10 | 2026
38870 |  | CEF-SANGEORGIU DE MURES | SANGEORGIU DE MURES | MS | solar | 0.006 | 0.006 | 200 | 0.4 | CFP | N/A | DEER TS | 7030251001718 |  | 7030251001718 | 2026-01-15 | 2026
38871 |  | CEF-BRASOV | BRASOV | BV | solar | 0.006 | 0.006 | 0 | 0 | CFP | N/A | DEER TS | 7010251002480 |  | 7010251002480 | 2026-01-30 | 2026
38872 |  | CEF-BAND | BAND | MS | solar | 0.004 | 0.004 | 0 | 0 | CFP | N/A | DEER TS | 7030251001743 |  | 7030251001743 | 2026-02-02 | 2026
38873 |  | CEF-SARMASEL | SARMASEL | MS | solar | 0.004 | 0.004 | 0 | 0 | CFP | N/A | DEER TS | 7030251001746 |  | 7030251001746 | 2026-02-12 | 2026
38874 |  | CEF-BRASOV | BRASOV | BV | solar | 0.005915 | 0.005915 | 50 | 0.4 | CFP | N/A | DEER TS | 7010251002483 |  | 7010251002483 | 2026-01-30 | 2026
38875 |  | CEF-SARMASU | SARMASU | MS | solar | 0.004 | 0.004 | 0 | 0 | CFP | N/A | DEER TS | 7030251001750 |  | 7030251001750 | 2026-02-12 | 2026
38876 |  | CEF-CHIHERU DE JOS | CHIHERU DE JOS | MS | solar | 0.004 | 0.004 | 0 | 0 | CFP | N/A | DEER TS | 7030251001760 |  | 7030251001760 | 2026-01-16 | 2026
38877 |  | CEF-CRISTURU SECUIESC | CRISTURU SECUIESC | HR | solar | 0.006 | 0.006 | 100 | 0.4 | CFP | N/A | DEER TS | 7050251001026 |  | 7050251001026 | 2026-01-21 | 2025
38878 |  | CEF-TARLUNGENI | TARLUNGENI | BV | solar | 0.006 | 0.006 | 50 | 0.4 | CFP | N/A | DEER TS | 7010250800289 | 2025-09-16 | 7010250800289 | 2026-01-13 | 2025
38879 |  | CEF-TARLUNGENI | TARLUNGENI | BV | solar | 0.005 | 0.005 | 50 | 0.4 | CFP | N/A | DEER TS | 7010251002493 |  | 7010251002493 | 2026-02-27 | 2025
38880 |  | CEF-SANPAUL | SANPAUL | MS | solar | 0.004 | 0.004 | 0 | 0 | CFP | N/A | DEER TS | 7030251001773 |  | 7030251001773 | 2026-01-23 | 2026
38881 |  | CEF-TARGU MURES | TARGU MURES | MS | solar | 0.006 | 0.006 | 280 | 0.23 | CFP | N/A | DEER TS | 7030251001781 |  | 7030251001781 | 2026-02-18 | 2026
38882 |  | CEF-MERESTI | MERESTI | HR | solar | 0.005 | 0.005 | 100 | 0.23 | CFP | N/A | DEER TS | 7050251001035 |  | 7050251001035 | 2026-01-21 | 2026
38883 |  | CEF-BEICA DE JOS | BEICA DE JOS | MS | solar | 0.004 | 0.004 | 0 | 0 | CFP | N/A | DEER TS | 7030251001797 |  | 7030251001797 | 2026-02-13 | 2026
38884 |  | CEF-TUSNAD | TUSNAD | HR | solar | 0.006 | 0.006 | 48.83 | 0.23 | CFP | N/A | DEER TS | 7050251001037 |  | 7050251001037 | 2026-01-21 | 2026
38885 |  | CEF-BAND | BAND | MS | solar | 0.004 | 0.004 | 0 | 0 | CFP | N/A | DEER TS | 7030251001804 |  | 7030251001804 | 2026-01-16 | 2026
38886 |  | CEF-SAULIA | SAULIA | MS | solar | 0.004 | 0.004 | 0 | 0 | CFP | N/A | DEER TS | 7030251001809 |  | 7030251001809 | 2026-01-22 | 2026
38887 |  | CEF-BAND | BAND | MS | solar | 0.004 | 0.004 | 0 | 0 | CFP | N/A | DEER TS | 7030251001812 |  | 7030251001812 | 2026-01-23 | 2026
38888 |  | CEF-PLAIESII DE JOS | PLAIESII DE JOS | HR | solar | 0.006 | 0.006 | 200 | 0.23 | CFP | N/A | DEER TS | 7050251001051 |  | 7050251001051 | 2026-01-21 | 2026
38889 |  | CEF-BRASOV | BRASOV | BV | solar | 0.004 | 0.004 | 100 | 0.4 | CFP | N/A | DEER TS | 7010251002550 |  | 7010251002550 | 2026-02-26 | 2026
38890 |  | CEF-GURGHIU | GURGHIU | MS | solar | 0.012 | 0.012 | 280 | 0.4 | CFP | N/A | DEER TS | 7030251001832 |  | 7030251001832 | 2026-01-26 | 2026
38891 |  | CEF-BAND | BAND | MS | solar | 0.004 | 0.004 | 0 | 0 | CFP | N/A | DEER TS | 7030251001841 |  | 7030251001841 | 2026-02-02 | 2026
38892 |  | CEF-GREBENISU DE CAMPIE | GREBENISU DE CAMPIE | MS | solar | 0.004 | 0.004 | 0 | 0 | CFP | N/A | DEER TS | 7030251001843 |  | 7030251001843 | 2026-02-13 | 2026
38893 |  | CEF-SANPAUL | SANPAUL | MS | solar | 0.004 | 0.004 | 0 | 0 | CFP | N/A | DEER TS | 7030251001844 |  | 7030251001844 | 2026-01-22 | 2026
38894 |  | CEF-GREBENISU DE CAMPIE | GREBENISU DE CAMPIE | MS | solar | 0.004 | 0.004 | 0 | 0 | CFP | N/A | DEER TS | 7030251001845 |  | 7030251001845 | 2026-02-13 | 2026
38895 |  | CEF-CODLEA | CODLEA | BV | solar | 0.1002 | 0.1002 | 0 | 0 | CFP | N/A | DEER TS | 7010251002571 |  | 7010251002571 | 2026-01-23 | 2025
38896 |  | CEF-SANCRAIU DE MURES | SANCRAIU DE MURES | MS | solar | 0.005 | 0.005 | 100 | 0.23 | CFP | N/A | DEER TS | 7030251001858 |  | 7030251001858 | 2026-01-05 | 2026
38897 |  | CEF-REMETEA | REMETEA | HR | solar | 0.005 | 0.005 | 50 | 0.4 | CFP | N/A | DEER TS | 7050251001075 |  | 7050251001075 | 2026-01-14 | 2026
38898 |  | CEF-SAULIA | SAULIA | MS | solar | 0.006 | 0.006 | 100 | 0.23 | CFP | N/A | DEER TS | 7030251001861 |  | 7030251001861 | 2026-02-12 | 2026
38899 |  | CEF-FAGARAS | FAGARAS | BV | solar | 0.01188 | 0.01188 | 560 | 0.4 | CFP | N/A | DEER TS | 7010251002582 |  | 7010251002582 | 2026-01-14 | 2026
38900 |  | CEF-TARGU MURES | TARGU MURES | MS | solar | 0.0054 | 0.0054 | 100 | 0.23 | CFP | N/A | DEER TS | 7030251001863 |  | 7030251001863 | 2026-02-13 | 2026
38901 |  | CEF-VIISOARA | VIISOARA | MS | solar | 0.01 | 0.01 | 0 | 0 | CFP | N/A | DEER TS | 7030251001865 |  | 7030251001865 | 2026-01-09 | 2026
38902 |  | CEF-BRAN | BRAN | BV | solar | 0.006 | 0.006 | 50 | 0.4 | CFP | N/A | DEER TS | 7010251002588 |  | 7010251002588 | 2026-01-23 | 2025
38903 |  | CEF-CAPALNITA | CAPALNITA | HR | solar | 0.005 | 0.005 | 50 | 0.23 | CFP | N/A | DEER TS | 7050251001076 |  | 7050251001076 | 2026-02-19 | 2026
38904 |  | CEF-CRISTIAN | CRISTIAN | BV | solar | 0.008 | 0.008 | 50 | 0.4 | CFP | N/A | DEER TS | 7010251002589 |  | 7010251002589 | 2026-01-23 | 2025
38905 |  | CEF-PREJMER | PREJMER | BV | solar | 0.008 | 0.008 | 0 | 0 | CFP | N/A | DEER TS | 7010251002591 |  | 7010251002591 | 2026-02-10 | 2026
38906 |  | CEF-SANGEORGIU DE MURES | SANGEORGIU DE MURES | MS | solar | 0.006 | 0.006 | 204 | 0.23 | CFP | N/A | DEER TS | 7030251001870 |  | 7030251001870 | 2026-01-28 | 2026
38907 |  | CEF-GLAMBOACA | GLAMBOACA | SB | solar | 0.006 | 0.006 | 8.3 | 0.4 | CFP | N/A | DEER TS | 7020251001906 |  | 7020251001906 | 2026-01-30 | 2026
38908 |  | CEF-RICIU | RICIU | MS | solar | 0.0054 | 0.0054 | 100 | 0.23 | CFP | N/A | DEER TS | 7030251001872 |  | 7030251001872 | 2026-02-18 | 2026
38909 |  | CEF-DANES | DANES | MS | solar | 0.015 | 0.015 | 100 | 0.4 | CFP | N/A | DEER TS | 7030251001880 |  | 7030251001880 | 2026-02-18 | 2026
38910 |  | CEF-MEDIAS | MEDIAS | SB | solar | 0.006 | 0.006 | 100 | 0.4 | CFP | N/A | DEER TS | 7020251001911 | 2025-10-15 | 7020251001911 | 2026-02-09 | 2026
38911 |  | CEF-BRASOV | BRASOV | BV | solar | 0.01 | 0.01 | 0 | 0 | CFP | N/A | DEER TS | 7010251002597 |  | 7010251002597 | 2026-02-04 | 2025
38912 |  | CEF-CHIHERU DE JOS | CHIHERU DE JOS | MS | solar | 0.004 | 0.004 | 0 | 0 | CFP | N/A | DEER TS | 7030251001883 |  | 7030251001883 | 2026-02-26 | 2026
38913 |  | CEF-BRANCOVENESTI | BRANCOVENESTI | MS | solar | 0.0054 | 0.0054 | 102 | 0.23 | CFP | N/A | DEER TS | 7030251001894 |  | 7030251001894 | 2026-02-18 | 2026
38914 |  | CEF-GREBENISU DE CAMPIE | GREBENISU DE CAMPIE | MS | solar | 0.004 | 0.004 | 0 | 0 | CFP | N/A | DEER TS | 7030251001895 |  | 7030251001895 | 2026-01-14 | 2026
38915 |  | CEF-CORUNCA | CORUNCA | MS | solar | 0.0054 | 0.0054 | 280 | 0.23 | CFP | N/A | DEER TS | 7030251001901 |  | 7030251001901 | 2026-02-18 | 2026
38916 |  | CEF-SIBIU | SIBIU | SB | solar | 0.006 | 0.006 | 0 | 0 | CFP | N/A | DEER TS | 7020251001942 |  | 7020251001942 | 2026-01-15 | 2026
38917 |  | CEF-ZETEA | ZETEA | HR | solar | 0.025 | 0.025 | 0 | 0 | CFP | N/A | DEER TS | 7050251001092 |  | 7050251001092 | 2026-02-12 | 2026
38918 |  | CEF-SANGEORGIU DE MURES | SANGEORGIU DE MURES | MS | solar | 0.0054 | 0.0054 | 300 | 0.4 | CFP | N/A | DEER TS | 7030251001904 |  | 7030251001904 | 2026-02-12 | 2026
38919 |  | CEF-LAZAREA | LAZAREA | HR | solar | 0.0139 | 0.0139 | 200 | 0.4 | CFP | N/A | DEER TS | 7050251001098 |  | 7050251001098 | 2026-01-21 | 2025
38920 |  | CEF-GREBENISU DE CAMPIE | GREBENISU DE CAMPIE | MS | solar | 0.004 | 0.004 | 0 | 0 | CFP | N/A | DEER TS | 7030251001906 |  | 7030251001906 | 2026-02-13 | 2026
38921 |  | CEF-HALCHIU | HALCHIU | BV | solar | 0.012 | 0.012 | 100 | 0.4 | CFP | N/A | DEER TS | 7010250800302 | 2025-10-21 | 7010250800302 | 2026-02-24 | 2026
38922 |  | CEF-BAND | BAND | MS | solar | 0.004 | 0.004 | 0 | 0 | CFP | N/A | DEER TS | 7030251001908 |  | 7030251001908 | 2026-02-18 | 2026
38923 |  | CEF-FANTANELE | FANTANELE | MS | solar | 0.004 | 0.004 | 0 | 0 | CFP | N/A | DEER TS | 7030251001912 |  | 7030251001912 | 2026-01-28 | 2026
38924 |  | CEF-FANTANELE | FANTANELE | MS | solar | 0.004 | 0.004 | 0 | 0 | CFP | N/A | DEER TS | 7030251001913 |  | 7030251001913 | 2026-01-30 | 2026
38925 |  | CEF-GREBENISU DE CAMPIE | GREBENISU DE CAMPIE | MS | solar | 0.006 | 0.006 | 100 | 0.23 | CFP | N/A | DEER TS | 7030251001914 |  | 7030251001914 | 2026-02-18 | 2026
38926 |  | CEF-FANTANELE | FANTANELE | MS | solar | 0.004 | 0.004 | 0 | 0 | CFP | N/A | DEER TS | 7030251001915 |  | 7030251001915 | 2026-01-29 | 2026
38927 |  | CEF-TARGU MURES | TARGU MURES | MS | solar | 0.005 | 0.005 | 200 | 0.23 | CFP | N/A | DEER TS | 7030251001917 |  | 7030251001917 | 2026-02-06 | 2026
38928 |  | CEF-HALCHIU | HALCHIU | BV | solar | 0.005 | 0.005 | 100 | 0.4 | CFP | N/A | DEER TS | 7010251002630 |  | 7010251002630 | 2026-01-13 | 2026
38929 |  | CEF-SARMASEL | SARMASEL | MS | solar | 0.004 | 0.004 | 0 | 0 | CFP | N/A | DEER TS | 7030251001936 |  | 7030251001936 | 2026-02-13 | 2026
38930 |  | CEF-BAND | BAND | MS | solar | 0.004 | 0.004 | 0 | 0 | CFP | N/A | DEER TS | 7030251001938 |  | 7030251001938 | 2026-01-09 | 2026
38931 |  | CEF-SARMASU | SARMASU | MS | solar | 0.004 | 0.004 | 0 | 0 | CFP | N/A | DEER TS | 7030251001943 |  | 7030251001943 | 2026-02-12 | 2026
38932 |  | CEF-SUSENI | SUSENI | HR | solar | 0.006 | 0.006 | 100 | 0.4 | CFP | N/A | DEER TS | 7050251001129 |  | 7050251001129 | 2026-01-14 | 2026
38933 |  | CEF-SIGHISOARA | SIGHISOARA | MS | solar | 0.006 | 0.006 | 300 | 0.4 | CFP | N/A | DEER TS | 7030251001952 |  | 7030251001952 | 2026-01-21 | 2026
38934 |  | CEF-SFANTUL GHEORGHE | SFANTUL GHEORGHE | CV | solar | 0.00552 | 0.00552 | 0 | 0 | CFP | N/A | DEER TS | 7060251000686 |  | 7060251000686 | 2026-01-18 | 2026
38935 |  | CEF-CORUNCA | CORUNCA | MS | solar | 0.008 | 0.008 | 204 | 0.4 | CFP | N/A | DEER TS | 7030251001957 |  | 7030251001957 | 2026-01-26 | 2026
38936 |  | CEF-BAND | BAND | MS | solar | 0.004 | 0.004 | 0 | 0 | CFP | N/A | DEER TS | 7030251001958 |  | 7030251001958 | 2026-01-23 | 2026
38937 |  | CEF-BRASOV | BRASOV | BV | solar | 0.008 | 0.008 | 0 | 0 | CFP | N/A | DEER TS | 7010251002667 | 2025-10-14 | 7010251002667 | 2026-02-04 | 2026
38938 |  | CEF-GREBENISU DE CAMPIE | GREBENISU DE CAMPIE | MS | solar | 0.004 | 0.004 | 0 | 0 | CFP | N/A | DEER TS | 7030251001959 |  | 7030251001959 | 2026-02-20 | 2026
38939 |  | CEF-VALCELE | VALCELE | CV | solar | 0.006 | 0.006 | 0 | 0 | CFP | N/A | DEER TS | 7060251000693 |  | 7060251000693 | 2026-01-18 | 2026
38940 |  | CEF-SARMASU | SARMASU | MS | solar | 0.004 | 0.004 | 0 | 0 | CFP | N/A | DEER TS | 7030251001960 |  | 7030251001960 | 2026-02-13 | 2026
38941 |  | CEF-CHIHERU DE JOS | CHIHERU DE JOS | MS | solar | 0.004 | 0.004 | 0 | 0 | CFP | N/A | DEER TS | 7030251001961 |  | 7030251001961 | 2026-02-26 | 2026
38942 |  | CEF-TARNAVENI | TARNAVENI | MS | solar | 0.008 | 0.008 | 48.6 | 0.4 | CFP | N/A | DEER TS | 7030251001963 |  | 7030251001963 | 2026-01-08 | 2026
38943 |  | CEF-BAILE TUSNAD | BAILE TUSNAD | HR | solar | 0.006 | 0.006 | 29.3 | 0.4 | CFP | N/A | DEER TS | 7050251001154 |  | 7050251001154 | 2026-02-02 | 2026
38944 |  | CEF-MIERCUREA CIUC | MIERCUREA CIUC | HR | solar | 0.17 | 0.17 | 0 | 0 | CFP | N/A | DEER TS | 7050251001157 |  | 7050251001157 | 2026-01-14 | 2026
38945 |  | CEF-SANGEORGIU DE MURES | SANGEORGIU DE MURES | MS | solar | 0.006 | 0.006 | 50 | 0.4 | CFP | N/A | DEER TS | 7030251001973 |  | 7030251001973 | 2026-02-05 | 2026
38946 |  | CEF-LUDUS | LUDUS | MS | solar | 0.006 | 0.006 | 100 | 0.4 | CFP | N/A | DEER TS | 7030251001991 |  | 7030251001991 | 2026-02-02 | 2026
38947 |  | CEF-SUSENI | SUSENI | HR | solar | 0.0058 | 0.0058 | 100 | 0.4 | CFP | N/A | DEER TS | 7050251001167 |  | 7050251001167 | 2026-02-12 | 2026
38948 |  | CEF-BEICA DE JOS | BEICA DE JOS | MS | solar | 0.004 | 0.004 | 0 | 0 | CFP | N/A | DEER TS | 7030251002005 |  | 7030251002005 | 2026-02-16 | 2026
38949 |  | CEF-OCNA SIBIULUI | OCNA SIBIULUI | SB | solar | 0.005535 | 0.005535 | 0 | 0 | CFP | N/A | DEER TS | 7020251002040 |  | 7020251002040 | 2026-01-30 | 2026
38950 |  | CEF-FANTANELE | FANTANELE | MS | solar | 0.004 | 0.004 | 0 | 0 | CFP | N/A | DEER TS | 7030251002008 |  | 7030251002008 | 2026-02-24 | 2026
38951 |  | CEF-SANCRAIU DE MURES | SANCRAIU DE MURES | MS | solar | 0.005 | 0.005 | 50 | 0.4 | CFP | N/A | DEER TS | 7030251002010 |  | 7030251002010 | 2026-01-22 | 2026
38952 |  | CEF-PLAIESII DE JOS | PLAIESII DE JOS | HR | solar | 0.012 | 0.012 | 200 | 0.4 | CFP | N/A | DEER TS | 7050251001178 |  | 7050251001178 | 2026-01-21 | 2026
38953 |  | CEF-BEICA DE JOS | BEICA DE JOS | MS | solar | 0.004 | 0.004 | 0 | 0 | CFP | N/A | DEER TS | 7030251002011 |  | 7030251002011 | 2026-02-26 | 2026
38954 |  | CEF-TARGU MURES | TARGU MURES | MS | solar | 0.006 | 0.006 | 100 | 0.4 | CFP | N/A | DEER TS | 7030251002012 |  | 7030251002012 | 2026-02-11 | 2026
38955 |  | CEF-ODORHEIU SECUIESC | ODORHEIU SECUIESC | HR | solar | 0.005 | 0.005 | 100 | 0.23 | CFP | N/A | DEER TS | 7050251001181 |  | 7050251001181 | 2026-01-21 | 2026
38956 |  | CEF-TARGU MURES | TARGU MURES | MS | solar | 0.006 | 0.006 | 280 | 0.4 | CFP | N/A | DEER TS | 7030251002016 |  | 7030251002016 | 2026-01-27 | 2026
38957 |  | CEF-SIBIU | SIBIU | SB | solar | 0.005 | 0.005 | 50 | 0.4 | CFP | N/A | DEER TS | 7020251002046 |  | 7020251002046 | 2026-01-12 | 2026
38958 |  | CEF-DANES | DANES | MS | solar | 0.005 | 0.005 | 50 | 0.23 | CFP | N/A | DEER TS | 7030251002020 |  | 7030251002020 | 2026-01-09 | 2026
38959 |  | CEF-ERNEI | ERNEI | MS | solar | 0.004 | 0.004 | 0 | 0 | CFP | N/A | DEER TS | 7030251002033 |  | 7030251002033 | 2026-01-27 | 2026
38960 |  | CEF-HARMAN | HARMAN | BV | solar | 0.0079 | 0.0079 | 200 | 0.4 | CFP | N/A | DEER TS | 7010251002742 |  | 7010251002742 | 2026-01-08 | 2025
38961 |  | CEF-SIBIU | SIBIU | SB | solar | 0.006 | 0.006 | 50 | 0.4 | CFP | N/A | DEER TS | 7020251002060 |  | 7020251002060 | 2026-01-13 | 2026
38962 |  | CEF-SANCRAIENI | SANCRAIENI | HR | solar | 0.006 | 0.006 | 48.83 | 0.23 | CFP | N/A | DEER TS | 7050251001192 |  | 7050251001192 | 2026-01-21 | 2026
38963 |  | CEF-GREBENISU DE CAMPIE | GREBENISU DE CAMPIE | MS | solar | 0.004 | 0.004 | 0 | 0 | CFP | N/A | DEER TS | 7030251002049 |  | 7030251002049 | 2026-02-20 | 2026
38964 |  | CEF-CEUASU DE CAMPIE | CEUASU DE CAMPIE | MS | solar | 0.0054 | 0.0054 | 280 | 0.4 | CFP | N/A | DEER TS | 7030250800340 |  | 7030250800340 | 2026-01-20 | 2026
38965 |  | CEF-BAND | BAND | MS | solar | 0.004 | 0.004 | 0 | 0 | CFP | N/A | DEER TS | 7030251002056 |  | 7030251002056 | 2026-01-30 | 2026
38966 |  | CEF-BICHIS | BICHIS | MS | solar | 0.004 | 0.004 | 0 | 0 | CFP | N/A | DEER TS | 7030251002061 |  | 7030251002061 | 2026-02-26 | 2026
38967 |  | CEF-SIBIU | SIBIU | SB | solar | 0.005915 | 0.005915 | 50 | 0.4 | CFP | N/A | DEER TS | 7020251002073 |  | 7020251002073 | 2026-01-14 | 2026
38968 |  | CEF-SANCRAIU DE MURES | SANCRAIU DE MURES | MS | solar | 0.005 | 0.005 | 50 | 0.4 | CFP | N/A | DEER TS | 7030251002062 |  | 7030251002062 | 2026-01-26 | 2026
38969 |  | CEF-SIBIU | SIBIU | SB | solar | 0.005 | 0.005 | 0 | 0 | CFP | N/A | DEER TS | 7020251002078 |  | 7020251002078 | 2026-01-15 | 2026
38970 |  | CEF-FELICENI | FELICENI | HR | solar | 0.006 | 0.006 | 100 | 0.23 | CFP | N/A | DEER TS | 7050251001196 |  | 7050251001196 | 2026-02-12 | 2026
38971 |  | CEF-SARMASEL | SARMASEL | MS | solar | 0.004 | 0.004 | 0 | 0 | CFP | N/A | DEER TS | 7030251002065 |  | 7030251002065 | 2026-02-19 | 2026
38972 |  | CEF-IERNUT | IERNUT | MS | solar | 0.005 | 0.005 | 50 | 0.4 | CFP | N/A | DEER TS | 7030251002066 |  | 7030251002066 | 2026-02-11 | 2026
38973 |  | CEF-GREBENISU DE CAMPIE | GREBENISU DE CAMPIE | MS | solar | 0.004 | 0.004 | 0 | 0 | CFP | N/A | DEER TS | 7030251002068 |  | 7030251002068 | 2026-02-19 | 2026
38974 |  | CEF-BRASOV | BRASOV | BV | solar | 0.006 | 0.006 | 50 | 0.4 | CFP | N/A | DEER TS | 7010251002780 |  | 7010251002780 | 2026-02-12 | 2026
38975 |  | CEF-ERNEI | ERNEI | MS | solar | 0.004 | 0.004 | 0 | 0 | CFP | N/A | DEER TS | 7030251002069 |  | 7030251002069 | 2026-01-30 | 2026
38976 |  | CEF-SANPETRU | SANPETRU | BV | solar | 0.006 | 0.006 | 280 | 0.4 | CFP | N/A | DEER TS | 7010251002782 |  | 7010251002782 | 2026-01-29 | 2025
38977 |  | CEF-SANGEORGIU DE MURES | SANGEORGIU DE MURES | MS | solar | 0.0054 | 0.0054 | 300 | 0.4 | CFP | N/A | DEER TS | 7030251002071 |  | 7030251002071 | 2026-01-26 | 2026
38978 |  | CEF-BRATES | BRATES | CV | solar | 0.01 | 0.01 | 0 | 0 | CFP | N/A | DEER TS | 7060251000717 |  | 7060251000717 | 2026-01-18 | 2026
38979 |  | CEF-SARMASU | SARMASU | MS | solar | 0.006 | 0.006 | 100 | 0.4 | CFP | N/A | DEER TS | 7030251002081 |  | 7030251002081 | 2026-01-26 | 2026
38980 |  | CEF-TOMESTI | TOMESTI | HR | solar | 0.006 | 0.006 | 100 | 0.4 | CFP | N/A | DEER TS | 7050251001208 |  | 7050251001208 | 2026-01-26 | 2026
38981 |  | CEF-LIVEZENI | LIVEZENI | MS | solar | 0.005 | 0.005 | 50 | 0.4 | CFP | N/A | DEER TS | 7030251002100 |  | 7030251002100 | 2026-02-05 | 2026
38982 |  | CEF-REGHIN | REGHIN | MS | solar | 0.005 | 0.005 | 50 | 0.4 | CFP | N/A | DEER TS | 7030251002102 |  | 7030251002102 | 2026-02-11 | 2026
38983 |  | CEF-TARNAVENI | TARNAVENI | MS | solar | 0.00861 | 0.00861 | 22.22 | 0.4 | CFP | N/A | DEER TS | 7030251002116 |  | 7030251002116 | 2026-01-05 | 2026
38984 |  | CEF-TARGU MURES | TARGU MURES | MS | solar | 0.008 | 0.008 | 300 | 0.4 | CFP | N/A | DEER TS | 7030251002118 |  | 7030251002118 | 2026-01-26 | 2026
38985 |  | CEF-TARGU MURES | TARGU MURES | MS | solar | 0.0063 | 0.0063 | 100 | 0.4 | CFP | N/A | DEER TS | 7030251002120 |  | 7030251002120 | 2026-01-26 | 2026
38986 |  | CEF-GANESTI | GANESTI | MS | solar | 0.0046 | 0.0046 | 0 | 0 | CFP | N/A | DEER TS | 7030251002121 |  | 7030251002121 | 2026-01-29 | 2026
38987 |  | CEF-JOSENI | JOSENI | HR | solar | 0.005 | 0.005 | 100 | 0.23 | CFP | N/A | DEER TS | 7050251001219 |  | 7050251001219 | 2026-01-21 | 2025
38988 |  | CEF-MIERCUREA CIUC | MIERCUREA CIUC | HR | solar | 0.01 | 0.01 | 37 | 0.4 | CFP | N/A | DEER TS | 7050251001220 |  | 7050251001220 | 2026-01-21 | 2025
38989 |  | CEF-MIERCUREA NIRAJULUI | MIERCUREA NIRAJULUI | MS | solar | 0.0054 | 0.0054 | 300 | 0.4 | CFP | N/A | DEER TS | 7030251002128 |  | 7030251002128 | 2026-02-11 | 2026
38990 |  | CEF-MIHESU DE CAMPIE | MIHESU DE CAMPIE | MS | solar | 0.0054 | 0.0054 | 0 | 0 | CFP | N/A | DEER TS | 7030250800347 |  | 7030250800347 | 2026-01-27 | 2026
38991 |  | CEF-HARMAN | HARMAN | BV | solar | 0.006 | 0.006 | 50 | 0.4 | CFP | N/A | DEER TS | 7010251002839 |  | 7010251002839 | 2026-01-13 | 2026
38992 |  | CEF-JOSENI | JOSENI | HR | solar | 0.00492 | 0.00492 | 100 | 0.23 | CFP | N/A | DEER TS | 7050251001222 |  | 7050251001222 | 2026-01-21 | 2025
38993 |  | CEF-BEICA DE JOS | BEICA DE JOS | MS | solar | 0.004 | 0.004 | 0 | 0 | CFP | N/A | DEER TS | 7030251002141 |  | 7030251002141 | 2026-01-08 | 2026
38994 |  | CEF-BICHIS | BICHIS | MS | solar | 0.004 | 0.004 | 0 | 0 | CFP | N/A | DEER TS | 7030251002148 |  | 7030251002148 | 2026-02-23 | 2026
38995 |  | CEF-TOPLITA | TOPLITA | HR | solar | 0.006 | 0.006 | 50 | 0.23 | CFP | N/A | DEER TS | 7050251001227 |  | 7050251001227 | 2026-01-26 | 2025
38996 |  | CEF-BICHIS | BICHIS | MS | solar | 0.004 | 0.004 | 0 | 0 | CFP | N/A | DEER TS | 7030251002149 |  | 7030251002149 | 2026-02-23 | 2026
38997 |  | CEF-JOSENI | JOSENI | HR | solar | 0.00488 | 0.00488 | 100 | 0.23 | CFP | N/A | DEER TS | 7050251001230 |  | 7050251001230 | 2026-01-26 | 2025
38998 |  | CEF-BRASOV | BRASOV | BV | solar | 0.0054 | 0.0054 | 200 | 0.4 | CFP | N/A | DEER TS | 7010251002867 |  | 7010251002867 | 2026-01-14 | 2026
38999 |  | CEF-BAND | BAND | MS | solar | 0.004 | 0.004 | 0 | 0 | CFP | N/A | DEER TS | 7030251002152 |  | 7030251002152 | 2026-01-15 | 2026
39000 |  | CEF-CRISTESTI | CRISTESTI | MS | solar | 0.005395 | 0.005395 | 100 | 0.4 | CFP | N/A | DEER TS | 7030251002153 |  | 7030251002153 | 2026-01-23 | 2026
39001 |  | CEF-PREJMER | PREJMER | BV | solar | 0.0054 | 0.0054 | 50 | 0.4 | CFP | N/A | DEER TS | 7010251002871 |  | 7010251002871 | 2026-01-19 | 2025
39002 |  | CEF-SELIMBAR | SELIMBAR | SB | solar | 0.006 | 0.006 | 20 | 0.4 | CFP | N/A | DEER TS | 7020251002185 |  | 7020251002185 | 2026-01-20 | 2026
39003 |  | CEF-SIMONESTI | SIMONESTI | HR | solar | 0.006 | 0.006 | 300 | 0.23 | CFP | N/A | DEER TS | 7050251001234 |  | 7050251001234 | 2026-01-28 | 2026
39004 |  | CEF-SUSENI | SUSENI | HR | solar | 0.006 | 0.006 | 300 | 0.23 | CFP | N/A | DEER TS | 7050251001235 |  | 7050251001235 | 2026-01-23 | 2025
39005 |  | CEF-PORUMBENII MARI | PORUMBENII MARI | HR | solar | 0.006 | 0.006 | 300 | 0.23 | CFP | N/A | DEER TS | 7050251001236 |  | 7050251001236 | 2026-01-28 | 2026
39006 |  | CEF-CISNADIE | CISNADIE | SB | solar | 0.006 | 0.006 | 300 | 0.4 | CFP | N/A | DEER TS | 7020251002187 |  | 7020251002187 | 2026-02-11 | 2026
39007 |  | CEF-ACATARI | ACATARI | MS | solar | 0.0054 | 0.0054 | 300 | 0.23 | CFP | N/A | DEER TS | 7030251002156 |  | 7030251002156 | 2026-02-18 | 2026
39008 |  | CEF-CODLEA | CODLEA | BV | solar | 0.005 | 0.005 | 100 | 0.4 | CFP | N/A | DEER TS | 7010251002883 |  | 7010251002883 | 2026-02-02 | 2026
39009 |  | CEF-ODORHEIU SECUIESC | ODORHEIU SECUIESC | HR | solar | 0.005 | 0.005 | 280 | 0.23 | CFP | N/A | DEER TS | 7050251001237 |  | 7050251001237 | 2026-01-26 | 2025
39010 |  | CEF-BRASOV | BRASOV | BV | solar | 0.01 | 0.01 | 100 | 0.4 | CFP | N/A | DEER TS | 7010251002898 |  | 7010251002898 | 2026-02-03 | 2026
39011 |  | CEF-CRISTURU SECUIESC | CRISTURU SECUIESC | HR | solar | 0.0058 | 0.0058 | 100 | 0.4 | CFP | N/A | DEER TS | 7050251001255 |  | 7050251001255 | 2026-01-23 | 2025
39012 |  | CEF-ZETEA | ZETEA | HR | solar | 0.004 | 0.004 | 0 | 0 | CFP | N/A | DEER TS | 7050251001262 |  | 7050251001262 | 2026-01-26 | 2025
39013 |  | CEF-REGHIN | REGHIN | MS | solar | 0.0054 | 0.0054 | 300 | 0.23 | CFP | N/A | DEER TS | 7030251002201 |  | 7030251002201 | 2026-02-18 | 2026
39014 |  | CEF-SIGHISOARA | SIGHISOARA | MS | solar | 0.006 | 0.006 | 300 | 0.4 | CFP | N/A | DEER TS | 7030251002202 |  | 7030251002202 | 2026-01-21 | 2026
39015 |  | CEF-SANTIMBRU | SANTIMBRU | HR | solar | 0.006 | 0.006 | 300 | 0.4 | CFP | N/A | DEER TS | 7050251001263 |  | 7050251001263 | 2026-01-23 | 2025
39016 |  | CEF-ODORHEIU SECUIESC | ODORHEIU SECUIESC | HR | solar | 0.006 | 0.006 | 300 | 0.23 | CFP | N/A | DEER TS | 7050251001264 |  | 7050251001264 | 2026-02-11 | 2026
39017 |  | CEF-TARGU MURES | TARGU MURES | MS | solar | 0.006 | 0.006 | 300 | 0.4 | CFP | N/A | DEER TS | 7030251002203 |  | 7030251002203 | 2026-02-11 | 2026
39018 |  | CEF-PREJMER | PREJMER | BV | solar | 0.006 | 0.006 | 100 | 0.4 | CFP | N/A | DEER TS | 7010251002960 |  | 7010251002960 | 2026-02-06 | 2026
39019 |  | CEF-TARGU MURES | TARGU MURES | MS | solar | 0.006 | 0.006 | 300 | 0.4 | CFP | N/A | DEER TS | 7030251002204 |  | 7030251002204 | 2026-02-05 | 2026
39020 |  | CEF-ZETEA | ZETEA | HR | solar | 0.014685 | 0.014685 | 300 | 0.4 | CFP | N/A | DEER TS | 7050251001265 |  | 7050251001265 | 2026-02-10 | 2026
39021 |  | CEF-SANTANA DE MURES | SANTANA DE MURES | MS | solar | 0.003 | 0.003 | 64 | 0.23 | CFP | N/A | DEER TS | 7030251002205 |  | 7030251002205 | 2026-02-27 | 2026
39022 |  | CEF-CORUND | CORUND | HR | solar | 0.01 | 0.01 | 200 | 0.4 | CFP | N/A | DEER TS | 7050251001266 |  | 7050251001266 | 2026-01-26 | 2025
39023 |  | CEF-CORUND | CORUND | HR | solar | 0.01 | 0.01 | 200 | 0.4 | CFP | N/A | DEER TS | 7050251001267 |  | 7050251001267 | 2026-01-26 | 2025
39024 |  | CEF-CORUND | CORUND | HR | solar | 0.0085 | 0.0085 | 200 | 0.4 | CFP | N/A | DEER TS | 7050251001268 |  | 7050251001268 | 2026-02-25 | 2026
39025 |  | CEF-SIBIU | SIBIU | SB | solar | 0.006 | 0.006 | 314 | 0.4 | CFP | N/A | DEER TS | 7020251002240 |  | 7020251002240 | 2026-01-14 | 2026
39026 |  | CEF-TULGHES | TULGHES | HR | solar | 0.006 | 0.006 | 0 | 0 | CFP | N/A | DEER TS | 7050251001275 |  | 7050251001275 | 2026-01-26 | 2025
39027 |  | CEF-SANCRAIU DE MURES | SANCRAIU DE MURES | MS | solar | 0.006 | 0.006 | 300 | 0.23 | CFP | N/A | DEER TS | 7030251002226 |  | 7030251002226 | 2026-02-03 | 2026
39028 |  | CEF-TARNAVENI | TARNAVENI | MS | solar | 0.01476 | 0.01476 | 22.22 | 0.4 | CFP | N/A | DEER TS | 7030251002230 |  | 7030251002230 | 2026-01-05 | 2026
39029 |  | CEF-BEICA DE JOS | BEICA DE JOS | MS | solar | 0.006 | 0.006 | 50 | 0.23 | CFP | N/A | DEER TS | 7030251002227 |  | 7030251002227 | 2026-01-26 | 2026
39030 |  | CEF-TARNAVENI | TARNAVENI | MS | solar | 0.006 | 0.006 | 45.4 | 0.23 | CFP | N/A | DEER TS | 7030251002234 |  | 7030251002234 | 2026-01-05 | 2026
39031 |  | CEF-CORUND | CORUND | HR | solar | 0.01 | 0.01 | 200 | 0.4 | CFP | N/A | DEER TS | 7050251001283 |  | 7050251001283 | 2026-02-25 | 2026
39032 |  | CEF-BICHIS | BICHIS | MS | solar | 0.004 | 0.004 | 0 | 0 | CFP | N/A | DEER TS | 7030251002245 |  | 7030251002245 | 2026-01-23 | 2026
39033 |  | CEF-SAULIA | SAULIA | MS | solar | 0.004 | 0.004 | 0 | 0 | CFP | N/A | DEER TS | 7030251002248 |  | 7030251002248 | 2026-02-17 | 2026
39034 |  | CEF-CORUND | CORUND | HR | solar | 0.008 | 0.008 | 200 | 0.4 | CFP | N/A | DEER TS | 7050251001288 |  | 7050251001288 | 2026-02-25 | 2026
39035 |  | CEF-ERNEI | ERNEI | MS | solar | 0.004 | 0.004 | 0 | 0 | CFP | N/A | DEER TS | 7030251002249 |  | 7030251002249 | 2026-01-29 | 2026
39036 |  | CEF-MIERCUREA CIUC | MIERCUREA CIUC | HR | solar | 0.01 | 0.01 | 0 | 0 | CFP | N/A | DEER TS | 7050251001289 |  | 7050251001289 | 2026-02-24 | 2026
39037 |  | CEF-PREJMER | PREJMER | BV | solar | 0.005 | 0.005 | 300 | 0.4 | CFP | N/A | DEER TS | 7010251002999 |  | 7010251002999 | 2026-01-19 | 2025
39038 |  | CEF-MIERCUREA CIUC | MIERCUREA CIUC | HR | solar | 0.01 | 0.01 | 300 | 0.4 | CFP | N/A | DEER TS | 7050251001296 |  | 7050251001296 | 2026-01-26 | 2026
39039 |  | CEF-BRASOV | BRASOV | BV | solar | 0.006 | 0.006 | 300 | 0.4 | CFP | N/A | DEER TS | 7010251003008 |  | 7010251003008 | 2026-01-30 | 2025
39040 |  | CEF-DARJIU | DARJIU | HR | solar | 0.006 | 0.006 | 100 | 0.23 | CFP | N/A | DEER TS | 7050251001300 |  | 7050251001300 | 2026-01-23 | 2026
39041 |  | CEF-ODORHEIU SECUIESC | ODORHEIU SECUIESC | HR | solar | 0.012 | 0.012 | 200 | 0.4 | CFP | N/A | DEER TS | 7050251001304 |  | 7050251001304 | 2026-01-26 | 2025
39042 |  | CEF-TARGU MURES | TARGU MURES | MS | solar | 0.00387 | 0.00387 | 200 | 0.23 | CFP | N/A | DEER TS | 7030251002265 |  | 7030251002265 | 2026-01-30 | 2026
39043 |  | CEF-BRANCOVENESTI | BRANCOVENESTI | MS | solar | 0.01 | 0.01 | 314 | 0.4 | CFP | N/A | DEER TS | 7030251002269 |  | 7030251002269 | 2026-01-23 | 2026
39044 |  | CEF-SIGHISOARA | SIGHISOARA | MS | solar | 0.006 | 0.006 | 0 | 0 | CFP | N/A | DEER TS | 7030251002276 |  | 7030251002276 | 2026-01-13 | 2026
39045 |  | CEF-BICHIS | BICHIS | MS | solar | 0.004 | 0.004 | 0 | 0 | CFP | N/A | DEER TS | 7030251002280 |  | 7030251002280 | 2026-02-23 | 2026
39046 |  | CEF-BAILE TUSNAD | BAILE TUSNAD | HR | solar | 0.008 | 0.008 | 200 | 0.4 | CFP | N/A | DEER TS | 7050251001315 |  | 7050251001315 | 2026-01-26 | 2026
39047 |  | CEF-LUNCA DE JOS | LUNCA DE JOS | HR | solar | 0.006 | 0.006 | 48.83 | 0.23 | CFP | N/A | DEER TS | 7050251001316 |  | 7050251001316 | 2026-01-14 | 2026
39048 |  | CEF-BAND | BAND | MS | solar | 0.004 | 0.004 | 0 | 0 | CFP | N/A | DEER TS | 7030251002282 |  | 7030251002282 | 2026-01-13 | 2026
39049 |  | CEF-SARMASU | SARMASU | MS | solar | 0.0054 | 0.0054 | 300 | 0.4 | CFP | N/A | DEER TS | 7030251002283 |  | 7030251002283 | 2026-02-11 | 2026
39050 |  | CEF-CIUCSANGEORGIU | CIUCSANGEORGIU | HR | solar | 0.006 | 0.006 | 48.83 | 0.4 | CFP | N/A | DEER TS | 7050251001318 |  | 7050251001318 | 2026-01-26 | 2026
39051 |  | CEF-PORUMBACUL DE SUS | PORUMBACUL DE SUS | SB | solar | 0.0069 | 0.0069 | 200 | 0.4 | CFP | N/A | DEER TS | 7020251002363 |  | 7020251002363 | 2026-01-14 | 2026
39052 |  | CEF-CRISTURU SECUIESC | CRISTURU SECUIESC | HR | solar | 0.006 | 0.006 | 280 | 0.23 | CFP | N/A | DEER TS | 7050251001319 |  | 7050251001319 | 2026-01-23 | 2025
39053 |  | CEF-ODORHEIU SECUIESC | ODORHEIU SECUIESC | HR | solar | 0.012 | 0.012 | 280 | 0.4 | CFP | N/A | DEER TS | 7050251001320 |  | 7050251001320 | 2026-01-14 | 2026
39054 |  | CEF-ATID | ATID | HR | solar | 0.006 | 0.006 | 280 | 0.23 | CFP | N/A | DEER TS | 7050251001321 |  | 7050251001321 | 2026-01-14 | 2026
39055 |  | CEF-PLAIESII DE JOS | PLAIESII DE JOS | HR | solar | 0.00672 | 0.00672 | 200 | 0.4 | CFP | N/A | DEER TS | 7050251001323 |  | 7050251001323 | 2026-01-14 | 2026
39056 |  | CEF-CORUNCA | CORUNCA | MS | solar | 0.0054 | 0.0054 | 50 | 0.4 | CFP | N/A | DEER TS | 7030251002286 |  | 7030251002286 | 2026-02-12 | 2026
39057 |  | CEF-PAULENI-CIUC | PAULENI-CIUC | HR | solar | 0.006 | 0.006 | 300 | 0.4 | CFP | N/A | DEER TS | 7050251001325 |  | 7050251001325 | 2026-01-23 | 2025
39058 |  | CEF-SIBIU | SIBIU | SB | solar | 0.006 | 0.006 | 200 | 0.4 | CFP | N/A | DEER TS | 7020251002370 |  | 7020251002370 | 2026-01-13 | 2026
39059 |  | CEF-SUSENI | SUSENI | HR | solar | 0.012 | 0.012 | 300 | 0.4 | CFP | N/A | DEER TS | 7050251001326 |  | 7050251001326 | 2026-01-23 | 2025
39060 |  | CEF-SANCRAIU DE MURES | SANCRAIU DE MURES | MS | solar | 0.006 | 0.006 | 300 | 0.4 | CFP | N/A | DEER TS | 7030251002288 |  | 7030251002288 | 2026-02-11 | 2026
39061 |  | CEF-BICHIS | BICHIS | MS | solar | 0.004 | 0.004 | 0 | 0 | CFP | N/A | DEER TS | 7030251002305 |  | 7030251002305 | 2026-02-20 | 2026
39062 |  | CEF-SUSENI | SUSENI | HR | solar | 0.006 | 0.006 | 100 | 0.23 | CFP | N/A | DEER TS | 7050251001331 |  | 7050251001331 | 2026-01-26 | 2025
39063 |  | CEF-DITRAU | DITRAU | HR | solar | 0.005 | 0.005 | 100 | 0.23 | CFP | N/A | DEER TS | 7050251001332 |  | 7050251001332 | 2026-01-23 | 2025
39064 |  | CEF-SIBIU | SIBIU | SB | solar | 0.005 | 0.005 | 100 | 0.4 | CFP | N/A | DEER TS | 7020251002389 |  | 7020251002389 | 2026-01-16 | 2026
39065 |  | CEF-LIVEZENI | LIVEZENI | MS | solar | 0.004 | 0.004 | 100 | 0.4 | CFP | N/A | DEER TS | 7030251002309 |  | 7030251002309 | 2026-02-12 | 2026
39066 |  | CEF-ERNEI | ERNEI | MS | solar | 0.004 | 0.004 | 0 | 0 | CFP | N/A | DEER TS | 7030251002326 |  | 7030251002326 | 2026-01-28 | 2026
39067 |  | CEF-MUGENI | MUGENI | HR | solar | 0.0059 | 0.0059 | 100 | 0.23 | CFP | N/A | DEER TS | 7050251001339 |  | 7050251001339 | 2026-02-12 | 2026
39068 |  | CEF-MIHESU DE CAMPIE | MIHESU DE CAMPIE | MS | solar | 0.004 | 0.004 | 0 | 0 | CFP | N/A | DEER TS | 7030251002327 |  | 7030251002327 | 2026-02-17 | 2026
39069 |  | CEF-BREAZA | BREAZA | MS | solar | 0.004 | 0.004 | 0 | 0 | CFP | N/A | DEER TS | 7030251002328 |  | 7030251002328 | 2026-01-09 | 2026
39070 |  | CEF-TARNAVENI | TARNAVENI | MS | solar | 0.006 | 0.006 | 24.3 | 0.23 | CFP | N/A | DEER TS | 7030251002330 |  | 7030251002330 | 2026-01-23 | 2026
39071 |  | CEF-LUNCA DE JOS | LUNCA DE JOS | HR | solar | 0.006 | 0.006 | 48.83 | 0.23 | CFP | N/A | DEER TS | 7050251001344 |  | 7050251001344 | 2026-01-14 | 2026
39072 |  | CEF-MIERCUREA CIUC | MIERCUREA CIUC | HR | solar | 0.006 | 0.006 | 280 | 0.23 | CFP | N/A | DEER TS | 7050251001345 |  | 7050251001345 | 2026-01-23 | 2025
39073 |  | CEF-SANPAUL | SANPAUL | MS | solar | 0.004 | 0.004 | 0 | 0 | CFP | N/A | DEER TS | 7030251002334 |  | 7030251002334 | 2026-01-21 | 2026
39074 |  | CEF-ODORHEIU SECUIESC | ODORHEIU SECUIESC | HR | solar | 0.008 | 0.008 | 48.83 | 0.4 | CFP | N/A | DEER TS | 7050251001348 |  | 7050251001348 | 2026-02-11 | 2026
39075 |  | CEF-RACU | RACU | HR | solar | 0.01 | 0.01 | 48.83 | 0.4 | CFP | N/A | DEER TS | 7050251001349 |  | 7050251001349 | 2026-01-23 | 2025
39076 |  | CEF-SIBIU | SIBIU | SB | solar | 0.462 | 0 | 0 | 0 | CFP | N/A | DEER TS | 7020251002404 |  | 7020251002404 | 2026-01-15 | 2026
39077 |  | CEF-CARTA | CARTA | HR | solar | 0.004 | 0.004 | 100 | 0.23 | CFP | N/A | DEER TS | 7050251001350 |  | 7050251001350 | 2026-01-23 | 2025
39078 |  | CEF-TOMESTI | TOMESTI | HR | solar | 0.005 | 0.005 | 100 | 0.23 | CFP | N/A | DEER TS | 7050251001351 |  | 7050251001351 | 2026-01-23 | 2025
39079 |  | CEF-CARTA | CARTA | HR | solar | 0.005 | 0.005 | 100 | 0.23 | CFP | N/A | DEER TS | 7050251001353 |  | 7050251001353 | 2026-01-23 | 2025
39080 |  | CEF-CARTA | CARTA | HR | solar | 0.003 | 0.003 | 100 | 0.23 | CFP | N/A | DEER TS | 7050251001354 |  | 7050251001354 | 2026-01-23 | 2025
39081 |  | CEF-MIERCUREA CIUC | MIERCUREA CIUC | HR | solar | 0.003 | 0.003 | 100 | 0.23 | CFP | N/A | DEER TS | 7050251001355 |  | 7050251001355 | 2026-01-23 | 2025
39082 |  | CEF-CARTA | CARTA | HR | solar | 0.003 | 0.003 | 100 | 0.23 | CFP | N/A | DEER TS | 7050251001356 |  | 7050251001356 | 2026-01-23 | 2025
39083 |  | CEF-TOMESTI | TOMESTI | HR | solar | 0.004 | 0.004 | 100 | 0.23 | CFP | N/A | DEER TS | 7050251001357 |  | 7050251001357 | 2026-01-26 | 2025
39084 |  | CEF-SANDOMINIC | SANDOMINIC | HR | solar | 0.0082 | 0.0082 | 100 | 0.23 | CFP | N/A | DEER TS | 7050251001358 |  | 7050251001358 | 2026-01-26 | 2025
39085 |  | CEF-TOMESTI | TOMESTI | HR | solar | 0.004 | 0.004 | 100 | 0.23 | CFP | N/A | DEER TS | 7050251001359 |  | 7050251001359 | 2026-01-26 | 2025
39086 |  | CEF-SANDOMINIC | SANDOMINIC | HR | solar | 0.003 | 0.003 | 100 | 0.23 | CFP | N/A | DEER TS | 7050251001361 |  | 7050251001361 | 2026-01-26 | 2025
39087 |  | CEF-TOMESTI | TOMESTI | HR | solar | 0.003 | 0.003 | 100 | 0.23 | CFP | N/A | DEER TS | 7050251001362 |  | 7050251001362 | 2026-01-26 | 2025
39088 |  | CEF-TOMESTI | TOMESTI | HR | solar | 0.003 | 0.003 | 100 | 0.23 | CFP | N/A | DEER TS | 7050251001363 |  | 7050251001363 | 2026-01-27 | 2025
39089 |  | CEF-CARTA | CARTA | HR | solar | 0.006 | 0.006 | 100 | 0.23 | CFP | N/A | DEER TS | 7050251001364 |  | 7050251001364 | 2026-01-27 | 2025
39090 |  | CEF-CARTA | CARTA | HR | solar | 0.006 | 0.006 | 100 | 0.23 | CFP | N/A | DEER TS | 7050251001365 |  | 7050251001365 | 2026-01-27 | 2025
39091 |  | CEF-CARTA | CARTA | HR | solar | 0.003 | 0.003 | 100 | 0.23 | CFP | N/A | DEER TS | 7050251001366 |  | 7050251001366 | 2026-01-27 | 2025
39092 |  | CEF-CARTA | CARTA | HR | solar | 0.003 | 0.003 | 100 | 0.23 | CFP | N/A | DEER TS | 7050251001367 |  | 7050251001367 | 2026-01-27 | 2025
39093 |  | CEF-TOMESTI | TOMESTI | HR | solar | 0.003 | 0.003 | 100 | 0.23 | CFP | N/A | DEER TS | 7050251001368 |  | 7050251001368 | 2026-01-27 | 2025
39094 |  | CEF-MADARAS | MADARAS | HR | solar | 0.003 | 0.003 | 100 | 0.23 | CFP | N/A | DEER TS | 7050251001369 |  | 7050251001369 | 2026-01-26 | 2025
39095 |  | CEF-TOMESTI | TOMESTI | HR | solar | 0.005 | 0.005 | 100 | 0.23 | CFP | N/A | DEER TS | 7050251001370 |  | 7050251001370 | 2026-01-26 | 2025
39096 |  | CEF-CARTA | CARTA | HR | solar | 0.004 | 0.004 | 100 | 0.23 | CFP | N/A | DEER TS | 7050251001371 |  | 7050251001371 | 2026-01-26 | 2025
39097 |  | CEF-IERNUT | IERNUT | MS | solar | 0.006 | 0.006 | 300 | 0.23 | CFP | N/A | DEER TS | 7030251002338 |  | 7030251002338 | 2026-01-21 | 2026
39098 |  | CEF-SIBIU | SIBIU | SB | solar | 0.006 | 0.006 | 314 | 0.4 | CFP | N/A | DEER TS | 7020251002408 |  | 7020251002408 | 2026-01-13 | 2026
39099 |  | CEF-ODORHEIU SECUIESC | ODORHEIU SECUIESC | HR | solar | 0.006 | 0.006 | 300 | 0.23 | CFP | N/A | DEER TS | 7050251001377 |  | 7050251001377 | 2026-02-19 | 2026
39100 |  | CEF-SIBIU | SIBIU | SB | solar | 0.00799 | 0.00799 | 0 | 0 | CFP | N/A | DEER TS | 7020251002410 |  | 7020251002410 | 2026-01-13 | 2026
39101 |  | CEF-MIERCUREA CIUC | MIERCUREA CIUC | HR | solar | 0.005 | 0.005 | 200 | 0.23 | CFP | N/A | DEER TS | 7050251001380 |  | 7050251001380 | 2026-02-24 | 2026
39102 |  | CEF-MIERCUREA CIUC | MIERCUREA CIUC | HR | solar | 0.05 | 0.05 | 0 | 0 | CFP | N/A | DEER TS | 7050251001381 |  | 7050251001381 | 2026-02-19 | 2026
39103 |  | CEF-TOMESTI | TOMESTI | HR | solar | 0.003 | 0.003 | 100 | 0.23 | CFP | N/A | DEER TS | 7050251001384 |  | 7050251001384 | 2026-01-26 | 2025
39104 |  | CEF-TOMESTI | TOMESTI | HR | solar | 0.003 | 0.003 | 100 | 0.23 | CFP | N/A | DEER TS | 7050251001385 |  | 7050251001385 | 2026-01-26 | 2025
39105 |  | CEF-TOMESTI | TOMESTI | HR | solar | 0.004 | 0.004 | 100 | 0.23 | CFP | N/A | DEER TS | 7050251001386 |  | 7050251001386 | 2026-01-26 | 2026
39106 |  | CEF-VOSLABENI | VOSLABENI | HR | solar | 0.004 | 0.004 | 200 | 0.23 | CFP | N/A | DEER TS | 7050251001387 |  | 7050251001387 | 2026-01-26 | 2025
39107 |  | CEF-TOMESTI | TOMESTI | HR | solar | 0.003 | 0.003 | 100 | 0.23 | CFP | N/A | DEER TS | 7050251001390 |  | 7050251001390 | 2026-01-26 | 2026
39108 |  | CEF-CIUCSANGEORGIU | CIUCSANGEORGIU | HR | solar | 0.00588 | 0.00588 | 200 | 0.4 | CFP | N/A | DEER TS | 7050251001391 |  | 7050251001391 | 2026-02-02 | 2026
39109 |  | CEF-VULCAN | VULCAN | BV | solar | 0.006 | 0.006 | 200 | 0.4 | CFP | N/A | DEER TS | 7010251003185 |  | 7010251003185 | 2026-01-19 | 2025
39110 |  | CEF-TOMESTI | TOMESTI | HR | solar | 0.005 | 0.005 | 200 | 0.23 | CFP | N/A | DEER TS | 7050251001392 |  | 7050251001392 | 2026-01-26 | 2026
39111 |  | CEF-TOMESTI | TOMESTI | HR | solar | 0.004 | 0.004 | 200 | 0.23 | CFP | N/A | DEER TS | 7050251001394 |  | 7050251001394 | 2026-01-26 | 2025
39112 |  | CEF-CARTA | CARTA | HR | solar | 0.005 | 0.005 | 200 | 0.23 | CFP | N/A | DEER TS | 7050251001395 |  | 7050251001395 | 2026-01-27 | 2025
39113 |  | CEF-LUNCA DE JOS | LUNCA DE JOS | HR | solar | 0.006 | 0.006 | 48.83 | 0.23 | CFP | N/A | DEER TS | 7050251001396 |  | 7050251001396 | 2026-01-14 | 2026
39114 |  | CEF-SANCRAIU DE MURES | SANCRAIU DE MURES | MS | solar | 0.01 | 0.01 | 0 | 0 | CFP | N/A | DEER TS | 7030251002378 |  | 7030251002378 | 2026-02-02 | 2026
39115 |  | CEF-MIERCUREA CIUC | MIERCUREA CIUC | HR | solar | 0.02 | 0.02 | 93.75 | 0.4 | CFP | N/A | DEER TS | 7050251001397 |  | 7050251001397 | 2026-01-27 | 2025
39116 |  | CEF-SANMARTIN | SANMARTIN | HR | solar | 0.006 | 0.006 | 200 | 0.4 | CFP | N/A | DEER TS | 7050251001398 |  | 7050251001398 | 2026-01-27 | 2026
39117 |  | CEF-SANSIMION | SANSIMION | HR | solar | 0.005 | 0.005 | 0 | 0 | CFP | N/A | DEER TS | 7050251001400 |  | 7050251001400 | 2026-01-27 | 2025
39118 |  | CEF-SANTANA DE MURES | SANTANA DE MURES | MS | solar | 0.006 | 0.006 | 200 | 0.23 | CFP | N/A | DEER TS | 7030251002383 |  | 7030251002383 | 2026-01-09 | 2026
39119 |  | CEF-CISNADIE | CISNADIE | SB | solar | 0.005 | 0.005 | 100 | 0.4 | CFP | N/A | DEER TS | 7020251002448 |  | 7020251002448 | 2026-02-11 | 2026
39120 |  | CEF-TOMESTI | TOMESTI | HR | solar | 0.003 | 0.003 | 100 | 0.23 | CFP | N/A | DEER TS | 7050251001401 |  | 7050251001401 | 2026-01-28 | 2026
39121 |  | CEF-CARTA | CARTA | HR | solar | 0.003 | 0.003 | 100 | 0.23 | CFP | N/A | DEER TS | 7050251001404 |  | 7050251001404 | 2026-01-27 | 2025
39122 |  | CEF-LELICENI | LELICENI | HR | solar | 0.005 | 0.005 | 100 | 0.23 | CFP | N/A | DEER TS | 7050251001407 |  | 7050251001407 | 2026-01-28 | 2026
39123 |  | CEF-LELICENI | LELICENI | HR | solar | 0.003 | 0.003 | 200 | 0.23 | CFP | N/A | DEER TS | 7050251001408 |  | 7050251001408 | 2026-01-27 | 2025
39124 |  | CEF-SATU MARE | SATU MARE | HR | solar | 0.006 | 0.006 | 100 | 0.23 | CFP | N/A | DEER TS | 7050251001409 |  | 7050251001409 | 2026-01-28 | 2025
39125 |  | CEF-MIERCUREA NIRAJULUI | MIERCUREA NIRAJULUI | MS | solar | 0.0036 | 0.0036 | 300 | 0.4 | CFP | N/A | DEER TS | 7030251002389 |  | 7030251002389 | 2026-01-12 | 2026
39126 |  | CEF-TOMESTI | TOMESTI | HR | solar | 0.004 | 0.004 | 100 | 0.23 | CFP | N/A | DEER TS | 7050251001410 |  | 7050251001410 | 2026-01-27 | 2025
39127 |  | CEF-CARTA | CARTA | HR | solar | 0.003 | 0.003 | 100 | 0.23 | CFP | N/A | DEER TS | 7050251001411 |  | 7050251001411 | 2026-01-27 | 2025
39128 |  | CEF-TOMESTI | TOMESTI | HR | solar | 0.003 | 0.003 | 100 | 0.23 | CFP | N/A | DEER TS | 7050251001412 |  | 7050251001412 | 2026-01-27 | 2025
39129 |  | CEF-ILIENI | ILIENI | CV | solar | 0.005 | 0.005 | 0 | 0 | CFP | N/A | DEER TS | 7060251000867 |  | 7060251000867 | 2026-01-24 | 2025
39130 |  | CEF-CARTA | CARTA | HR | solar | 0.003 | 0.003 | 100 | 0.23 | CFP | N/A | DEER TS | 7050251001413 |  | 7050251001413 | 2026-01-27 | 2025
39131 |  | CEF-ERNEI | ERNEI | MS | solar | 0.006 | 0.006 | 300 | 0.4 | CFP | N/A | DEER TS | 7030251002390 |  | 7030251002390 | 2026-01-26 | 2026
39132 |  | CEF-SANDOMINIC | SANDOMINIC | HR | solar | 0.006 | 0.006 | 48.83 | 0.4 | CFP | N/A | DEER TS | 7050251001414 |  | 7050251001414 | 2026-01-14 | 2026
39133 |  | CEF-LUNCA BRADULUI | LUNCA BRADULUI | MS | solar | 0.006 | 0.006 | 280 | 0.23 | CFP | N/A | DEER TS | 7030251002391 |  | 7030251002391 | 2026-01-23 | 2025
39134 |  | CEF-LIVEZENI | LIVEZENI | MS | solar | 0.006 | 0.006 | 200 | 0.23 | CFP | N/A | DEER TS | 7030251002392 |  | 7030251002392 | 2026-01-12 | 2025
39135 |  | CEF-GLODENI | GLODENI | MS | solar | 0.0054 | 0.0054 | 400 | 0.4 | CFP | N/A | DEER TS | 7030251002393 |  | 7030251002393 | 2026-01-26 | 2026
39136 |  | CEF-LUDUS | LUDUS | MS | solar | 0.01968 | 0.01968 | 22.22 | 0.4 | CFP | N/A | DEER TS | 7030251002403 |  | 7030251002403 | 2026-01-05 | 2026
39137 |  | CEF-COZMENI | COZMENI | HR | solar | 0.005 | 0.005 | 200 | 0.4 | CFP | N/A | DEER TS | 7050251001415 |  | 7050251001415 | 2026-01-27 | 2026
39138 |  | CEF-LUNCA DE SUS | LUNCA DE SUS | HR | solar | 0.006 | 0.006 | 200 | 0.23 | CFP | N/A | DEER TS | 7050251001417 |  | 7050251001417 | 2026-01-27 | 2026
39139 |  | CEF-BRASOV | BRASOV | BV | solar | 0.0054 | 0.0054 | 0 | 0 | CFP | N/A | DEER TS | 7010251003301 |  | 7010251003301 | 2026-01-19 | 2026
39140 |  | CEF-COZMENI | COZMENI | HR | solar | 0.005 | 0.005 | 200 | 0.23 | CFP | N/A | DEER TS | 7050251001419 |  | 7050251001419 | 2026-01-27 | 2026
39141 |  | CEF-FRUMOASA | FRUMOASA | HR | solar | 0.006 | 0.006 | 0 | 0 | CFP | N/A | DEER TS | 7050251001420 |  | 7050251001420 | 2026-01-27 | 2025
39142 |  | CEF-GHEORGHE DOJA | GHEORGHE DOJA | MS | solar | 0.0054 | 0.0054 | 314 | 0.23 | CFP | N/A | DEER TS | 7030251002418 |  | 7030251002418 | 2026-02-20 | 2026
39143 |  | CEF-SANTANA DE MURES | SANTANA DE MURES | MS | solar | 0.01 | 0.01 | 300 | 0.4 | CFP | N/A | DEER TS | 7030251002419 |  | 7030251002419 | 2026-02-12 | 2026
39144 |  | CEF-RACU | RACU | HR | solar | 0.003 | 0.003 | 100 | 0.23 | CFP | N/A | DEER TS | 7050251001424 |  | 7050251001424 | 2026-01-27 | 2026
39145 |  | CEF-TOMESTI | TOMESTI | HR | solar | 0.006 | 0.006 | 100 | 0.23 | CFP | N/A | DEER TS | 7050251001427 |  | 7050251001427 | 2026-01-28 | 2026
39146 |  | CEF-ODORHEIU SECUIESC | ODORHEIU SECUIESC | HR | solar | 0.004 | 0.004 | 0 | 0 | CFP | N/A | DEER TS | 7050251001428 |  | 7050251001428 | 2026-01-27 | 2026
39147 |  | CEF-DANESTI | DANESTI | HR | solar | 0.005 | 0.005 | 200 | 0.23 | CFP | N/A | DEER TS | 7050251001429 |  | 7050251001429 | 2026-01-28 | 2026
39148 |  | CEF-CRISTURU SECUIESC | CRISTURU SECUIESC | HR | solar | 0.006 | 0.006 | 100 | 0.23 | CFP | N/A | DEER TS | 7050251001430 |  | 7050251001430 | 2026-02-05 | 2026
39149 |  | CEF-SANTIMBRU | SANTIMBRU | HR | solar | 0.003 | 0.003 | 100 | 0.23 | CFP | N/A | DEER TS | 7050251001431 |  | 7050251001431 | 2026-01-28 | 2026
39150 |  | CEF-FELICENI | FELICENI | HR | solar | 0.005 | 0.005 | 0 | 0 | CFP | N/A | DEER TS | 7050251001432 |  | 7050251001432 | 2026-01-27 | 2026
39151 |  | CEF-DANESTI | DANESTI | HR | solar | 0.003 | 0.003 | 100 | 0.23 | CFP | N/A | DEER TS | 7050251001433 |  | 7050251001433 | 2026-01-28 | 2026
39152 |  | CEF-TARNAVENI | TARNAVENI | MS | solar | 0.00594 | 0.00594 | 200 | 0.4 | CFP | N/A | DEER TS | 7030251002434 |  | 7030251002434 | 2026-01-05 | 2026
39153 |  | CEF-MADARAS | MADARAS | HR | solar | 0.003 | 0.003 | 100 | 0.23 | CFP | N/A | DEER TS | 7050251001434 |  | 7050251001434 | 2026-01-28 | 2026
39154 |  | CEF-CRISTIAN | CRISTIAN | BV | solar | 0.008 | 0.008 | 0 | 0 | CFP | N/A | DEER TS | 7010250800383 | 2025-08-25 | 7010250800383 | 2026-02-05 | 2026
39155 |  | CEF-BRASOV | BRASOV | BV | solar | 0.006 | 0.006 | 0 | 0 | CFP | N/A | DEER TS | 7010251003322 |  | 7010251003322 | 2026-02-19 | 2026
39156 |  | CEF-TOMESTI | TOMESTI | HR | solar | 0.005 | 0.005 | 100 | 0.23 | CFP | N/A | DEER TS | 7050251001435 |  | 7050251001435 | 2026-01-28 | 2026
39157 |  | CEF-FRUMOASA | FRUMOASA | HR | solar | 0.005 | 0.005 | 200 | 0.23 | CFP | N/A | DEER TS | 7050251001437 |  | 7050251001437 | 2026-01-27 | 2026
39158 |  | CEF-DANESTI | DANESTI | HR | solar | 0.003 | 0.003 | 100 | 0.23 | CFP | N/A | DEER TS | 7050251001438 |  | 7050251001438 | 2026-01-28 | 2026
39159 |  | CEF-SANDOMINIC | SANDOMINIC | HR | solar | 0.003 | 0.003 | 100 | 0.23 | CFP | N/A | DEER TS | 7050251001439 |  | 7050251001439 | 2026-01-28 | 2026
39160 |  | CEF-FELICENI | FELICENI | HR | solar | 0.015 | 0.015 | 0 | 0 | CFP | N/A | DEER TS | 7050251001442 |  | 7050251001442 | 2026-01-27 | 2025
39161 |  | CEF-SANDOMINIC | SANDOMINIC | HR | solar | 0.003 | 0.003 | 100 | 0.23 | CFP | N/A | DEER TS | 7050251001443 |  | 7050251001443 | 2026-01-30 | 2026
39162 |  | CEF-SIBIU | SIBIU | SB | solar | 0.008 | 0.008 | 50 | 0.4 | CFP | N/A | DEER TS | 7020251002486 |  | 7020251002486 | 2026-01-14 | 2026
39163 |  | CEF-BRASOV | BRASOV | BV | solar | 0.006 | 0.006 | 280 | 0.4 | CFP | N/A | DEER TS | 7010251003325 |  | 7010251003325 | 2026-01-19 | 2025
39164 |  | CEF-ODORHEIU SECUIESC | ODORHEIU SECUIESC | HR | solar | 0.00704 | 0.00704 | 50 | 0.4 | CFP | N/A | DEER TS | 7050251001444 |  | 7050251001444 | 2026-02-11 | 2026
39165 |  | CEF-GHEORGHENI | GHEORGHENI | HR | solar | 0.006 | 0.006 | 280 | 0.23 | CFP | N/A | DEER TS | 7050251001445 |  | 7050251001445 | 2026-01-27 | 2025
39166 |  | CEF-DANESTI | DANESTI | HR | solar | 0.01 | 0.01 | 280 | 0.4 | CFP | N/A | DEER TS | 7050251001447 |  | 7050251001447 | 2026-01-27 | 2026
39167 |  | CEF-LUNCA DE JOS | LUNCA DE JOS | HR | solar | 0.012 | 0.012 | 200 | 0.4 | CFP | N/A | DEER TS | 7050251001449 |  | 7050251001449 | 2026-01-14 | 2026
39168 |  | CEF-SICULENI | SICULENI | HR | solar | 0.00798 | 0.00798 | 200 | 0.4 | CFP | N/A | DEER TS | 7050251001453 |  | 7050251001453 | 2026-01-27 | 2026
39169 |  | CEF-DARJIU | DARJIU | HR | solar | 0.006 | 0.006 | 200 | 0.23 | CFP | N/A | DEER TS | 7050251001458 |  | 7050251001458 | 2026-01-27 | 2025
39170 |  | CEF-CORUND | CORUND | HR | solar | 0.005 | 0.005 | 200 | 0.4 | CFP | N/A | DEER TS | 7050251001460 |  | 7050251001460 | 2026-02-25 | 2026
39171 |  | CEF-LUPENI | LUPENI | HR | solar | 0.008 | 0.008 | 200 | 0.4 | CFP | N/A | DEER TS | 7050251001464 |  | 7050251001464 | 2026-02-25 | 2026
39172 |  | CEF-PLAIESII DE JOS | PLAIESII DE JOS | HR | solar | 0.006 | 0.006 | 200 | 0.23 | CFP | N/A | DEER TS | 7050251001467 |  | 7050251001467 | 2026-01-15 | 2026
39173 |  | CEF-MIERCUREA CIUC | MIERCUREA CIUC | HR | solar | 0.008 | 0.008 | 280 | 0.23 | CFP | N/A | DEER TS | 7050251001468 |  | 7050251001468 | 2026-01-23 | 2026
39174 |  | CEF-OCNA MURES | OCNA MURES | AB | solar | 0.006 | 0.006 | 300 | 0.23 | CFP | N/A | DEER TS | 7040251005720 | 2025-11-27 | 7040251005720 | 2026-01-23 | 2026
39175 |  | CEF-LUPENI | LUPENI | HR | solar | 0.00595 | 0.00595 | 200 | 0.23 | CFP | N/A | DEER TS | 7050251001470 |  | 7050251001470 | 2026-02-26 | 2026
39176 |  | CEF-PANET | PANET | MS | solar | 0.005 | 0.005 | 302 | 0.4 | CFP | N/A | DEER TS | 7030251002468 |  | 7030251002468 | 2026-01-12 | 2026
39177 |  | CEF-SIBIU | SIBIU | SB | solar | 0.005 | 0.005 | 50 | 0.4 | CFP | N/A | DEER TS | 7020251002511 |  | 7020251002511 | 2026-01-20 | 2026
39178 |  | CEF-BICHIS | BICHIS | MS | solar | 0.004 | 0.004 | 0 | 0 | CFP | N/A | DEER TS | 7030251002469 |  | 7030251002469 | 2026-02-24 | 2026
39179 |  | CEF-SELIMBAR | SELIMBAR | SB | solar | 0.006 | 0.006 | 50 | 0.4 | CFP | N/A | DEER TS | 7020251002515 |  | 7020251002515 | 2026-02-19 | 2026
39180 |  | CEF-GHEORGHENI | GHEORGHENI | HR | solar | 0.00492 | 0.00492 | 100 | 0.23 | CFP | N/A | DEER TS | 7050251001472 |  | 7050251001472 | 2026-01-27 | 2025
39181 |  | CEF-SUSENI | SUSENI | HR | solar | 0.00492 | 0.00492 | 100 | 0.23 | CFP | N/A | DEER TS | 7050251001473 |  | 7050251001473 | 2026-01-27 | 2025
39182 |  | CEF-REMETEA | REMETEA | HR | solar | 0.006 | 0.006 | 100 | 0.4 | CFP | N/A | DEER TS | 7050251001475 |  | 7050251001475 | 2026-01-27 | 2025
39183 |  | CEF-REMETEA | REMETEA | HR | solar | 0.0058 | 0.0058 | 100 | 0.4 | CFP | N/A | DEER TS | 7050251001476 |  | 7050251001476 | 2026-01-27 | 2025
39184 |  | CEF-TARGU MURES | TARGU MURES | MS | solar | 0.0054 | 0.0054 | 300 | 0.4 | CFP | N/A | DEER TS | 7030251002475 |  | 7030251002475 | 2026-02-12 | 2026
39185 |  | CEF-DEALU | DEALU | HR | solar | 0.008 | 0.008 | 200 | 0.4 | CFP | N/A | DEER TS | 7050251001482 |  | 7050251001482 | 2026-02-25 | 2026
39186 |  | CEF-TARNAVENI | TARNAVENI | MS | solar | 0.006 | 0.006 | 200 | 0.23 | CFP | N/A | DEER TS | 7030251002480 |  | 7030251002480 | 2026-01-05 | 2026
39187 |  | CEF-MICASASA | MICASASA | SB | solar | 0.005 | 0.005 | 100 | 0.4 | CFP | N/A | DEER TS | 7020251002521 |  | 7020251002521 | 2026-01-13 | 2026
39188 |  | CEF-DEALU | DEALU | HR | solar | 0.01 | 0.01 | 200 | 0.4 | CFP | N/A | DEER TS | 7050251001484 |  | 7050251001484 | 2026-02-25 | 2026
39189 |  | CEF-ERNEI | ERNEI | MS | solar | 0.004 | 0.004 | 0 | 0 | CFP | N/A | DEER TS | 7030251002485 |  | 7030251002485 | 2026-01-30 | 2026
39190 |  | CEF-SANGEORGIU DE MURES | SANGEORGIU DE MURES | MS | solar | 0.006 | 0.006 | 50 | 0.4 | CFP | N/A | DEER TS | 7030251002488 |  | 7030251002488 | 2026-01-22 | 2026
39191 |  | CEF-PLAIESII DE JOS | PLAIESII DE JOS | HR | solar | 0.012 | 0.012 | 0 | 0 | CFP | N/A | DEER TS | 7050251001486 |  | 7050251001486 | 2026-02-03 | 2026
39192 |  | CEF-PREJMER | PREJMER | BV | solar | 0.006 | 0.006 | 200 | 0.4 | CFP | N/A | DEER TS | 7010251003375 |  | 7010251003375 | 2026-01-28 | 2026
39193 |  | CEF-TUSNAD | TUSNAD | HR | solar | 0.01092 | 0.01092 | 200 | 0.4 | CFP | N/A | DEER TS | 7050251001487 |  | 7050251001487 | 2026-01-14 | 2026
39194 |  | CEF-LUPENI | LUPENI | HR | solar | 0.00984 | 0.00984 | 100 | 0.4 | CFP | N/A | DEER TS | 7050251001488 |  | 7050251001488 | 2026-02-11 | 2026
39195 |  | CEF-RASNOV | RASNOV | BV | solar | 0.005 | 0.005 | 100 | 0.4 | CFP | N/A | DEER TS | 7010251003380 |  | 7010251003380 | 2026-02-11 | 2026
39196 |  | CEF-MIERCUREA CIUC | MIERCUREA CIUC | HR | solar | 0.01 | 0.01 | 0 | 0 | CFP | N/A | DEER TS | 7050251001489 |  | 7050251001489 | 2026-01-27 | 2026
39197 |  | CEF-MIERCUREA CIUC | MIERCUREA CIUC | HR | solar | 0.03 | 0.03 | 0 | 0 | CFP | N/A | DEER TS | 7050251001490 |  | 7050251001490 | 2026-01-27 | 2026
39198 |  | CEF-MIERCUREA CIUC | MIERCUREA CIUC | HR | solar | 0.006 | 0.006 | 100 | 0.23 | CFP | N/A | DEER TS | 7050251001491 |  | 7050251001491 | 2026-02-19 | 2026
39199 |  | CEF-TARGU MURES | TARGU MURES | MS | solar | 0.008 | 0.008 | 314 | 0.4 | CFP | N/A | DEER TS | 7030250800389 |  | 7030250800389 | 2026-01-19 | 2026
39200 |  | CEF-CISNADIE | CISNADIE | SB | solar | 0.006 | 0.006 | 200 | 0.4 | CFP | N/A | DEER TS | 7020251002541 |  | 7020251002541 | 2026-01-13 | 2026
39201 |  | CEF-CORUND | CORUND | HR | solar | 0.01 | 0.01 | 200 | 0.4 | CFP | N/A | DEER TS | 7050251001492 |  | 7050251001492 | 2026-02-25 | 2026
39202 |  | CEF-VANATORI | VANATORI | MS | solar | 0.006 | 0.006 | 100 | 0.4 | CFP | N/A | DEER TS | 7030251002504 |  | 7030251002504 | 2026-02-12 | 2026
39203 |  | CEF-BREAZA | BREAZA | MS | solar | 0.004 | 0.004 | 0 | 0 | CFP | N/A | DEER TS | 7030251002512 |  | 7030251002512 | 2026-01-23 | 2026
39204 |  | CEF-BAND | BAND | MS | solar | 0.004 | 0.004 | 0 | 0 | CFP | N/A | DEER TS | 7030251002513 |  | 7030251002513 | 2026-01-13 | 2026
39205 |  | CEF-REMETEA | REMETEA | HR | solar | 0.00413 | 0.00413 | 100 | 0.4 | CFP | N/A | DEER TS | 7050251001493 |  | 7050251001493 | 2026-01-27 | 2025
39206 |  | CEF-TUSNAD | TUSNAD | HR | solar | 0.008 | 0.008 | 560 | 0.4 | CFP | N/A | DEER TS | 7050251001495 |  | 7050251001495 | 2026-01-27 | 2026
39207 |  | CEF-TARGU MURES | TARGU MURES | MS | solar | 0.006 | 0.006 | 300 | 0.4 | CFP | N/A | DEER TS | 7030251002517 |  | 7030251002517 | 2026-02-02 | 2026
39208 |  | CEF-GHEORGHENI | GHEORGHENI | HR | solar | 0.01535 | 0.01535 | 100 | 0.4 | CFP | N/A | DEER TS | 7050251001499 |  | 7050251001499 | 2026-01-27 | 2025
39209 |  | CEF-CORUND | CORUND | HR | solar | 0.01 | 0.01 | 200 | 0.4 | CFP | N/A | DEER TS | 7050251001500 |  | 7050251001500 | 2026-02-25 | 2026
39210 |  | CEF-PAULENI-CIUC | PAULENI-CIUC | HR | solar | 0.011 | 0.011 | 200 | 0.4 | CFP | N/A | DEER TS | 7050251001501 |  | 7050251001501 | 2026-01-14 | 2026
39211 |  | CEF-LIVEZENI | LIVEZENI | MS | solar | 0.0054 | 0.0054 | 300 | 0.23 | CFP | N/A | DEER TS | 7030251002522 |  | 7030251002522 | 2026-02-18 | 2026
39212 |  | CEF-SANPAUL | SANPAUL | MS | solar | 0.004 | 0.004 | 0 | 0 | CFP | N/A | DEER TS | 7030251002523 |  | 7030251002523 | 2026-01-23 | 2026
39213 |  | CEF-MICASASA | MICASASA | SB | solar | 0.005 | 0.005 | 100 | 0.4 | CFP | N/A | DEER TS | 7020251002555 |  | 7020251002555 | 2026-01-13 | 2026
39214 |  | CEF-ERNEI | ERNEI | MS | solar | 0.004 | 0.004 | 0 | 0 | CFP | N/A | DEER TS | 7030251002526 |  | 7030251002526 | 2026-01-27 | 2026
39215 |  | CEF-MICASASA | MICASASA | SB | solar | 0.006 | 0.006 | 200 | 0.4 | CFP | N/A | DEER TS | 7020251002556 |  | 7020251002556 | 2026-01-13 | 2026
39216 |  | CEF-CRISTIAN | CRISTIAN | BV | solar | 0.0048 | 0.0048 | 0 | 0 | CFP | N/A | DEER TS | 7010251003413 |  | 7010251003413 | 2026-01-19 | 2025
39217 |  | CEF-SIBIU | SIBIU | SB | solar | 0.006 | 0.006 | 100 | 0.4 | CFP | N/A | DEER TS | 7020251002559 |  | 7020251002559 | 2026-02-18 | 2026
39218 |  | CEF-ALBA IULIA | ALBA IULIA | AB | solar | 0.00598 | 0.00598 | 200 | 0.23 | CFP | N/A | DEER TS | 7040251005904 |  | 7040251005904 | 2026-01-08 | 2026
39219 |  | CEF-ODORHEIU SECUIESC | ODORHEIU SECUIESC | HR | solar | 0.0093 | 0.0093 | 200 | 0.4 | CFP | N/A | DEER TS | 7050251001503 |  | 7050251001503 | 2026-01-27 | 2025
39220 |  | CEF-SACELE | SACELE | BV | solar | 0.005 | 0.005 | 50 | 0.4 | CFP | N/A | DEER TS | 7010251003416 |  | 7010251003416 | 2026-02-20 | 2025
39221 |  | CEF-LUPENI | LUPENI | HR | solar | 0.008 | 0.008 | 0 | 0 | CFP | N/A | DEER TS | 7050251001509 |  | 7050251001509 | 2026-02-12 | 2026
39222 |  | CEF-MICASASA | MICASASA | SB | solar | 0.005 | 0.005 | 100 | 0.4 | CFP | N/A | DEER TS | 7020251002567 |  | 7020251002567 | 2026-01-13 | 2026
39223 |  | CEF-SARMASU | SARMASU | MS | solar | 0.006 | 0.006 | 314 | 0.23 | CFP | N/A | DEER TS | 7030251002535 |  | 7030251002535 | 2026-02-03 | 2026
39224 |  | CEF-MICASASA | MICASASA | SB | solar | 0.005 | 0.005 | 100 | 0.4 | CFP | N/A | DEER TS | 7020251002570 |  | 7020251002570 | 2026-01-13 | 2026
39225 |  | CEF-SIBIU | SIBIU | SB | solar | 0.00558 | 0.00558 | 200 | 0.4 | CFP | N/A | DEER TS | 7020251002571 |  | 7020251002571 | 2026-01-16 | 2026
39226 |  | CEF-MIERCUREA CIUC | MIERCUREA CIUC | HR | solar | 0.006 | 0.006 | 314 | 0.23 | CFP | N/A | DEER TS | 7050251001511 |  | 7050251001511 | 2026-02-26 | 2026
39227 |  | CEF-MICASASA | MICASASA | SB | solar | 0.005 | 0.005 | 100 | 0.4 | CFP | N/A | DEER TS | 7020251002572 |  | 7020251002572 | 2026-01-13 | 2026
39228 |  | CEF-PLAIESII DE JOS | PLAIESII DE JOS | HR | solar | 0.01 | 0.01 | 300 | 0.4 | CFP | N/A | DEER TS | 7050251001512 |  | 7050251001512 | 2026-01-28 | 2026
39229 |  | CEF-SANCRAIU DE MURES | SANCRAIU DE MURES | MS | solar | 0.005 | 0.005 | 100 | 0.23 | CFP | N/A | DEER TS | 7030251002539 |  | 7030251002539 | 2026-02-16 | 2026
39230 |  | CEF-BAND | BAND | MS | solar | 0.004 | 0.004 | 0 | 0 | CFP | N/A | DEER TS | 7030251002541 |  | 7030251002541 | 2026-01-14 | 2026
39231 |  | CEF-MICASASA | MICASASA | SB | solar | 0.005 | 0.005 | 100 | 0.4 | CFP | N/A | DEER TS | 7020251002574 |  | 7020251002574 | 2026-01-13 | 2026
39232 |  | CEF-SICULENI | SICULENI | HR | solar | 0.005 | 0.005 | 100 | 0.23 | CFP | N/A | DEER TS | 7050251001514 |  | 7050251001514 | 2026-01-28 | 2025
39233 |  | CEF-ALBESTI | ALBESTI | MS | solar | 0.006 | 0.006 | 300 | 0.4 | CFP | N/A | DEER TS | 7030251002545 |  | 7030251002545 | 2026-02-12 | 2026
39234 |  | CEF-MICASASA | MICASASA | SB | solar | 0.005 | 0.005 | 100 | 0.4 | CFP | N/A | DEER TS | 7020251002576 |  | 7020251002576 | 2026-01-13 | 2026
39235 |  | CEF-SAULIA | SAULIA | MS | solar | 0.004 | 0.004 | 0 | 0 | CFP | N/A | DEER TS | 7030251002547 |  | 7030251002547 | 2026-01-22 | 2026
39236 |  | CEF-GHINDARI | GHINDARI | MS | solar | 0.0054 | 0.0054 | 300 | 0.23 | CFP | N/A | DEER TS | 7030251002548 |  | 7030251002548 | 2026-01-08 | 2025
39237 |  | CEF-TARGU MURES | TARGU MURES | MS | solar | 0.01 | 0.01 | 0 | 0 | CFP | N/A | DEER TS | 7030251002551 |  | 7030251002551 | 2026-02-12 | 2026
39238 |  | CEF-SANPETRU | SANPETRU | BV | solar | 0.006 | 0.006 | 280 | 0.4 | CFP | N/A | DEER TS | 7010251003454 |  | 7010251003454 | 2026-02-03 | 2026
39239 |  | CEF-SANCRAIENI | SANCRAIENI | HR | solar | 0.006 | 0.006 | 200 | 0.23 | CFP | N/A | DEER TS | 7050251001524 |  | 7050251001524 | 2026-01-28 | 2025
39240 |  | CEF-SIBIU | SIBIU | SB | solar | 0.008 | 0.008 | 200 | 0.4 | CFP | N/A | DEER TS | 7020251002579 |  | 7020251002579 | 2026-01-16 | 2026
39241 |  | CEF-BAND | BAND | MS | solar | 0.004 | 0.004 | 0 | 0 | CFP | N/A | DEER TS | 7030251002555 |  | 7030251002555 | 2026-01-26 | 2026
39242 |  | CEF-DANES | DANES | MS | solar | 0.0054 | 0.0054 | 100 | 0.23 | CFP | N/A | DEER TS | 7030251002557 |  | 7030251002557 | 2026-02-18 | 2026
39243 |  | CEF-FELDIOARA | FELDIOARA | BV | solar | 0.006 | 0.006 | 305 | 0.4 | CFP | N/A | DEER TS | 7010251003458 | 2025-11-06 | 7010251003458 | 2026-01-26 | 2026
39244 |  | CEF-ZETEA | ZETEA | HR | solar | 0.01 | 0.01 | 292.97 | 0.4 | CFP | N/A | DEER TS | 7050251001528 |  | 7050251001528 | 2026-01-28 | 2025
39245 |  | CEF-ZETEA | ZETEA | HR | solar | 0.008 | 0.008 | 292.97 | 0.4 | CFP | N/A | DEER TS | 7050251001529 |  | 7050251001529 | 2026-01-28 | 2025
39246 |  | CEF-VALEA LARGA | VALEA LARGA | MS | solar | 0.0054 | 0.0054 | 11.11 | 0.23 | CFP | N/A | DEER TS | 7030251002560 |  | 7030251002560 | 2026-02-18 | 2026
39247 |  | CEF-SIBIU | SIBIU | SB | solar | 0.006 | 0.006 | 200 | 0.4 | CFP | N/A | DEER TS | 7020251002583 |  | 7020251002583 | 2026-01-19 | 2026
39248 |  | CEF-TARGU MURES | TARGU MURES | MS | solar | 0.0054 | 0.0054 | 0 | 0 | CFP | N/A | DEER TS | 7030251002561 |  | 7030251002561 | 2026-02-13 | 2026
39249 |  | CEF-GORNESTI | GORNESTI | MS | solar | 0.02 | 0.02 | 33 | 0.4 | CFP | N/A | DEER TS | 7030251002562 |  | 7030251002562 | 2026-02-20 | 2026
39250 |  | CEF-SANCRAIENI | SANCRAIENI | HR | solar | 0.006 | 0.006 | 200 | 0.23 | CFP | N/A | DEER TS | 7050251001533 |  | 7050251001533 | 2026-02-25 | 2026
39251 |  | CEF-BRASOV | BRASOV | BV | solar | 0.006 | 0.006 | 22.22 | 0.4 | CFP | N/A | DEER TS | 7010251003494 |  | 7010251003494 | 2026-02-09 | 2026
39252 |  | CEF-TARGU MURES | TARGU MURES | MS | solar | 0.008 | 0.008 | 300 | 0.4 | CFP | N/A | DEER TS | 7030251002568 |  | 7030251002568 | 2026-02-20 | 2026
39253 |  | CEF-SANSIMION | SANSIMION | HR | solar | 0.006 | 0.006 | 0 | 0 | CFP | N/A | DEER TS | 7050251001536 |  | 7050251001536 | 2026-02-10 | 2026
39254 |  | CEF-SIBIU | SIBIU | SB | solar | 0.003 | 0.003 | 100 | 0.4 | CFP | N/A | DEER TS | 7020251002589 |  | 7020251002589 | 2026-01-15 | 2026
39255 |  | CEF-SACELE | SACELE | BV | solar | 0.006 | 0.006 | 200 | 0.4 | CFP | N/A | DEER TS | 7010251003502 |  | 7010251003502 | 2026-01-15 | 2026
39256 |  | CEF-SANCRAIENI | SANCRAIENI | HR | solar | 0.006 | 0.006 | 200 | 0.23 | CFP | N/A | DEER TS | 7050251001537 |  | 7050251001537 | 2026-02-25 | 2026
39257 |  | CEF-DANESTI | DANESTI | HR | solar | 0.004 | 0.004 | 100 | 0.23 | CFP | N/A | DEER TS | 7050251001539 |  | 7050251001539 | 2026-01-28 | 2026
39258 |  | CEF-SIBIU | SIBIU | SB | solar | 0.006 | 0.006 | 50 | 0.4 | CFP | N/A | DEER TS | 7020251002594 |  | 7020251002594 | 2026-01-16 | 2026
39259 |  | CEF-SIBIU | SIBIU | SB | solar | 0.006 | 0.006 | 50 | 0.4 | CFP | N/A | DEER TS | 7020251002596 |  | 7020251002596 | 2026-01-16 | 2026
39260 |  | CEF-ODORHEIU SECUIESC | ODORHEIU SECUIESC | HR | solar | 0.005 | 0.005 | 200 | 0.23 | CFP | N/A | DEER TS | 7050251001541 |  | 7050251001541 | 2026-02-10 | 2026
39261 |  | CEF-SANDOMINIC | SANDOMINIC | HR | solar | 0.005 | 0.005 | 100 | 0.23 | CFP | N/A | DEER TS | 7050251001542 |  | 7050251001542 | 2026-01-28 | 2026
39262 |  | CEF-SANDOMINIC | SANDOMINIC | HR | solar | 0.003 | 0.003 | 100 | 0.23 | CFP | N/A | DEER TS | 7050251001543 |  | 7050251001543 | 2026-01-28 | 2026
39263 |  | CEF-PAULENI-CIUC | PAULENI-CIUC | HR | solar | 0.0099 | 0.0099 | 0 | 0 | CFP | N/A | DEER TS | 7050251001548 |  | 7050251001548 | 2026-01-28 | 2025
39264 |  | CEF-BAND | BAND | MS | solar | 0.004 | 0.004 | 0 | 0 | CFP | N/A | DEER TS | 7030251002595 |  | 7030251002595 | 2026-02-13 | 2026
39265 |  | CEF-SANPAUL | SANPAUL | MS | solar | 0.004 | 0.004 | 0 | 0 | CFP | N/A | DEER TS | 7030251002596 |  | 7030251002596 | 2026-01-29 | 2026
39266 |  | CEF-CODLEA | CODLEA | BV | solar | 0.006 | 0.006 | 50 | 0.4 | CFP | N/A | DEER TS | 7010251003514 |  | 7010251003514 | 2026-02-06 | 2026
39267 |  | CEF-BAND | BAND | MS | solar | 0.004 | 0.004 | 0 | 0 | CFP | N/A | DEER TS | 7030251002598 |  | 7030251002598 | 2026-01-16 | 2026
39268 |  | CEF-SELIMBAR | SELIMBAR | SB | solar | 0.006 | 0.006 | 200 | 0.4 | CFP | N/A | DEER TS | 7020251002617 |  | 7020251002617 | 2026-02-10 | 2026
39269 |  | CEF-LUPENI | LUPENI | HR | solar | 0.01 | 0.01 | 200 | 0.4 | CFP | N/A | DEER TS | 7050251001550 |  | 7050251001550 | 2026-02-25 | 2026
39270 |  | CEF-CORUND | CORUND | HR | solar | 0.006 | 0.006 | 200 | 0.4 | CFP | N/A | DEER TS | 7050251001551 |  | 7050251001551 | 2026-02-25 | 2026
39271 |  | CEF-CISNADIE | CISNADIE | SB | solar | 0.005 | 0.005 | 50 | 0.4 | CFP | N/A | DEER TS | 7020251002627 |  | 7020251002627 | 2026-02-19 | 2026
39272 |  | CEF-MIERCUREA NIRAJULUI | MIERCUREA NIRAJULUI | MS | solar | 0.005 | 0.005 | 200 | 0.4 | CFP | N/A | DEER TS | 7030251002604 |  | 7030251002604 | 2026-02-20 | 2026
39273 |  | CEF-SATU MARE | SATU MARE | HR | solar | 0.008 | 0.008 | 200 | 0.4 | CFP | N/A | DEER TS | 7050251001552 |  | 7050251001552 | 2026-02-25 | 2026
39274 |  | CEF-CISNADIE | CISNADIE | SB | solar | 0.003 | 0.003 | 100 | 0.4 | CFP | N/A | DEER TS | 7020251002634 |  | 7020251002634 | 2026-01-12 | 2026
39275 |  | CEF-SIBIU | SIBIU | SB | solar | 0.0079 | 0.0079 | 200 | 0.4 | CFP | N/A | DEER TS | 7020251002635 |  | 7020251002635 | 2026-01-14 | 2026
39276 |  | CEF-TOMESTI | TOMESTI | HR | solar | 0.003 | 0.003 | 100 | 0.23 | CFP | N/A | DEER TS | 7050251001553 |  | 7050251001553 | 2026-01-29 | 2026
39277 |  | CEF-COVASNA | COVASNA | CV | solar | 0.025 | 0.025 | 0 | 0 | CFP | N/A | DEER TS | 7060250800116 | 2025-09-12 | 7060250800116 | 2026-01-16 | 2026
39278 |  | CEF-BAND | BAND | MS | solar | 0.004 | 0.004 | 0 | 0 | CFP | N/A | DEER TS | 7030251002608 |  | 7030251002608 | 2026-01-08 | 2026
39279 |  | CEF-BAND | BAND | MS | solar | 0.004 | 0.004 | 0 | 0 | CFP | N/A | DEER TS | 7030251002610 |  | 7030251002610 | 2026-01-20 | 2026
39280 |  | CEF-SIBIU | SIBIU | SB | solar | 0.006 | 0.006 | 50 | 0.4 | CFP | N/A | DEER TS | 7020251002640 |  | 7020251002640 | 2026-01-14 | 2026
39281 |  | CEF-SIBIU | SIBIU | SB | solar | 0.006 | 0.006 | 11.1 | 0.4 | CFP | N/A | DEER TS | 7020251002644 |  | 7020251002644 | 2026-01-15 | 2026
39282 |  | CEF-SIBIU | SIBIU | SB | solar | 0.005 | 0.005 | 11.1 | 0.4 | CFP | N/A | DEER TS | 7020251002646 |  | 7020251002646 | 2026-01-19 | 2026
39283 |  | CEF-AGNITA | AGNITA | SB | solar | 0.003 | 0.003 | 200 | 0.4 | CFP | N/A | DEER TS | 7020251002651 |  | 7020251002651 | 2026-01-14 | 2026
39284 |  | CEF-BICHIS | BICHIS | MS | solar | 0.004 | 0.004 | 0 | 0 | CFP | N/A | DEER TS | 7030251002618 |  | 7030251002618 | 2026-02-13 | 2026
39285 |  | CEF-SACELE | SACELE | BV | solar | 0.003 | 0.003 | 200 | 0.4 | CFP | N/A | DEER TS | 7010251003617 |  | 7010251003617 | 2026-01-09 | 2025
39286 |  | CEF-TOMESTI | TOMESTI | HR | solar | 0.003 | 0.003 | 100 | 0.23 | CFP | N/A | DEER TS | 7050251001555 |  | 7050251001555 | 2026-01-28 | 2026
39287 |  | CEF-TOMESTI | TOMESTI | HR | solar | 0.005 | 0.005 | 100 | 0.23 | CFP | N/A | DEER TS | 7050251001556 |  | 7050251001556 | 2026-01-28 | 2026
39288 |  | CEF-BICHIS | BICHIS | MS | solar | 0.004 | 0.004 | 0 | 0 | CFP | N/A | DEER TS | 7030251002620 |  | 7030251002620 | 2026-02-13 | 2026
39289 |  | CEF-SIGHISOARA | SIGHISOARA | MS | solar | 0.015 | 0.015 | 100 | 0.4 | CFP | N/A | DEER TS | 7030251002621 |  | 7030251002621 | 2026-01-15 | 2026
39290 |  | CEF-CARTA | CARTA | HR | solar | 0.005 | 0.005 | 100 | 0.23 | CFP | N/A | DEER TS | 7050251001560 |  | 7050251001560 | 2026-01-29 | 2026
39291 |  | CEF-CARTA | CARTA | HR | solar | 0.003 | 0.003 | 100 | 0.23 | CFP | N/A | DEER TS | 7050251001562 |  | 7050251001562 | 2026-01-29 | 2026
39292 |  | CEF-TOMESTI | TOMESTI | HR | solar | 0.003 | 0.003 | 100 | 0.23 | CFP | N/A | DEER TS | 7050251001563 |  | 7050251001563 | 2026-01-29 | 2026
39293 |  | CEF-CORUND | CORUND | HR | solar | 0.01 | 0.01 | 50 | 0.4 | CFP | N/A | DEER TS | 7050251001564 |  | 7050251001564 | 2026-02-11 | 2026
39294 |  | CEF-LELICENI | LELICENI | HR | solar | 0.004 | 0.004 | 100 | 0.23 | CFP | N/A | DEER TS | 7050251001565 |  | 7050251001565 | 2026-01-29 | 2026
39295 |  | CEF-PLAIESII DE JOS | PLAIESII DE JOS | HR | solar | 0.003 | 0.003 | 200 | 0.23 | CFP | N/A | DEER TS | 7050251001566 |  | 7050251001566 | 2026-01-28 | 2026
39296 |  | CEF-CORUND | CORUND | HR | solar | 0.015 | 0.015 | 0 | 0 | CFP | N/A | DEER TS | 7050251001567 |  | 7050251001567 | 2026-02-11 | 2026
39297 |  | CEF-SANDOMINIC | SANDOMINIC | HR | solar | 0.005 | 0.005 | 100 | 0.23 | CFP | N/A | DEER TS | 7050251001568 |  | 7050251001568 | 2026-01-28 | 2026
39298 |  | CEF-BREAZA | BREAZA | MS | solar | 0.004 | 0.004 | 0 | 0 | CFP | N/A | DEER TS | 7030251002629 |  | 7030251002629 | 2026-01-13 | 2026
39299 |  | CEF-TOMESTI | TOMESTI | HR | solar | 0.003 | 0.003 | 100 | 0.23 | CFP | N/A | DEER TS | 7050251001569 |  | 7050251001569 | 2026-01-28 | 2026
39300 |  | CEF-EREMITU | EREMITU | MS | solar | 0.006 | 0.006 | 0 | 0 | CFP | N/A | DEER TS | 7030251002631 |  | 7030251002631 | 2026-01-13 | 2026
39301 |  | CEF-SANDOMINIC | SANDOMINIC | HR | solar | 0.009 | 0.009 | 200 | 0.23 | CFP | N/A | DEER TS | 7050251001570 |  | 7050251001570 | 2026-01-28 | 2026
39302 |  | CEF-CODLEA | CODLEA | BV | solar | 0.004 | 0.004 | 200 | 0.4 | CFP | N/A | DEER TS | 7010251003638 |  | 7010251003638 | 2026-01-09 | 2025
39303 |  | CEF-SANSIMION | SANSIMION | HR | solar | 0.0073 | 0.0073 | 100 | 0.23 | CFP | N/A | DEER TS | 7050251001572 |  | 7050251001572 | 2026-01-28 | 2026
39304 |  | CEF-SANTIMBRU | SANTIMBRU | HR | solar | 0.003 | 0.003 | 100 | 0.23 | CFP | N/A | DEER TS | 7050251001573 |  | 7050251001573 | 2026-01-28 | 2026
39305 |  | CEF-SANTIMBRU | SANTIMBRU | HR | solar | 0.003 | 0.003 | 100 | 0.4 | CFP | N/A | DEER TS | 7050251001574 |  | 7050251001574 | 2026-01-28 | 2026
39306 |  | CEF-BREAZA | BREAZA | MS | solar | 0.004 | 0.004 | 0 | 0 | CFP | N/A | DEER TS | 7030251002634 |  | 7030251002634 | 2026-01-09 | 2026
39307 |  | CEF-CARTA | CARTA | HR | solar | 0.004 | 0.004 | 100 | 0.23 | CFP | N/A | DEER TS | 7050251001575 |  | 7050251001575 | 2026-01-28 | 2026
39308 |  | CEF-TARGU MURES | TARGU MURES | MS | solar | 0.0054 | 0.0054 | 300 | 0.23 | CFP | N/A | DEER TS | 7030251002636 |  | 7030251002636 | 2026-02-20 | 2026
39309 |  | CEF-ERNEI | ERNEI | MS | solar | 0.004 | 0.004 | 0 | 0 | CFP | N/A | DEER TS | 7030251002637 |  | 7030251002637 | 2026-02-13 | 2026
39310 |  | CEF-ERNEI | ERNEI | MS | solar | 0.004 | 0.004 | 0 | 0 | CFP | N/A | DEER TS | 7030251002638 |  | 7030251002638 | 2026-02-13 | 2026
39311 |  | CEF-SANTANA DE MURES | SANTANA DE MURES | MS | solar | 0.01 | 0.01 | 22 | 0.4 | CFP | N/A | DEER TS | 7030251002640 |  | 7030251002640 | 2026-02-20 | 2026
39312 |  | CEF-RACU | RACU | HR | solar | 0.012 | 0.012 | 200 | 0.4 | CFP | N/A | DEER TS | 7050251001581 |  | 7050251001581 | 2026-01-14 | 2026
39313 |  | CEF-BRADESTI | BRADESTI | HR | solar | 0.006 | 0.006 | 280 | 0.23 | CFP | N/A | DEER TS | 7050251001582 |  | 7050251001582 | 2026-01-23 | 2026
39314 |  | CEF-OCLAND | OCLAND | HR | solar | 0.012 | 0.012 | 100 | 0.4 | CFP | N/A | DEER TS | 7050251001583 |  | 7050251001583 | 2026-02-12 | 2026
39315 |  | CEF-GREBENISU DE CAMPIE | GREBENISU DE CAMPIE | MS | solar | 0.004 | 0.004 | 0 | 0 | CFP | N/A | DEER TS | 7030251002648 |  | 7030251002648 | 2026-02-12 | 2026
39316 |  | CEF-SIBIU | SIBIU | SB | solar | 0.005 | 0.005 | 100 | 0.4 | CFP | N/A | DEER TS | 7020251002674 |  | 7020251002674 | 2026-01-21 | 2026
39317 |  | CEF-GREBENISU DE CAMPIE | GREBENISU DE CAMPIE | MS | solar | 0.004 | 0.004 | 0 | 0 | CFP | N/A | DEER TS | 7030251002652 |  | 7030251002652 | 2026-02-12 | 2026
39318 |  | CEF-PAULENI-CIUC | PAULENI-CIUC | HR | solar | 0.006 | 0.006 | 200 | 0.23 | CFP | N/A | DEER TS | 7050251001587 |  | 7050251001587 | 2026-01-23 | 2026
39319 |  | CEF-SANCRAIENI | SANCRAIENI | HR | solar | 0.006 | 0.006 | 200 | 0.23 | CFP | N/A | DEER TS | 7050251001588 |  | 7050251001588 | 2026-02-26 | 2026
39320 |  | CEF-SANCRAIENI | SANCRAIENI | HR | solar | 0.006 | 0.006 | 200 | 0.23 | CFP | N/A | DEER TS | 7050251001590 |  | 7050251001590 | 2026-02-26 | 2026
39321 |  | CEF-RASINARI | RASINARI | SB | solar | 0.005 | 0.005 | 100 | 0.4 | CFP | N/A | DEER TS | 7020251002678 |  | 7020251002678 | 2026-01-19 | 2026
39322 |  | CEF-SANCRAIENI | SANCRAIENI | HR | solar | 0.006 | 0.006 | 200 | 0.23 | CFP | N/A | DEER TS | 7050251001591 |  | 7050251001591 | 2026-02-26 | 2026
39323 |  | CEF-LUPENI | LUPENI | HR | solar | 0.01 | 0.01 | 0 | 0 | CFP | N/A | DEER TS | 7050251001592 |  | 7050251001592 | 2026-01-28 | 2025
39324 |  | CEF-SANCRAIENI | SANCRAIENI | HR | solar | 0.006 | 0.006 | 200 | 0.23 | CFP | N/A | DEER TS | 7050251001593 |  | 7050251001593 | 2026-02-10 | 2026
39325 |  | CEF-SANDOMINIC | SANDOMINIC | HR | solar | 0.006 | 0.006 | 200 | 0.23 | CFP | N/A | DEER TS | 7050251001594 |  | 7050251001594 | 2026-01-28 | 2025
39326 |  | CEF-SANCRAIENI | SANCRAIENI | HR | solar | 0.0065 | 0.0065 | 100 | 0.4 | CFP | N/A | DEER TS | 7050251001595 |  | 7050251001595 | 2026-02-10 | 2026
39327 |  | CEF-BAND | BAND | MS | solar | 0.004 | 0.004 | 0 | 0 | CFP | N/A | DEER TS | 7030251002668 |  | 7030251002668 | 2026-01-14 | 2026
39328 |  | CEF-MIHAILENI | MIHAILENI | HR | solar | 0.006 | 0.006 | 100 | 0.23 | CFP | N/A | DEER TS | 7050251001596 |  | 7050251001596 | 2026-01-28 | 2025
39329 |  | CEF-TOMESTI | TOMESTI | HR | solar | 0.003 | 0.003 | 100 | 0.4 | CFP | N/A | DEER TS | 7050251001597 |  | 7050251001597 | 2026-01-28 | 2026
39330 |  | CEF-GREBENISU DE CAMPIE | GREBENISU DE CAMPIE | MS | solar | 0.004 | 0.004 | 0 | 0 | CFP | N/A | DEER TS | 7030251002671 |  | 7030251002671 | 2026-02-12 | 2026
39331 |  | CEF-CARTA | CARTA | HR | solar | 0.003 | 0.003 | 100 | 0.4 | CFP | N/A | DEER TS | 7050251001599 |  | 7050251001599 | 2026-01-28 | 2025
39332 |  | CEF-PAPIU ILARIAN | PAPIU ILARIAN | MS | solar | 0.004 | 0.004 | 0 | 0 | CFP | N/A | DEER TS | 7030251002673 |  | 7030251002673 | 2026-02-17 | 2026
39333 |  | CEF-TOMESTI | TOMESTI | HR | solar | 0.005 | 0.005 | 100 | 0.23 | CFP | N/A | DEER TS | 7050251001601 |  | 7050251001601 | 2026-01-28 | 2025
39334 |  | CEF-MIERCUREA CIUC | MIERCUREA CIUC | HR | solar | 0.012 | 0.012 | 560 | 0.4 | CFP | N/A | DEER TS | 7050251001602 |  | 7050251001602 | 2026-01-23 | 2026
39335 |  | CEF-JOSENI | JOSENI | HR | solar | 0.004 | 0.004 | 100 | 0.23 | CFP | N/A | DEER TS | 7050251001603 |  | 7050251001603 | 2026-01-28 | 2026
39336 |  | CEF-SANSIMION | SANSIMION | HR | solar | 0.003 | 0.003 | 100 | 0.23 | CFP | N/A | DEER TS | 7050251001604 |  | 7050251001604 | 2026-01-28 | 2025
39337 |  | CEF-SANCRAIENI | SANCRAIENI | HR | solar | 0.006 | 0.006 | 200 | 0.23 | CFP | N/A | DEER TS | 7050251001605 |  | 7050251001605 | 2026-02-09 | 2026
39338 |  | CEF-TOMESTI | TOMESTI | HR | solar | 0.003 | 0.003 | 100 | 0.23 | CFP | N/A | DEER TS | 7050251001606 |  | 7050251001606 | 2026-01-29 | 2025
39339 |  | CEF-ODORHEIU SECUIESC | ODORHEIU SECUIESC | HR | solar | 0.006 | 0.006 | 100 | 0.4 | CFP | N/A | DEER TS | 7050251001607 |  | 7050251001607 | 2026-01-23 | 2025
39340 |  | CEF-SIBIU | SIBIU | SB | solar | 0.006 | 0.006 | 200 | 0.4 | CFP | N/A | DEER TS | 7020251002695 |  | 7020251002695 | 2026-01-15 | 2026
39341 |  | CEF-PAULENI-CIUC | PAULENI-CIUC | HR | solar | 0.006 | 0.006 | 100 | 0.4 | CFP | N/A | DEER TS | 7050251001608 |  | 7050251001608 | 2026-01-29 | 2025
39342 |  | CEF-CARTA | CARTA | HR | solar | 0.003 | 0.003 | 100 | 0.4 | CFP | N/A | DEER TS | 7050251001609 |  | 7050251001609 | 2026-01-29 | 2025
39343 |  | CEF-SIBIU | SIBIU | SB | solar | 0.00672 | 0.00672 | 21.74 | 0.4 | CFP | N/A | DEER TS | 7020251002699 |  | 7020251002699 | 2026-01-15 | 2026
39344 |  | CEF-MIERCUREA CIUC | MIERCUREA CIUC | HR | solar | 0.01 | 0.01 | 314 | 0.4 | CFP | N/A | DEER TS | 7050251001610 |  | 7050251001610 | 2026-01-23 | 2026
39345 |  | CEF-JOSENI | JOSENI | HR | solar | 0.005665 | 0.005665 | 300 | 0.4 | CFP | N/A | DEER TS | 7050251001611 |  | 7050251001611 | 2026-01-23 | 2025
39346 |  | CEF-SANTIMBRU | SANTIMBRU | HR | solar | 0.006 | 0.006 | 200 | 0.23 | CFP | N/A | DEER TS | 7050251001612 |  | 7050251001612 | 2026-02-09 | 2026
39347 |  | CEF-TARNAVENI | TARNAVENI | MS | solar | 0.0054 | 0.0054 | 200 | 0.4 | CFP | N/A | DEER TS | 7030251002678 |  | 7030251002678 | 2026-02-19 | 2026
39348 |  | CEF-BRASOV | BRASOV | BV | solar | 0.007 | 0.007 | 300 | 0.4 | CFP | N/A | DEER TS | 7010251003736 |  | 7010251003736 | 2026-02-03 | 2026
39349 |  | CEF-MUGENI | MUGENI | HR | solar | 0.005 | 0.005 | 0 | 0 | CFP | N/A | DEER TS | 7050251001614 |  | 7050251001614 | 2026-02-12 | 2026
39350 |  | CEF-ATINTIS | ATINTIS | MS | solar | 0.004 | 0.004 | 0 | 0 | CFP | N/A | DEER TS | 7030251002679 |  | 7030251002679 | 2026-02-19 | 2026
39351 |  | CEF-SANPAUL | SANPAUL | MS | solar | 0.0054 | 0.0054 | 50 | 0.4 | CFP | N/A | DEER TS | 7030251002680 |  | 7030251002680 | 2026-01-26 | 2026
39352 |  | CEF-DITRAU | DITRAU | HR | solar | 0.006 | 0.006 | 280 | 0.23 | CFP | N/A | DEER TS | 7050251001618 |  | 7050251001618 | 2026-01-30 | 2025
39353 |  | CEF-REGHIN | REGHIN | MS | solar | 0.006 | 0.006 | 280 | 0.23 | CFP | N/A | DEER TS | 7030251002681 |  | 7030251002681 | 2026-02-12 | 2026
39354 |  | CEF-TARGU MURES | TARGU MURES | MS | solar | 0.01 | 0.01 | 200 | 0.4 | CFP | N/A | DEER TS | 7030251002682 |  | 7030251002682 | 2026-01-26 | 2026
39355 |  | CEF-ODORHEIU SECUIESC | ODORHEIU SECUIESC | HR | solar | 0.005 | 0.005 | 0 | 0 | CFP | N/A | DEER TS | 7050251001619 |  | 7050251001619 | 2026-01-29 | 2026
39356 |  | CEF-SIGHISOARA | SIGHISOARA | MS | solar | 0.005 | 0.005 | 100 | 0.23 | CFP | N/A | DEER TS | 7030251002683 |  | 7030251002683 | 2026-01-09 | 2026
39357 |  | CEF-REMETEA | REMETEA | HR | solar | 0.006 | 0.006 | 280 | 0.23 | CFP | N/A | DEER TS | 7050251001620 |  | 7050251001620 | 2026-01-30 | 2025
39358 |  | CEF-BRADESTI | BRADESTI | HR | solar | 0.008 | 0.008 | 200 | 0.4 | CFP | N/A | DEER TS | 7050251001622 |  | 7050251001622 | 2026-02-03 | 2026
39359 |  | CEF-BRADESTI | BRADESTI | HR | solar | 0.008 | 0.008 | 200 | 0.4 | CFP | N/A | DEER TS | 7050251001624 |  | 7050251001624 | 2026-02-26 | 2026
39360 |  | CEF-SIBIU | SIBIU | SB | solar | 0.0168 | 0.0168 | 0 | 0 | CFP | N/A | DEER TS | 7020251002707 | 2025-11-03 | 7020251002707 | 2026-02-20 | 2026
39361 |  | CEF-BICHIS | BICHIS | MS | solar | 0.004 | 0.004 | 0 | 0 | CFP | N/A | DEER TS | 7030251002691 |  | 7030251002691 | 2026-02-12 | 2026
39362 |  | CEF-BRADESTI | BRADESTI | HR | solar | 0.01 | 0.01 | 200 | 0.4 | CFP | N/A | DEER TS | 7050251001626 |  | 7050251001626 | 2026-02-26 | 2026
39363 |  | CEF-BICHIS | BICHIS | MS | solar | 0.004 | 0.004 | 0 | 0 | CFP | N/A | DEER TS | 7030251002696 |  | 7030251002696 | 2026-02-16 | 2026
39364 |  | CEF-SANPAUL | SANPAUL | MS | solar | 0.004 | 0.004 | 0 | 0 | CFP | N/A | DEER TS | 7030251002697 |  | 7030251002697 | 2026-01-19 | 2026
39365 |  | CEF-SANPAUL | SANPAUL | MS | solar | 0.004 | 0.004 | 0 | 0 | CFP | N/A | DEER TS | 7030251002698 |  | 7030251002698 | 2026-01-27 | 2026
39366 |  | CEF-MIERCUREA CIUC | MIERCUREA CIUC | HR | solar | 0.01927 | 0.01927 | 0 | 0 | CFP | N/A | DEER TS | 7050251001628 |  | 7050251001628 | 2026-01-28 | 2026
39367 |  | CEF-SANPAUL | SANPAUL | MS | solar | 0.004 | 0.004 | 0 | 0 | CFP | N/A | DEER TS | 7030251002699 |  | 7030251002699 | 2026-01-27 | 2026
39368 |  | CEF-LIVEZENI | LIVEZENI | MS | solar | 0.006 | 0.006 | 0 | 0 | CFP | N/A | DEER TS | 7030251002700 |  | 7030251002700 | 2026-02-12 | 2026
39369 |  | CEF-SANPAUL | SANPAUL | MS | solar | 0.004 | 0.004 | 0 | 0 | CFP | N/A | DEER TS | 7030251002703 |  | 7030251002703 | 2026-01-15 | 2026
39370 |  | CEF-BRADESTI | BRADESTI | HR | solar | 0.01 | 0.01 | 200 | 0.4 | CFP | N/A | DEER TS | 7050251001631 |  | 7050251001631 | 2026-02-26 | 2026
39371 |  | CEF-DITRAU | DITRAU | HR | solar | 0.005 | 0.005 | 200 | 0.23 | CFP | N/A | DEER TS | 7050251001632 |  | 7050251001632 | 2026-01-29 | 2025
39372 |  | CEF-SIBIU | SIBIU | SB | solar | 0.005 | 0.005 | 50 | 0.4 | CFP | N/A | DEER TS | 7020251002715 |  | 7020251002715 | 2026-01-20 | 2026
39373 |  | CEF-MIERCUREA CIUC | MIERCUREA CIUC | HR | solar | 0.004 | 0.004 | 100 | 0.23 | CFP | N/A | DEER TS | 7050251001633 |  | 7050251001633 | 2026-01-29 | 2026
39374 |  | CEF-MIERCUREA CIUC | MIERCUREA CIUC | HR | solar | 0.004 | 0.004 | 100 | 0.23 | CFP | N/A | DEER TS | 7050251001634 |  | 7050251001634 | 2026-01-29 | 2026
39375 |  | CEF-BRADESTI | BRADESTI | HR | solar | 0.006 | 0.006 | 200 | 0.4 | CFP | N/A | DEER TS | 7050251001635 |  | 7050251001635 | 2026-02-26 | 2026
39376 |  | CEF-SANDOMINIC | SANDOMINIC | HR | solar | 0.007 | 0.007 | 100 | 0.23 | CFP | N/A | DEER TS | 7050251001636 |  | 7050251001636 | 2026-01-29 | 2026
39377 |  | CEF-FANTANELE | FANTANELE | MS | solar | 0.004 | 0.004 | 0 | 0 | CFP | N/A | DEER TS | 7030251002710 |  | 7030251002710 | 2026-01-30 | 2026
39378 |  | CEF-SARMAS | SARMAS | HR | solar | 0.005 | 0.005 | 100 | 0.23 | CFP | N/A | DEER TS | 7050251001637 |  | 7050251001637 | 2026-01-29 | 2025
39379 |  | CEF-BICHIS | BICHIS | MS | solar | 0.004 | 0.004 | 0 | 0 | CFP | N/A | DEER TS | 7030251002712 |  | 7030251002712 | 2026-02-24 | 2026
39380 |  | CEF-SANGER | SANGER | MS | solar | 0.004 | 0.004 | 0 | 0 | CFP | N/A | DEER TS | 7030251002713 |  | 7030251002713 | 2026-02-19 | 2026
39381 |  | CEF-FANTANELE | FANTANELE | MS | solar | 0.004 | 0.004 | 0 | 0 | CFP | N/A | DEER TS | 7030251002714 |  | 7030251002714 | 2026-01-29 | 2026
39382 |  | CEF-SFANTUL GHEORGHE | SFANTUL GHEORGHE | CV | solar | 0.005 | 0.005 | 0 | 0 | CFP | N/A | DEER TS | 7060251000967 |  | 7060251000967 | 2026-01-24 | 2025
39383 |  | CEF-SANCRAIENI | SANCRAIENI | HR | solar | 0.006 | 0.006 | 200 | 0.23 | CFP | N/A | DEER TS | 7050251001644 |  | 7050251001644 | 2026-01-29 | 2026
39384 |  | CEF-ILIENI | ILIENI | CV | solar | 0.005 | 0.005 | 0 | 0 | CFP | N/A | DEER TS | 7060251000968 |  | 7060251000968 | 2026-01-24 | 2025
39385 |  | CEF-SUSENI | SUSENI | HR | solar | 0.003 | 0.003 | 100 | 0.23 | CFP | N/A | DEER TS | 7050251001645 |  | 7050251001645 | 2026-01-29 | 2026
39386 |  | CEF-PAPIU ILARIAN | PAPIU ILARIAN | MS | solar | 0.004 | 0.004 | 0 | 0 | CFP | N/A | DEER TS | 7030251002720 |  | 7030251002720 | 2026-02-19 | 2026
39387 |  | CEF-PRAID | PRAID | HR | solar | 0.006 | 0.006 | 100 | 0.23 | CFP | N/A | DEER TS | 7050251001647 |  | 7050251001647 | 2026-02-12 | 2026
39388 |  | CEF-CICEU | CICEU | HR | solar | 0.005 | 0.005 | 200 | 0.23 | CFP | N/A | DEER TS | 7050251001648 |  | 7050251001648 | 2026-01-29 | 2026
39389 |  | CEF-REMETEA | REMETEA | HR | solar | 0.008 | 0.008 | 200 | 0.23 | CFP | N/A | DEER TS | 7050251001649 |  | 7050251001649 | 2026-01-29 | 2025
39390 |  | CEF-CICEU | CICEU | HR | solar | 0.003 | 0.003 | 100 | 0.23 | CFP | N/A | DEER TS | 7050251001650 |  | 7050251001650 | 2026-01-29 | 2026
39391 |  | CEF-FANTANELE | FANTANELE | MS | solar | 0.004 | 0.004 | 0 | 0 | CFP | N/A | DEER TS | 7030251002725 |  | 7030251002725 | 2026-02-26 | 2026
39392 |  | CEF-ODORHEIU SECUIESC | ODORHEIU SECUIESC | HR | solar | 0.005 | 0.005 | 0 | 0 | CFP | N/A | DEER TS | 7050251001652 |  | 7050251001652 | 2026-01-29 | 2025
39393 |  | CEF-ODORHEIU SECUIESC | ODORHEIU SECUIESC | HR | solar | 0.008 | 0.008 | 0 | 0 | CFP | N/A | DEER TS | 7050251001653 |  | 7050251001653 | 2026-01-30 | 2026
39394 |  | CEF-MOIECIU | MOIECIU | BV | solar | 0.008 | 0.008 | 300 | 0.4 | CFP | N/A | DEER TS | 7010251003801 |  | 7010251003801 | 2026-01-15 | 2025
39395 |  | CEF-SIGHISOARA | SIGHISOARA | MS | solar | 0.005 | 0.005 | 50 | 0.23 | CFP | N/A | DEER TS | 7030251002727 |  | 7030251002727 | 2026-01-09 | 2026
39396 |  | CEF-CEUASU DE CAMPIE | CEUASU DE CAMPIE | MS | solar | 0.006 | 0.006 | 100 | 0.4 | CFP | N/A | DEER TS | 7030251002732 |  | 7030251002732 | 2026-02-24 | 2026
39397 |  | CEF-BAND | BAND | MS | solar | 0.004 | 0.004 | 0 | 0 | CFP | N/A | DEER TS | 7030251002733 |  | 7030251002733 | 2026-01-14 | 2026
39398 |  | CEF-TARNAVENI | TARNAVENI | MS | solar | 0.0059 | 0.0059 | 200 | 0.4 | CFP | N/A | DEER TS | 7030251002735 |  | 7030251002735 | 2026-02-23 | 2026
39399 |  | CEF-TARNAVENI | TARNAVENI | MS | solar | 0.006 | 0.006 | 200 | 0.4 | CFP | N/A | DEER TS | 7030251002738 |  | 7030251002738 | 2026-02-19 | 2026
39400 |  | CEF-GREBENISU DE CAMPIE | GREBENISU DE CAMPIE | MS | solar | 0.004 | 0.004 | 0 | 0 | CFP | N/A | DEER TS | 7030251002742 |  | 7030251002742 | 2026-02-12 | 2026
39401 |  | CEF-OCNA SIBIULUI | OCNA SIBIULUI | SB | solar | 0.005 | 0.005 | 100 | 0.4 | CFP | N/A | DEER TS | 7020251002734 |  | 7020251002734 | 2026-02-10 | 2026
39402 |  | CEF-SFANTUL GHEORGHE | SFANTUL GHEORGHE | CV | solar | 0.015 | 0.015 | 0 | 0 | CFP | N/A | DEER TS | 7060251000975 |  | 7060251000975 | 2026-01-24 | 2025
39403 |  | CEF-MIERCUREA CIUC | MIERCUREA CIUC | HR | solar | 0.00534 | 0.00534 | 100 | 0.23 | CFP | N/A | DEER TS | 7050251001656 |  | 7050251001656 | 2026-01-23 | 2026
39404 |  | CEF-SANTANA DE MURES | SANTANA DE MURES | MS | solar | 0.006 | 0.006 | 300 | 0.23 | CFP | N/A | DEER TS | 7030251002753 |  | 7030251002753 | 2026-02-12 | 2026
39405 |  | CEF-ALBESTI | ALBESTI | MS | solar | 0.006 | 0.006 | 100 | 0.23 | CFP | N/A | DEER TS | 7030251002758 |  | 7030251002758 | 2026-01-23 | 2026
39406 |  | CEF-MERESTI | MERESTI | HR | solar | 0.005 | 0.005 | 0 | 0 | CFP | N/A | DEER TS | 7050251001660 |  | 7050251001660 | 2026-01-30 | 2025
39407 |  | CEF-CIUCSANGEORGIU | CIUCSANGEORGIU | HR | solar | 0.005 | 0.005 | 100 | 0.4 | CFP | N/A | DEER TS | 7050251001661 |  | 7050251001661 | 2026-02-10 | 2026
39408 |  | CEF-MIHESU DE CAMPIE | MIHESU DE CAMPIE | MS | solar | 0.004 | 0.004 | 0 | 0 | CFP | N/A | DEER TS | 7030251002760 |  | 7030251002760 | 2026-02-12 | 2026
39409 |  | CEF-DANESTI | DANESTI | HR | solar | 0.003 | 0.003 | 100 | 0.23 | CFP | N/A | DEER TS | 7050251001662 |  | 7050251001662 | 2026-01-29 | 2026
39410 |  | CEF-CIUCSANGEORGIU | CIUCSANGEORGIU | HR | solar | 0.003 | 0.003 | 100 | 0.23 | CFP | N/A | DEER TS | 7050251001663 |  | 7050251001663 | 2026-01-29 | 2026
39411 |  | CEF-TARGU MURES | TARGU MURES | MS | solar | 0.015 | 0.015 | 300 | 0.4 | CFP | N/A | DEER TS | 7030250800418 |  | 7030250800418 | 2026-02-02 | 2026
39412 |  | CEF-GHEORGHENI | GHEORGHENI | HR | solar | 0.006 | 0.006 | 100 | 0.23 | CFP | N/A | DEER TS | 7050251001664 |  | 7050251001664 | 2026-01-29 | 2025
39413 |  | CEF-CORUNCA | CORUNCA | MS | solar | 0.006 | 0.006 | 138 | 0.4 | CFP | N/A | DEER TS | 7030251002766 |  | 7030251002766 | 2026-02-24 | 2026
39414 |  | CEF-MIHESU DE CAMPIE | MIHESU DE CAMPIE | MS | solar | 0.004 | 0.004 | 0 | 0 | CFP | N/A | DEER TS | 7030251002767 |  | 7030251002767 | 2026-02-17 | 2026
39415 |  | CEF-SIBIU | SIBIU | SB | solar | 0.006 | 0.006 | 100 | 0.4 | CFP | N/A | DEER TS | 7020251002751 |  | 7020251002751 | 2026-01-20 | 2026
39416 |  | CEF-SANCRAIU DE MURES | SANCRAIU DE MURES | MS | solar | 0.006 | 0.006 | 280 | 0.23 | CFP | N/A | DEER TS | 7030251002769 |  | 7030251002769 | 2026-01-23 | 2026
39417 |  | CEF-MIHESU DE CAMPIE | MIHESU DE CAMPIE | MS | solar | 0.004 | 0.004 | 0 | 0 | CFP | N/A | DEER TS | 7030251002768 |  | 7030251002768 | 2026-02-19 | 2026
39418 |  | CEF-SANTANA DE MURES | SANTANA DE MURES | MS | solar | 0.006 | 0.006 | 200 | 0.4 | CFP | N/A | DEER TS | 7030251002771 |  | 7030251002771 | 2026-02-24 | 2026
39419 |  | CEF-PAPIU ILARIAN | PAPIU ILARIAN | MS | solar | 0.004 | 0.004 | 0 | 0 | CFP | N/A | DEER TS | 7030251002772 |  | 7030251002772 | 2026-02-17 | 2026
39420 |  | CEF-BICHIS | BICHIS | MS | solar | 0.004 | 0.004 | 0 | 0 | CFP | N/A | DEER TS | 7030251002773 |  | 7030251002773 | 2026-02-13 | 2026
39421 |  | CEF-BRASOV | BRASOV | BV | solar | 0.006 | 0.006 | 200 | 0.4 | CFP | N/A | DEER TS | 7010251003887 |  | 7010251003887 | 2026-02-09 | 2026
39422 |  | CEF-PREJMER | PREJMER | BV | solar | 0.01 | 0.01 | 50 | 0.4 | CFP | N/A | DEER TS | 7010250800450 |  | 7010250800450 | 2026-01-26 | 2025
39423 |  | CEF-SANSIMION | SANSIMION | HR | solar | 0.00768 | 0.00768 | 200 | 0.4 | CFP | N/A | DEER TS | 7050251001665 |  | 7050251001665 | 2026-01-26 | 2026
39424 |  | CEF-BAND | BAND | MS | solar | 0.004 | 0.004 | 0 | 0 | CFP | N/A | DEER TS | 7030251102780 |  | 7030251102780 | 2026-01-09 | 2026
39425 |  | CEF-SIBIU | SIBIU | SB | solar | 0.015 | 0.015 | 314 | 0.4 | CFP | N/A | DEER TS | 7020251102758 |  | 7020251102758 | 2026-01-30 | 2026
39426 |  | CEF-SIGHISOARA | SIGHISOARA | MS | solar | 0.006 | 0.006 | 300 | 0.4 | CFP | N/A | DEER TS | 7030251102782 |  | 7030251102782 | 2026-02-12 | 2026
39427 |  | CEF-SARMASU | SARMASU | MS | solar | 0.004 | 0.004 | 0 | 0 | CFP | N/A | DEER TS | 7030251102785 |  | 7030251102785 | 2026-01-13 | 2026
39428 |  | CEF-SARMASU | SARMASU | MS | solar | 0.004 | 0.004 | 0 | 0 | CFP | N/A | DEER TS | 7030251102795 |  | 7030251102795 | 2026-02-17 | 2026
39429 |  | CEF-CICEU | CICEU | HR | solar | 0.006 | 0.006 | 48.83 | 0.4 | CFP | N/A | DEER TS | 7050251101669 |  | 7050251101669 | 2026-01-23 | 2025
39430 |  | CEF-REGHIN | REGHIN | MS | solar | 0.0054 | 0.0054 | 200 | 0.4 | CFP | N/A | DEER TS | 7030250800421 |  | 7030250800421 | 2026-02-02 | 2026
39431 |  | CEF-SAULIA | SAULIA | MS | solar | 0.004 | 0.004 | 0 | 0 | CFP | N/A | DEER TS | 7030251102800 |  | 7030251102800 | 2026-02-20 | 2026
39432 |  | CEF-SAULIA | SAULIA | MS | solar | 0.004 | 0.004 | 0 | 0 | CFP | N/A | DEER TS | 7030251102801 |  | 7030251102801 | 2026-02-12 | 2026
39433 |  | CEF-ZETEA | ZETEA | HR | solar | 0.01 | 0.01 | 0 | 0 | CFP | N/A | DEER TS | 7050251101671 |  | 7050251101671 | 2026-02-03 | 2026
39434 |  | CEF-ODORHEIU SECUIESC | ODORHEIU SECUIESC | HR | solar | 0.008 | 0.008 | 0 | 0 | CFP | N/A | DEER TS | 7050251101673 |  | 7050251101673 | 2026-02-11 | 2026
39435 |  | CEF-ATINTIS | ATINTIS | MS | solar | 0.004 | 0.004 | 0 | 0 | CFP | N/A | DEER TS | 7030251102805 |  | 7030251102805 | 2026-02-24 | 2026
39436 |  | CEF-BAND | BAND | MS | solar | 0.004 | 0.004 | 0 | 0 | CFP | N/A | DEER TS | 7030251102809 |  | 7030251102809 | 2026-01-23 | 2026
39437 |  | CEF-CISNADIE | CISNADIE | SB | solar | 0.006 | 0.006 | 200 | 0.4 | CFP | N/A | DEER TS | 7020251102775 |  | 7020251102775 | 2026-02-11 | 2026
39438 |  | CEF-RASINARI | RASINARI | SB | solar | 0.005 | 0.005 | 100 | 0.4 | CFP | N/A | DEER TS | 7020251102776 |  | 7020251102776 | 2026-01-19 | 2026
39439 |  | CEF-GHEORGHENI | GHEORGHENI | HR | solar | 0.006 | 0.006 | 200 | 0.4 | CFP | N/A | DEER TS | 7050251101676 |  | 7050251101676 | 2026-01-30 | 2025
39440 |  | CEF-CIUMANI | CIUMANI | HR | solar | 0.006 | 0.006 | 200 | 0.23 | CFP | N/A | DEER TS | 7050251101677 |  | 7050251101677 | 2026-01-30 | 2025
39441 |  | CEF-BICHIS | BICHIS | MS | solar | 0.004 | 0.004 | 0 | 0 | CFP | N/A | DEER TS | 7030251102820 |  | 7030251102820 | 2026-02-23 | 2026
39442 |  | CEF-GHEORGHENI | GHEORGHENI | HR | solar | 0.006 | 0.006 | 280 | 0.23 | CFP | N/A | DEER TS | 7050251101678 |  | 7050251101678 | 2026-01-30 | 2025
39443 |  | CEF-GHEORGHENI | GHEORGHENI | HR | solar | 0.00595 | 0.00595 | 280 | 0.4 | CFP | N/A | DEER TS | 7050251101679 |  | 7050251101679 | 2026-01-30 | 2025
39444 |  | CEF-SANGER | SANGER | MS | solar | 0.004 | 0.004 | 0 | 0 | CFP | N/A | DEER TS | 7030251102821 |  | 7030251102821 | 2026-02-17 | 2026
39445 |  | CEF-SANPAUL | SANPAUL | MS | solar | 0.004 | 0.004 | 0 | 0 | CFP | N/A | DEER TS | 7030251102822 |  | 7030251102822 | 2026-01-27 | 2026
39446 |  | CEF-SANGEORGIU DE PADURE | SANGEORGIU DE PADURE | MS | solar | 0.0054 | 0.0054 | 200 | 0.23 | CFP | N/A | DEER TS | 7030251102825 |  | 7030251102825 | 2026-01-13 | 2026
39447 |  | CEF-SANGER | SANGER | MS | solar | 0.004 | 0.004 | 0 | 0 | CFP | N/A | DEER TS | 7030251102827 |  | 7030251102827 | 2026-02-17 | 2026
39448 |  | CEF-CRACIUNESTI | CRACIUNESTI | MS | solar | 0.005 | 0.005 | 0 | 0 | CFP | N/A | DEER TS | 7030251102829 |  | 7030251102829 | 2026-02-12 | 2026
39449 |  | CEF-TARGU MURES | TARGU MURES | MS | solar | 0.0054 | 0.0054 | 200 | 0.23 | CFP | N/A | DEER TS | 7030251102830 |  | 7030251102830 | 2026-02-12 | 2026
39450 |  | CEF-GHEORGHENI | GHEORGHENI | HR | solar | 0.00918 | 0.00918 | 100 | 0.4 | CFP | N/A | DEER TS | 7050251101683 |  | 7050251101683 | 2026-01-27 | 2025
39451 |  | CEF-SANPAUL | SANPAUL | MS | solar | 0.004 | 0.004 | 0 | 0 | CFP | N/A | DEER TS | 7030251102832 |  | 7030251102832 | 2026-01-29 | 2026
39452 |  | CEF-BICHIS | BICHIS | MS | solar | 0.004 | 0.004 | 0 | 0 | CFP | N/A | DEER TS | 7030251102833 |  | 7030251102833 | 2026-02-16 | 2026
39453 |  | CEF-SANPAUL | SANPAUL | MS | solar | 0.004 | 0.004 | 0 | 0 | CFP | N/A | DEER TS | 7030251102835 |  | 7030251102835 | 2026-01-13 | 2026
39454 |  | CEF-AVRAMESTI | AVRAMESTI | HR | solar | 0.006 | 0.006 | 195.31 | 0.23 | CFP | N/A | DEER TS | 7050251101685 |  | 7050251101685 | 2026-01-30 | 2025
39455 |  | CEF-PRAID | PRAID | HR | solar | 0.006 | 0.006 | 100 | 0.4 | CFP | N/A | DEER TS | 7050251101687 |  | 7050251101687 | 2026-01-30 | 2026
39456 |  | CEF-SANCRAIENI | SANCRAIENI | HR | solar | 0.005 | 0.005 | 100 | 0.4 | CFP | N/A | DEER TS | 7050251101688 |  | 7050251101688 | 2026-01-27 | 2026
39457 |  | CEF-LUNCA DE JOS | LUNCA DE JOS | HR | solar | 0.006 | 0.006 | 200 | 0.23 | CFP | N/A | DEER TS | 7050251101689 |  | 7050251101689 | 2026-01-14 | 2026
39458 |  | CEF-BAND | BAND | MS | solar | 0.004 | 0.004 | 0 | 0 | CFP | N/A | DEER TS | 7030251102849 |  | 7030251102849 | 2026-02-16 | 2026
39459 |  | CEF-ODORHEIU SECUIESC | ODORHEIU SECUIESC | HR | solar | 0.008 | 0.008 | 0 | 0 | CFP | N/A | DEER TS | 7050251101691 |  | 7050251101691 | 2026-01-30 | 2026
39460 |  | CEF-MIERCUREA CIUC | MIERCUREA CIUC | HR | solar | 0.01 | 0.01 | 840 | 0.4 | CFP | N/A | DEER TS | 7050251101693 |  | 7050251101693 | 2026-01-30 | 2026
39461 |  | CEF-TARGU MURES | TARGU MURES | MS | solar | 0.004 | 0.004 | 0 | 0 | CFP | N/A | DEER TS | 7030251102857 |  | 7030251102857 | 2026-02-17 | 2026
39462 |  | CEF-SICULENI | SICULENI | HR | solar | 0.006 | 0.006 | 100 | 0.4 | CFP | N/A | DEER TS | 7050251101696 |  | 7050251101696 | 2026-01-30 | 2025
39463 |  | CEF-DEALU | DEALU | HR | solar | 0.005 | 0.005 | 100 | 0.23 | CFP | N/A | DEER TS | 7050251101697 |  | 7050251101697 | 2026-02-11 | 2026
39464 |  | CEF-GREBENISU DE CAMPIE | GREBENISU DE CAMPIE | MS | solar | 0.004 | 0.004 | 0 | 0 | CFP | N/A | DEER TS | 7030251102866 |  | 7030251102866 | 2026-02-23 | 2026
39465 |  | CEF-BREAZA | BREAZA | MS | solar | 0.004 | 0.004 | 0 | 0 | CFP | N/A | DEER TS | 7030251102869 |  | 7030251102869 | 2026-01-09 | 2026
39466 |  | CEF-CORUNCA | CORUNCA | MS | solar | 0.0054 | 0.0054 | 280 | 0.4 | CFP | N/A | DEER TS | 7030251102871 |  | 7030251102871 | 2026-02-20 | 2026
39467 |  | CEF-DEAG | DEAG | MS | solar | 0.004 | 0.004 | 0 | 0 | CFP | N/A | DEER TS | 7030251102874 |  | 7030251102874 | 2026-02-24 | 2026
39468 |  | CEF-MIERCUREA CIUC | MIERCUREA CIUC | HR | solar | 0.006 | 0.006 | 50 | 0.4 | CFP | N/A | DEER TS | 7050251101709 |  | 7050251101709 | 2026-02-11 | 2026
39469 |  | CEF-DEAG | DEAG | MS | solar | 0.004 | 0.004 | 0 | 0 | CFP | N/A | DEER TS | 7030251102878 |  | 7030251102878 | 2026-02-20 | 2026
39470 |  | CEF-DEALU | DEALU | HR | solar | 0.008 | 0.008 | 200 | 0.4 | CFP | N/A | DEER TS | 7050251101710 |  | 7050251101710 | 2026-02-11 | 2026
39471 |  | CEF-RACU | RACU | HR | solar | 0.006 | 0.006 | 48.83 | 0.23 | CFP | N/A | DEER TS | 7050251101712 |  | 7050251101712 | 2026-01-23 | 2025
39472 |  | CEF-CORUND | CORUND | HR | solar | 0.00408 | 0.00408 | 100 | 0.23 | CFP | N/A | DEER TS | 7050251101711 |  | 7050251101711 | 2026-02-02 | 2025
39473 |  | CEF-RECI | RECI | CV | solar | 0.005 | 0.005 | 0 | 0 | CFP | N/A | DEER TS | 7060251101006 |  | 7060251101006 | 2026-01-24 | 2025
39474 |  | CEF-SIBIU | SIBIU | SB | solar | 0.006 | 0.006 | 200 | 0.4 | CFP | N/A | DEER TS | 7020251102808 |  | 7020251102808 | 2026-01-20 | 2026
39475 |  | CEF-FANTANELE | FANTANELE | MS | solar | 0.004 | 0.004 | 0 | 0 | CFP | N/A | DEER TS | 7030251102883 |  | 7030251102883 | 2026-01-30 | 2026
39476 |  | CEF-BAND | BAND | MS | solar | 0.004 | 0.004 | 0 | 0 | CFP | N/A | DEER TS | 7030251102884 |  | 7030251102884 | 2026-01-09 | 2026
39477 |  | CEF-BAND | BAND | MS | solar | 0.004 | 0.004 | 0 | 0 | CFP | N/A | DEER TS | 7030251102886 |  | 7030251102886 | 2026-02-16 | 2026
39478 |  | CEF-BAND | BAND | MS | solar | 0.004 | 0.004 | 0 | 0 | CFP | N/A | DEER TS | 7030251102887 |  | 7030251102887 | 2026-01-21 | 2026
39479 |  | CEF-BAND | BAND | MS | solar | 0.004 | 0.004 | 0 | 0 | CFP | N/A | DEER TS | 7030251102889 |  | 7030251102889 | 2026-01-13 | 2026
39480 |  | CEF-BAND | BAND | MS | solar | 0.004 | 0.004 | 0 | 0 | CFP | N/A | DEER TS | 7030251102892 |  | 7030251102892 | 2026-01-09 | 2026
39481 |  | CEF-FANTANELE | FANTANELE | MS | solar | 0.004 | 0.004 | 0 | 0 | CFP | N/A | DEER TS | 7030251102899 |  | 7030251102899 | 2026-01-28 | 2026
39482 |  | CEF-MIERCUREA CIUC | MIERCUREA CIUC | HR | solar | 0.008 | 0.008 | 280 | 0.4 | CFP | N/A | DEER TS | 7050251101715 |  | 7050251101715 | 2026-01-14 | 2026
39483 |  | CEF-SANCRAIENI | SANCRAIENI | HR | solar | 0.006 | 0.006 | 100 | 0.4 | CFP | N/A | DEER TS | 7050251101716 |  | 7050251101716 | 2026-02-09 | 2026
39484 |  | CEF-BAND | BAND | MS | solar | 0.004 | 0.004 | 0 | 0 | CFP | N/A | DEER TS | 7030251102902 |  | 7030251102902 | 2026-01-13 | 2026
39485 |  | CEF-BAND | BAND | MS | solar | 0.004 | 0.004 | 0 | 0 | CFP | N/A | DEER TS | 7030251102904 |  | 7030251102904 | 2026-01-14 | 2026
39486 |  | CEF-BAND | BAND | MS | solar | 0.004 | 0.004 | 0 | 0 | CFP | N/A | DEER TS | 7030251102905 |  | 7030251102905 | 2026-01-23 | 2026
39487 |  | CEF-TOPLITA | TOPLITA | HR | solar | 0.0063 | 0.0063 | 280 | 0.4 | CFP | N/A | DEER TS | 7050251101718 |  | 7050251101718 | 2026-01-29 | 2025
39488 |  | CEF-CORUNCA | CORUNCA | MS | solar | 0.005 | 0.005 | 50 | 0.4 | CFP | N/A | DEER TS | 7030250800429 |  | 7030250800429 | 2026-01-22 | 2026
39489 |  | CEF-SFANTUL GHEORGHE | SFANTUL GHEORGHE | CV | solar | 0.00506 | 0.00506 | 0 | 0 | CFP | N/A | DEER TS | 7060251101018 |  | 7060251101018 | 2026-01-24 | 2025
39490 |  | CEF-CARTISOARA | CARTISOARA | SB | solar | 0.0054 | 0.0054 | 100 | 0.4 | CFP | N/A | DEER TS | 7020251102811 |  | 7020251102811 | 2026-01-14 | 2026
39491 |  | CEF-RASNOV | RASNOV | BV | solar | 0.0035 | 0.0035 | 100 | 0.4 | CFP | N/A | DEER TS | 7010251104031 |  | 7010251104031 | 2026-02-20 | 2026
39492 |  | CEF-CRISTIAN | CRISTIAN | BV | solar | 0.0054 | 0.0054 | 100 | 0.4 | CFP | N/A | DEER TS | 7010251104032 |  | 7010251104032 | 2026-01-19 | 2025
39493 |  | CEF-SUSENI | SUSENI | HR | solar | 0.006 | 0.006 | 280 | 0.23 | CFP | N/A | DEER TS | 7050251101722 |  | 7050251101722 | 2026-02-02 | 2026
39494 |  | CEF-BAND | BAND | MS | solar | 0.004 | 0.004 | 0 | 0 | CFP | N/A | DEER TS | 7030251102920 |  | 7030251102920 | 2026-02-12 | 2026
39495 |  | CEF-BAND | BAND | MS | solar | 0.004 | 0.004 | 0 | 0 | CFP | N/A | DEER TS | 7030251102922 |  | 7030251102922 | 2026-01-05 | 2026
39496 |  | CEF-BAND | BAND | MS | solar | 0.004 | 0.004 | 0 | 0 | CFP | N/A | DEER TS | 7030251102925 |  | 7030251102925 | 2026-01-09 | 2026
39497 |  | CEF-CISNADIE | CISNADIE | SB | solar | 0.0042 | 0.0042 | 200 | 0.4 | CFP | N/A | DEER TS | 7020251102820 |  | 7020251102820 | 2026-01-20 | 2026
39498 |  | CEF-MADARAS | MADARAS | HR | solar | 0.005 | 0.005 | 100 | 0.23 | CFP | N/A | DEER TS | 7050251101731 |  | 7050251101731 | 2026-02-02 | 2025
39499 |  | CEF-GHINDARI | GHINDARI | MS | solar | 0.005 | 0.005 | 100 | 0.23 | CFP | N/A | DEER TS | 7030251102926 |  | 7030251102926 | 2026-01-13 | 2026
39500 |  | CEF-LIVEZENI | LIVEZENI | MS | solar | 0.00585 | 0.00585 | 200 | 0.4 | CFP | N/A | DEER TS | 7030251102927 |  | 7030251102927 | 2026-02-17 | 2026
39501 |  | CEF-MIERCUREA CIUC | MIERCUREA CIUC | HR | solar | 0.012 | 0.012 | 200 | 0.4 | CFP | N/A | DEER TS | 7050251101733 |  | 7050251101733 | 2026-02-02 | 2026
39502 |  | CEF-PRAID | PRAID | HR | solar | 0.006 | 0.006 | 50 | 0.23 | CFP | N/A | DEER TS | 7050251101734 |  | 7050251101734 | 2026-02-02 | 2025
39503 |  | CEF-SANGEORGIU DE MURES | SANGEORGIU DE MURES | MS | solar | 0.01 | 0.01 | 44.44 | 0.4 | CFP | N/A | DEER TS | 7030251102934 |  | 7030251102934 | 2026-01-30 | 2026
39504 |  | CEF-MIERCUREA CIUC | MIERCUREA CIUC | HR | solar | 0.00599 | 0.00599 | 300 | 0.23 | CFP | N/A | DEER TS | 7050251101735 |  | 7050251101735 | 2026-02-26 | 2026
39505 |  | CEF-LAZAREA | LAZAREA | HR | solar | 0.006 | 0.006 | 200 | 0.23 | CFP | N/A | DEER TS | 7050251101736 |  | 7050251101736 | 2026-02-02 | 2025
39506 |  | CEF-CORUNCA | CORUNCA | MS | solar | 0.005 | 0.005 | 200 | 0.4 | CFP | N/A | DEER TS | 7030251102939 |  | 7030251102939 | 2026-02-17 | 2026
39507 |  | CEF-OZUN | OZUN | CV | solar | 0.006 | 0.006 | 0 | 0 | CFP | N/A | DEER TS | 7060251101031 |  | 7060251101031 | 2026-01-24 | 2025
39508 |  | CEF-CORUNCA | CORUNCA | MS | solar | 0.0054 | 0.0054 | 150 | 0.23 | CFP | N/A | DEER TS | 7030251102945 |  | 7030251102945 | 2026-02-24 | 2026
39509 |  | CEF-MEDIAS | MEDIAS | SB | solar | 0.006 | 0.006 | 200 | 0.4 | CFP | N/A | DEER TS | 7020251102837 |  | 7020251102837 | 2026-01-28 | 2026
39510 |  | CEF-CRACIUNESTI | CRACIUNESTI | MS | solar | 0.004 | 0.004 | 0 | 0 | CFP | N/A | DEER TS | 7030251102955 |  | 7030251102955 | 2026-02-20 | 2026
39511 |  | CEF-VLAHITA | VLAHITA | HR | solar | 0.005 | 0.005 | 100 | 0.23 | CFP | N/A | DEER TS | 7050251101739 |  | 7050251101739 | 2026-02-11 | 2026
39512 |  | CEF-PAPIU ILARIAN | PAPIU ILARIAN | MS | solar | 0.004 | 0.004 | 0 | 0 | CFP | N/A | DEER TS | 7030251102958 |  | 7030251102958 | 2026-02-19 | 2026
39513 |  | CEF-MIERCUREA CIUC | MIERCUREA CIUC | HR | solar | 0.006 | 0.006 | 200 | 0.23 | CFP | N/A | DEER TS | 7050251101741 |  | 7050251101741 | 2026-02-03 | 2026
39514 |  | CEF-MERENI | MERENI | CV | solar | 0.006 | 0.006 | 0 | 0 | CFP | N/A | DEER TS | 7060251101037 |  | 7060251101037 | 2026-01-24 | 2025
39515 |  | CEF-TOMESTI | TOMESTI | HR | solar | 0.003 | 0.003 | 100 | 0.23 | CFP | N/A | DEER TS | 7050251101742 |  | 7050251101742 | 2026-02-03 | 2026
39516 |  | CEF-GREBENISU DE CAMPIE | GREBENISU DE CAMPIE | MS | solar | 0.004 | 0.004 | 0 | 0 | CFP | N/A | DEER TS | 7030251102960 |  | 7030251102960 | 2026-02-13 | 2026
39517 |  | CEF-SIBIU | SIBIU | SB | solar | 0.006 | 0.006 | 11.1 | 0.4 | CFP | N/A | DEER TS | 7020251102846 |  | 7020251102846 | 2026-01-20 | 2026
39518 |  | CEF-SICULENI | SICULENI | HR | solar | 0.003 | 0.003 | 100 | 0.23 | CFP | N/A | DEER TS | 7050251101745 |  | 7050251101745 | 2026-02-03 | 2026
39519 |  | CEF-FELICENI | FELICENI | HR | solar | 0.005 | 0.005 | 0 | 0 | CFP | N/A | DEER TS | 7050251101746 |  | 7050251101746 | 2026-02-02 | 2025
39520 |  | CEF-GHEORGHENI | GHEORGHENI | HR | solar | 0.0058 | 0.0058 | 100 | 0.4 | CFP | N/A | DEER TS | 7050251101747 |  | 7050251101747 | 2026-01-30 | 2025
39521 |  | CEF-TARGU MURES | TARGU MURES | MS | solar | 0.006 | 0.006 | 11 | 0.4 | CFP | N/A | DEER TS | 7030251102961 |  | 7030251102961 | 2026-02-26 | 2026
39522 |  | CEF-SFANTUL GHEORGHE | SFANTUL GHEORGHE | CV | solar | 0.006 | 0.006 | 0 | 0 | CFP | N/A | DEER TS | 7060251101042 |  | 7060251101042 | 2026-01-08 | 2025
39523 |  | CEF-BRASOV | BRASOV | BV | solar | 0.006 | 0.006 | 100 | 0.4 | CFP | N/A | DEER TS | 7010251104085 |  | 7010251104085 | 2026-02-09 | 2026
39524 |  | CEF-ZETEA | ZETEA | HR | solar | 0.005 | 0.005 | 200 | 0.23 | CFP | N/A | DEER TS | 7050251101749 |  | 7050251101749 | 2026-02-03 | 2026
39525 |  | CEF-SIBIU | SIBIU | SB | solar | 0.026845 | 0.026845 | 0 | 0 | CFP | N/A | DEER TS | 7020251102850 |  | 7020251102850 | 2026-01-20 | 2026
39526 |  | CEF-ROSIA | ROSIA | SB | solar | 0.00819 | 0.00819 | 200 | 0.4 | CFP | N/A | DEER TS | 7020251102852 |  | 7020251102852 | 2026-02-20 | 2026
39527 |  | CEF-ZETEA | ZETEA | HR | solar | 0.006 | 0.006 | 200 | 0.23 | CFP | N/A | DEER TS | 7050251101750 |  | 7050251101750 | 2026-02-03 | 2026
39528 |  | CEF-AVRIG | AVRIG | SB | solar | 0.00867 | 0.00867 | 200 | 0.4 | CFP | N/A | DEER TS | 7020251102856 |  | 7020251102856 | 2026-02-16 | 2026
39529 |  | CEF-GREBENISU DE CAMPIE | GREBENISU DE CAMPIE | MS | solar | 0.004 | 0.004 | 0 | 0 | CFP | N/A | DEER TS | 7030251102966 |  | 7030251102966 | 2026-02-16 | 2026
39530 |  | CEF-BICHIS | BICHIS | MS | solar | 0.004 | 0.004 | 0 | 0 | CFP | N/A | DEER TS | 7030251102968 |  | 7030251102968 | 2026-02-13 | 2026
39531 |  | CEF-BREAZA | BREAZA | MS | solar | 0.004 | 0.004 | 0 | 0 | CFP | N/A | DEER TS | 7030251102969 |  | 7030251102969 | 2026-02-12 | 2026
39532 |  | CEF-ERNEI | ERNEI | MS | solar | 0.004 | 0.004 | 0 | 0 | CFP | N/A | DEER TS | 7030251102971 |  | 7030251102971 | 2026-02-17 | 2026
39533 |  | CEF-SARMASU | SARMASU | MS | solar | 0.004 | 0.004 | 0 | 0 | CFP | N/A | DEER TS | 7030251102975 |  | 7030251102975 | 2026-01-26 | 2026
39534 |  | CEF-SANGER | SANGER | MS | solar | 0.004 | 0.004 | 0 | 0 | CFP | N/A | DEER TS | 7030251102977 |  | 7030251102977 | 2026-01-29 | 2026
39535 |  | CEF-SANGER | SANGER | MS | solar | 0.004 | 0.004 | 0 | 0 | CFP | N/A | DEER TS | 7030251102978 |  | 7030251102978 | 2026-02-19 | 2026
39536 |  | CEF-SANGER | SANGER | MS | solar | 0.004 | 0.004 | 0 | 0 | CFP | N/A | DEER TS | 7030251102979 |  | 7030251102979 | 2026-02-19 | 2026
39537 |  | CEF-SANGER | SANGER | MS | solar | 0.004 | 0.004 | 0 | 0 | CFP | N/A | DEER TS | 7030251102980 |  | 7030251102980 | 2026-02-19 | 2026
39538 |  | CEF-UNGHENI | UNGHENI | MS | solar | 0.012 | 0.012 | 0 | 0 | CFP | N/A | DEER TS | 7030251102985 |  | 7030251102985 | 2026-01-26 | 2026
39539 |  | CEF-BRASOV | BRASOV | BV | solar | 0.00495 | 0.00495 | 50 | 0.4 | CFP | N/A | DEER TS | 7010251104109 |  | 7010251104109 | 2026-01-12 | 2025
39540 |  | CEF-ODORHEIU SECUIESC | ODORHEIU SECUIESC | HR | solar | 0.006 | 0.006 | 50 | 0.23 | CFP | N/A | DEER TS | 7050251101755 |  | 7050251101755 | 2026-02-02 | 2025
39541 |  | CEF-BAND | BAND | MS | solar | 0.004 | 0.004 | 0 | 0 | CFP | N/A | DEER TS | 7030251103000 |  | 7030251103000 | 2026-02-20 | 2026
39542 |  | CEF-SOVATA | SOVATA | MS | solar | 0.006 | 0.006 | 100 | 0.4 | CFP | N/A | DEER TS | 7030251103002 |  | 7030251103002 | 2026-02-12 | 2026
39543 |  | CEF-BAND | BAND | MS | solar | 0.004 | 0.004 | 0 | 0 | CFP | N/A | DEER TS | 7030251103003 |  | 7030251103003 | 2026-01-13 | 2026
39544 |  | CEF-ROSIA | ROSIA | SB | solar | 0.006 | 0.006 | 100 | 0.4 | CFP | N/A | DEER TS | 7020251102867 |  | 7020251102867 | 2026-02-20 | 2026
39545 |  | CEF-FUNDATA | FUNDATA | BV | solar | 0.02 | 0.02 | 0 | 0 | CFP | N/A | DEER TS | 7010250800484 | 2025-09-10 | 7010250800484 | 2026-02-05 | 2026
39546 |  | CEF-RECI | RECI | CV | solar | 0.008 | 0.008 | 0 | 0 | CFP | N/A | DEER TS | 7060251101060 |  | 7060251101060 | 2026-01-24 | 2025
39547 |  | CEF-LUPENI | LUPENI | HR | solar | 0.005 | 0.005 | 0 | 0 | CFP | N/A | DEER TS | 7050251101763 |  | 7050251101763 | 2026-02-02 | 2026
39548 |  | CEF-REGHIN | REGHIN | MS | solar | 0.003 | 0.003 | 0 | 0 | CFP | N/A | DEER TS | 7030251103010 |  | 7030251103010 | 2026-02-17 | 2026
39549 |  | CEF-SANPETRU | SANPETRU | BV | solar | 0.006 | 0.006 | 200 | 0.4 | CFP | N/A | DEER TS | 7010251104126 |  | 7010251104126 | 2026-02-04 | 2026
39550 |  | CEF-CRISTURU SECUIESC | CRISTURU SECUIESC | HR | solar | 0.005 | 0.005 | 200 | 0.4 | CFP | N/A | DEER TS | 7050251101766 |  | 7050251101766 | 2026-02-02 | 2025
39551 |  | CEF-SFANTUL GHEORGHE | SFANTUL GHEORGHE | CV | solar | 0.012 | 0.012 | 0 | 0 | CFP | N/A | DEER TS | 7060251101066 |  | 7060251101066 | 2026-01-08 | 2025
39552 |  | CEF-BRASOV | BRASOV | BV | solar | 0.006 | 0.006 | 300 | 0.4 | CFP | N/A | DEER TS | 7010251104127 |  | 7010251104127 | 2026-02-05 | 2026
39553 |  | CEF-AVRAMESTI | AVRAMESTI | HR | solar | 0.015 | 0.015 | 280 | 0.4 | CFP | N/A | DEER TS | 7050251101767 |  | 7050251101767 | 2026-02-02 | 2025
39554 |  | CEF-SIBIU | SIBIU | SB | solar | 0.004 | 0.004 | 100 | 0.4 | CFP | N/A | DEER TS | 7020251102875 |  | 7020251102875 | 2026-01-30 | 2026
39555 |  | CEF-SUSENI | SUSENI | HR | solar | 0.00406 | 0.00406 | 100 | 0.4 | CFP | N/A | DEER TS | 7050251101768 |  | 7050251101768 | 2026-02-02 | 2025
39556 |  | CEF-DITRAU | DITRAU | HR | solar | 0.006 | 0.006 | 100 | 0.23 | CFP | N/A | DEER TS | 7050251101769 |  | 7050251101769 | 2026-02-02 | 2025
39557 |  | CEF-DUMBRAVENI | DUMBRAVENI | SB | solar | 0.006 | 0.006 | 100 | 0.4 | CFP | N/A | DEER TS | 7020251102876 |  | 7020251102876 | 2026-02-09 | 2026
39558 |  | CEF-CIURULEASA | CIURULEASA | AB | solar | 0.003815 | 0.003815 | 200 | 0.23 | CFP | N/A | DEER TS | 7040251106954 |  | 7040251106954 | 2026-01-21 | 2026
39559 |  | CEF-LAZAREA | LAZAREA | HR | solar | 0.00522 | 0.00522 | 100 | 0.23 | CFP | N/A | DEER TS | 7050251101770 |  | 7050251101770 | 2026-02-02 | 2025
39560 |  | CEF-BAND | BAND | MS | solar | 0.004 | 0.004 | 0 | 0 | CFP | N/A | DEER TS | 7030251103015 |  | 7030251103015 | 2026-01-23 | 2026
39561 |  | CEF-PAULENI-CIUC | PAULENI-CIUC | HR | solar | 0.006 | 0.006 | 100 | 0.4 | CFP | N/A | DEER TS | 7050251101772 |  | 7050251101772 | 2026-02-27 | 2026
39562 |  | CEF-CISNADIE | CISNADIE | SB | solar | 0.006 | 0.006 | 100 | 0.4 | CFP | N/A | DEER TS | 7020251102886 |  | 7020251102886 | 2026-01-12 | 2026
39563 |  | CEF-BAND | BAND | MS | solar | 0.004 | 0.004 | 0 | 0 | CFP | N/A | DEER TS | 7030251103016 |  | 7030251103016 | 2026-01-20 | 2026
39564 |  | CEF-MIERCUREA CIUC | MIERCUREA CIUC | HR | solar | 0.005 | 0.005 | 100 | 0.23 | CFP | N/A | DEER TS | 7050251101773 |  | 7050251101773 | 2026-02-27 | 2026
39565 |  | CEF-RAU SADULUI | RAU SADULUI | SB | solar | 0.006 | 0.006 | 200 | 0.4 | CFP | N/A | DEER TS | 7020251102893 |  | 7020251102893 | 2026-02-25 | 2026
39566 |  | CEF-GLODENI | GLODENI | MS | solar | 0.004 | 0.004 | 0 | 0 | CFP | N/A | DEER TS | 7030251103028 |  | 7030251103028 | 2026-02-12 | 2026
39567 |  | CEF-GREBENISU DE CAMPIE | GREBENISU DE CAMPIE | MS | solar | 0.004 | 0.004 | 0 | 0 | CFP | N/A | DEER TS | 7030251103030 |  | 7030251103030 | 2026-02-12 | 2026
39568 |  | CEF-SIBIU | SIBIU | SB | solar | 0.006 | 0.006 | 100 | 0.4 | CFP | N/A | DEER TS | 7020251102897 |  | 7020251102897 | 2026-01-21 | 2026
39569 |  | CEF-SUSENI | SUSENI | HR | solar | 0.006 | 0.006 | 100 | 0.4 | CFP | N/A | DEER TS | 7050251101776 |  | 7050251101776 | 2026-01-14 | 2026
39570 |  | CEF-ATINTIS | ATINTIS | MS | solar | 0.004 | 0.004 | 0 | 0 | CFP | N/A | DEER TS | 7030251103045 |  | 7030251103045 | 2026-02-12 | 2026
39571 |  | CEF-TARGU MURES | TARGU MURES | MS | solar | 0.009 | 0.009 | 300 | 0.4 | CFP | N/A | DEER TS | 7030251103048 |  | 7030251103048 | 2026-02-12 | 2026
39572 |  | CEF-SANDOMINIC | SANDOMINIC | HR | solar | 0.006 | 0.006 | 100 | 0.23 | CFP | N/A | DEER TS | 7050251101778 |  | 7050251101778 | 2026-02-27 | 2026
39573 |  | CEF-SIBIU | SIBIU | SB | solar | 0.00505 | 0.00505 | 100 | 0.4 | CFP | N/A | DEER TS | 7020251102905 |  | 7020251102905 | 2026-01-21 | 2026
39574 |  | CEF-SANCRAIENI | SANCRAIENI | HR | solar | 0.005 | 0.005 | 200 | 0.23 | CFP | N/A | DEER TS | 7050251101780 |  | 7050251101780 | 2026-02-26 | 2026
39575 |  | CEF-REGHIN | REGHIN | MS | solar | 0.005 | 0.005 | 19.71 | 0.4 | CFP | N/A | DEER TS | 7030251103054 |  | 7030251103054 | 2026-01-08 | 2026
39576 |  | CEF-MALNAS | MALNAS | CV | solar | 0.006 | 0.006 | 0 | 0 | CFP | N/A | DEER TS | 7060251101081 |  | 7060251101081 | 2026-01-08 | 2025
39577 |  | CEF-SIBIU | SIBIU | SB | solar | 0.0059 | 0.0059 | 300 | 0.4 | CFP | N/A | DEER TS | 7020251102906 |  | 7020251102906 | 2026-01-19 | 2026
39578 |  | CEF-GANESTI | GANESTI | MS | solar | 0.006 | 0.006 | 100 | 0.4 | CFP | N/A | DEER TS | 7030251103068 |  | 7030251103068 | 2026-02-25 | 2026
39579 |  | CEF-PLAIESII DE JOS | PLAIESII DE JOS | HR | solar | 0.00522 | 0.00522 | 100 | 0.4 | CFP | N/A | DEER TS | 7050251101782 |  | 7050251101782 | 2026-02-11 | 2026
39580 |  | CEF-LIVEZENI | LIVEZENI | MS | solar | 0.005 | 0.005 | 50 | 0.4 | CFP | N/A | DEER TS | 7030251103072 |  | 7030251103072 | 2026-02-12 | 2026
39581 |  | CEF-STANCENI | STANCENI | MS | solar | 0.004 | 0.004 | 0 | 0 | CFP | N/A | DEER TS | 7030251103074 |  | 7030251103074 | 2026-01-14 | 2026
39582 |  | CEF-BAND | BAND | MS | solar | 0.004 | 0.004 | 0 | 0 | CFP | N/A | DEER TS | 7030251103078 |  | 7030251103078 | 2026-01-20 | 2026
39583 |  | CEF-SOVATA | SOVATA | MS | solar | 0.006 | 0.006 | 50 | 0.4 | CFP | N/A | DEER TS | 7030251103079 |  | 7030251103079 | 2026-01-23 | 2026
39584 |  | CEF-BAND | BAND | MS | solar | 0.004 | 0.004 | 0 | 0 | CFP | N/A | DEER TS | 7030251103080 |  | 7030251103080 | 2026-01-29 | 2026
39585 |  | CEF-BAND | BAND | MS | solar | 0.004 | 0.004 | 0 | 0 | CFP | N/A | DEER TS | 7030251103083 |  | 7030251103083 | 2026-01-20 | 2026
39586 |  | CEF-BAND | BAND | MS | solar | 0.004 | 0.004 | 0 | 0 | CFP | N/A | DEER TS | 7030251103085 |  | 7030251103085 | 2026-01-08 | 2026
39587 |  | CEF-MARTINIS | MARTINIS | HR | solar | 0.006 | 0.006 | 200 | 0.23 | CFP | N/A | DEER TS | 7050251101784 |  | 7050251101784 | 2026-02-13 | 2026
39588 |  | CEF-TALMACIU | TALMACIU | SB | solar | 0.008 | 0.008 | 150 | 0.4 | CFP | N/A | DEER TS | 7020251102912 |  | 7020251102912 | 2026-01-29 | 2026
39589 |  | CEF-SIBIU | SIBIU | SB | solar | 0.005265 | 0.005265 | 150 | 0.4 | CFP | N/A | DEER TS | 7020251102914 |  | 7020251102914 | 2026-02-25 | 2026
39590 |  | CEF-SIBIU | SIBIU | SB | solar | 0.006 | 0.006 | 100 | 0.4 | CFP | N/A | DEER TS | 7020251102915 |  | 7020251102915 | 2026-01-21 | 2026
39591 |  | CEF-SIGHISOARA | SIGHISOARA | MS | solar | 0.006 | 0.006 | 50 | 0.23 | CFP | N/A | DEER TS | 7030251103086 |  | 7030251103086 | 2026-01-23 | 2026
39592 |  | CEF-CIURULEASA | CIURULEASA | AB | solar | 0.003815 | 0.003815 | 200 | 0.23 | CFP | N/A | DEER TS | 7040251107053 |  | 7040251107053 | 2026-01-14 | 2026
39593 |  | CEF-BRAN | BRAN | BV | solar | 0.00455 | 0.00455 | 300 | 0.4 | CFP | N/A | DEER TS | 7010251104184 |  | 7010251104184 | 2026-02-05 | 2026
39594 |  | CEF-TARLUNGENI | TARLUNGENI | BV | solar | 0.01 | 0.01 | 100 | 0.4 | CFP | N/A | DEER TS | 7010251104187 |  | 7010251104187 | 2026-02-02 | 2026
39595 |  | CEF-TARNAVENI | TARNAVENI | MS | solar | 0.006 | 0.006 | 314 | 0.4 | CFP | N/A | DEER TS | 7030251103088 |  | 7030251103088 | 2026-02-24 | 2026
39596 |  | CEF-TARNAVENI | TARNAVENI | MS | solar | 0.006 | 0.006 | 200 | 0.4 | CFP | N/A | DEER TS | 7030251103090 |  | 7030251103090 | 2026-01-23 | 2026
39597 |  | CEF-ZETEA | ZETEA | HR | solar | 0.008 | 0.008 | 200 | 0.4 | CFP | N/A | DEER TS | 7050251101797 |  | 7050251101797 | 2026-02-03 | 2026
39598 |  | CEF-PRAID | PRAID | HR | solar | 0.006 | 0.006 | 200 | 0.4 | CFP | N/A | DEER TS | 7050251101798 |  | 7050251101798 | 2026-02-03 | 2026
39599 |  | CEF-PREJMER | PREJMER | BV | solar | 0.00498 | 0.00498 | 50 | 0.4 | CFP | N/A | DEER TS | 7010251104193 |  | 7010251104193 | 2026-02-11 | 2026
39600 |  | CEF-AXENTE SEVER | AXENTE SEVER | SB | solar | 0.005 | 0.005 | 100 | 0.4 | CFP | N/A | DEER TS | 7020251102933 |  | 7020251102933 | 2026-01-08 | 2026
39601 |  | CEF-ZETEA | ZETEA | HR | solar | 0.006 | 0.006 | 200 | 0.4 | CFP | N/A | DEER TS | 7050251101800 |  | 7050251101800 | 2026-02-03 | 2026
39602 |  | CEF-OCLAND | OCLAND | HR | solar | 0.004 | 0.004 | 200 | 0.23 | CFP | N/A | DEER TS | 7050251101803 |  | 7050251101803 | 2026-02-03 | 2026
39603 |  | CEF-SANCRAIENI | SANCRAIENI | HR | solar | 0.004 | 0.004 | 100 | 0.23 | CFP | N/A | DEER TS | 7050251101804 |  | 7050251101804 | 2026-02-26 | 2026
39604 |  | CEF-CRISTIAN | CRISTIAN | BV | solar | 0.0087 | 0.0087 | 0 | 0 | CFP | N/A | DEER TS | 7010251104200 |  | 7010251104200 | 2026-02-20 | 2026
39605 |  | CEF-MIHAILENI | MIHAILENI | HR | solar | 0.003 | 0.003 | 100 | 0.23 | CFP | N/A | DEER TS | 7050251101805 |  | 7050251101805 | 2026-02-03 | 2026
39606 |  | CEF-PLAIESII DE JOS | PLAIESII DE JOS | HR | solar | 0.003 | 0.003 | 100 | 0.23 | CFP | N/A | DEER TS | 7050251101806 |  | 7050251101806 | 2026-02-03 | 2026
39607 |  | CEF-LUETA | LUETA | HR | solar | 0.004 | 0.004 | 200 | 0.23 | CFP | N/A | DEER TS | 7050251101807 |  | 7050251101807 | 2026-02-03 | 2026
39608 |  | CEF-MIERCUREA CIUC | MIERCUREA CIUC | HR | solar | 0.012 | 0.012 | 0 | 0 | CFP | N/A | DEER TS | 7050251101808 |  | 7050251101808 | 2026-02-05 | 2026
39609 |  | CEF-GHEORGHENI | GHEORGHENI | HR | solar | 0.00492 | 0.00492 | 100 | 0.23 | CFP | N/A | DEER TS | 7050251101809 |  | 7050251101809 | 2026-02-05 | 2025
39610 |  | CEF-LAZAREA | LAZAREA | HR | solar | 0.004 | 0.004 | 100 | 0.23 | CFP | N/A | DEER TS | 7050251101810 |  | 7050251101810 | 2026-01-27 | 2025
39611 |  | CEF-CIUMANI | CIUMANI | HR | solar | 0.016875 | 0.016875 | 280 | 0.4 | CFP | N/A | DEER TS | 7050251101811 |  | 7050251101811 | 2026-02-05 | 2025
39612 |  | CEF-OCLAND | OCLAND | HR | solar | 0.005 | 0.005 | 200 | 0.23 | CFP | N/A | DEER TS | 7050251101812 |  | 7050251101812 | 2026-02-03 | 2026
39613 |  | CEF-CRISTIAN | CRISTIAN | BV | solar | 0.012 | 0.012 | 15 | 0.4 | CFP | N/A | DEER TS | 7010250800501 |  | 7010250800501 | 2026-01-12 | 2025
39614 |  | CEF-ROSIA | ROSIA | SB | solar | 0.015 | 0.015 | 200 | 0.4 | CFP | N/A | DEER TS | 7020251102947 |  | 7020251102947 | 2026-02-20 | 2026
39615 |  | CEF-SIGHISOARA | SIGHISOARA | MS | solar | 0.00505 | 0.00505 | 100 | 0.4 | CFP | N/A | DEER TS | 7030251103127 |  | 7030251103127 | 2026-01-22 | 2026
39616 |  | CEF-SANDOMINIC | SANDOMINIC | HR | solar | 0.005 | 0.005 | 100 | 0.23 | CFP | N/A | DEER TS | 7050251101815 |  | 7050251101815 | 2026-02-03 | 2026
39617 |  | CEF-SIGHISOARA | SIGHISOARA | MS | solar | 0.006 | 0.006 | 50 | 0.23 | CFP | N/A | DEER TS | 7030251103131 |  | 7030251103131 | 2026-01-23 | 2026
39618 |  | CEF-MIERCUREA CIUC | MIERCUREA CIUC | HR | solar | 0.006 | 0.006 | 100 | 0.23 | CFP | N/A | DEER TS | 7050251101819 |  | 7050251101819 | 2026-02-03 | 2026
39619 |  | CEF-SANCRAIENI | SANCRAIENI | HR | solar | 0.005 | 0.005 | 200 | 0.23 | CFP | N/A | DEER TS | 7050251101822 |  | 7050251101822 | 2026-02-26 | 2026
39620 |  | CEF-RACU | RACU | HR | solar | 0.005 | 0.005 | 200 | 0.23 | CFP | N/A | DEER TS | 7050251101823 |  | 7050251101823 | 2026-02-05 | 2025
39621 |  | CEF-OCLAND | OCLAND | HR | solar | 0.005 | 0.005 | 200 | 0.4 | CFP | N/A | DEER TS | 7050251101824 |  | 7050251101824 | 2026-02-05 | 2026
39622 |  | CEF-LUETA | LUETA | HR | solar | 0.012 | 0.012 | 200 | 0.4 | CFP | N/A | DEER TS | 7050251101825 |  | 7050251101825 | 2026-02-05 | 2026
39623 |  | CEF-ODORHEIU SECUIESC | ODORHEIU SECUIESC | HR | solar | 0.005 | 0.005 | 200 | 0.23 | CFP | N/A | DEER TS | 7050251101826 |  | 7050251101826 | 2026-02-05 | 2026
39624 |  | CEF-ZETEA | ZETEA | HR | solar | 0.007 | 0.007 | 200 | 0.23 | CFP | N/A | DEER TS | 7050251101828 |  | 7050251101828 | 2026-02-05 | 2026
39625 |  | CEF-ODORHEIU SECUIESC | ODORHEIU SECUIESC | HR | solar | 0.025 | 0.025 | 0 | 0 | CFP | N/A | DEER TS | 7050251101829 |  | 7050251101829 | 2026-02-06 | 2026
39626 |  | CEF-CORUND | CORUND | HR | solar | 0.011 | 0.011 | 200 | 0.4 | CFP | N/A | DEER TS | 7050251101830 |  | 7050251101830 | 2026-02-26 | 2026
39627 |  | CEF-LUETA | LUETA | HR | solar | 0.004 | 0.004 | 200 | 0.4 | CFP | N/A | DEER TS | 7050251101831 |  | 7050251101831 | 2026-02-11 | 2026
39628 |  | CEF-TARLUNGENI | TARLUNGENI | BV | solar | 0.006 | 0.006 | 200 | 0.4 | CFP | N/A | DEER TS | 7010251104272 |  | 7010251104272 | 2026-02-09 | 2026
39629 |  | CEF-RACU | RACU | HR | solar | 0.005 | 0.005 | 200 | 0.23 | CFP | N/A | DEER TS | 7050251101835 |  | 7050251101835 | 2026-02-06 | 2025
39630 |  | CEF-BAND | BAND | MS | solar | 0.004 | 0.004 | 0 | 0 | CFP | N/A | DEER TS | 7030251103139 |  | 7030251103139 | 2026-01-05 | 2026
39631 |  | CEF-ODORHEIU SECUIESC | ODORHEIU SECUIESC | HR | solar | 0.008 | 0.008 | 200 | 0.4 | CFP | N/A | DEER TS | 7050251101837 |  | 7050251101837 | 2026-02-11 | 2026
39632 |  | CEF-RACU | RACU | HR | solar | 0.0039 | 0.0039 | 200 | 0.23 | CFP | N/A | DEER TS | 7050251101838 |  | 7050251101838 | 2026-02-06 | 2025
39633 |  | CEF-ODORHEIU SECUIESC | ODORHEIU SECUIESC | HR | solar | 0.008 | 0.008 | 200 | 0.4 | CFP | N/A | DEER TS | 7050251101841 |  | 7050251101841 | 2026-02-11 | 2026
39634 |  | CEF-ZETEA | ZETEA | HR | solar | 0.008 | 0.008 | 200 | 0.4 | CFP | N/A | DEER TS | 7050251101846 |  | 7050251101846 | 2026-02-11 | 2026
39635 |  | CEF-RACU | RACU | HR | solar | 0.005 | 0.005 | 200 | 0.23 | CFP | N/A | DEER TS | 7050251101847 |  | 7050251101847 | 2026-02-06 | 2025
39636 |  | CEF-AVRAMESTI | AVRAMESTI | HR | solar | 0.006 | 0.006 | 300 | 0.23 | CFP | N/A | DEER TS | 7050251101848 |  | 7050251101848 | 2026-02-12 | 2026
39637 |  | CEF-PRAID | PRAID | HR | solar | 0.008 | 0.008 | 0 | 0 | CFP | N/A | DEER TS | 7050251101849 |  | 7050251101849 | 2026-02-06 | 2025
39638 |  | CEF-ODORHEIU SECUIESC | ODORHEIU SECUIESC | HR | solar | 0.01 | 0.01 | 200 | 0.4 | CFP | N/A | DEER TS | 7050251101850 |  | 7050251101850 | 2026-02-11 | 2026
39639 |  | CEF-RACU | RACU | HR | solar | 0.005 | 0.005 | 200 | 0.23 | CFP | N/A | DEER TS | 7050251101851 |  | 7050251101851 | 2026-02-06 | 2025
39640 |  | CEF-RACU | RACU | HR | solar | 0.005 | 0.005 | 200 | 0.23 | CFP | N/A | DEER TS | 7050251101852 |  | 7050251101852 | 2026-02-06 | 2025
39641 |  | CEF-ODORHEIU SECUIESC | ODORHEIU SECUIESC | HR | solar | 0.008 | 0.008 | 200 | 0.4 | CFP | N/A | DEER TS | 7050251101855 |  | 7050251101855 | 2026-02-11 | 2026
39642 |  | CEF-SARDU NIRAJULUI | SARDU NIRAJULUI | MS | solar | 0.0054 | 0.0054 | 200 | 0.4 | CFP | N/A | DEER TS | 7030251103169 |  | 7030251103169 | 2026-02-16 | 2026
39643 |  | CEF-RACU | RACU | HR | solar | 0.005 | 0.005 | 200 | 0.23 | CFP | N/A | DEER TS | 7050251101857 |  | 7050251101857 | 2026-02-06 | 2025
39644 |  | CEF-SANCRAIENI | SANCRAIENI | HR | solar | 0.012 | 0.012 | 600 | 0.4 | CFP | N/A | DEER TS | 7050251101859 |  | 7050251101859 | 2026-02-11 | 2026
39645 |  | CEF-GHEORGHENI | GHEORGHENI | HR | solar | 0.00492 | 0.00492 | 100 | 0.23 | CFP | N/A | DEER TS | 7050251101858 |  | 7050251101858 | 2026-02-06 | 2025
39646 |  | CEF-MEDIAS | MEDIAS | SB | solar | 0.0306 | 0.0306 | 500 | 0.4 | CFP | N/A | DEER TS | 7020251102974 |  | 7020251102974 | 2026-02-19 | 2026
39647 |  | CEF-RACU | RACU | HR | solar | 0.005 | 0.005 | 200 | 0.23 | CFP | N/A | DEER TS | 7050251101860 |  | 7050251101860 | 2026-02-11 | 2025
39648 |  | CEF-BAND | BAND | MS | solar | 0.004 | 0.004 | 0 | 0 | CFP | N/A | DEER TS | 7030251103178 |  | 7030251103178 | 2026-01-08 | 2026
39649 |  | CEF-BRADESTI | BRADESTI | HR | solar | 0.006 | 0.006 | 208 | 0.4 | CFP | N/A | DEER TS | 7050251101861 |  | 7050251101861 | 2026-02-12 | 2026
39650 |  | CEF-DITRAU | DITRAU | HR | solar | 0.00656 | 0.00656 | 280 | 0.4 | CFP | N/A | DEER TS | 7050251101862 |  | 7050251101862 | 2026-02-11 | 2025
39651 |  | CEF-CIUMANI | CIUMANI | HR | solar | 0.01476 | 0.01476 | 280 | 0.4 | CFP | N/A | DEER TS | 7050251101864 |  | 7050251101864 | 2026-02-11 | 2025
39652 |  | CEF-BAND | BAND | MS | solar | 0.004 | 0.004 | 0 | 0 | CFP | N/A | DEER TS | 7030251103185 |  | 7030251103185 | 2026-02-20 | 2026
39653 |  | CEF-FANTANELE | FANTANELE | MS | solar | 0.004 | 0.004 | 0 | 0 | CFP | N/A | DEER TS | 7030251103188 |  | 7030251103188 | 2026-01-29 | 2026
39654 |  | CEF-GLODENI | GLODENI | MS | solar | 0.004 | 0.004 | 0 | 0 | CFP | N/A | DEER TS | 7030251103189 |  | 7030251103189 | 2026-02-16 | 2026
39655 |  | CEF-MIHESU DE CAMPIE | MIHESU DE CAMPIE | MS | solar | 0.004 | 0.004 | 0 | 0 | CFP | N/A | DEER TS | 7030251103190 |  | 7030251103190 | 2026-02-16 | 2026
39656 |  | CEF-SANCRAIU DE MURES | SANCRAIU DE MURES | MS | solar | 0.005 | 0.005 | 200 | 0.23 | CFP | N/A | DEER TS | 7030251103192 |  | 7030251103192 | 2026-01-26 | 2026
39657 |  | CEF-RACU | RACU | HR | solar | 0.005 | 0.005 | 200 | 0.23 | CFP | N/A | DEER TS | 7050251101865 |  | 7050251101865 | 2026-01-26 | 2025
39658 |  | CEF-RACU | RACU | HR | solar | 0.005 | 0.005 | 200 | 0.23 | CFP | N/A | DEER TS | 7050251101866 |  | 7050251101866 | 2026-02-11 | 2025
39659 |  | CEF-RACU | RACU | HR | solar | 0.005 | 0.005 | 200 | 0.23 | CFP | N/A | DEER TS | 7050251101870 |  | 7050251101870 | 2026-02-12 | 2025
39660 |  | CEF-RACU | RACU | HR | solar | 0.005 | 0.005 | 200 | 0.23 | CFP | N/A | DEER TS | 7050251101871 |  | 7050251101871 | 2026-02-12 | 2025
39661 |  | CEF-RACU | RACU | HR | solar | 0.005 | 0.005 | 200 | 0.23 | CFP | N/A | DEER TS | 7050251101872 |  | 7050251101872 | 2026-02-12 | 2025
39662 |  | CEF-CISNADIE | CISNADIE | SB | solar | 0.005 | 0.005 | 0 | 0 | CFP | N/A | DEER TS | 7020251102985 |  | 7020251102985 | 2026-01-21 | 2026
39663 |  | CEF-BAILE TUSNAD | BAILE TUSNAD | HR | solar | 0.01 | 0.01 | 200 | 0.4 | CFP | N/A | DEER TS | 7050251101875 |  | 7050251101875 | 2026-02-12 | 2026
39664 |  | CEF-BRADESTI | BRADESTI | HR | solar | 0.02 | 0.02 | 200 | 0.4 | CFP | N/A | DEER TS | 7050251101877 |  | 7050251101877 | 2026-02-12 | 2026
39665 |  | CEF-FELICENI | FELICENI | HR | solar | 0.006 | 0.006 | 200 | 0.4 | CFP | N/A | DEER TS | 7050251101887 |  | 7050251101887 | 2026-02-12 | 2026
39666 |  | CEF-SUSENI | SUSENI | HR | solar | 0.00492 | 0.00492 | 100 | 0.23 | CFP | N/A | DEER TS | 7050251101888 |  | 7050251101888 | 2026-02-12 | 2025
39667 |  | CEF-ODORHEIU SECUIESC | ODORHEIU SECUIESC | HR | solar | 0.006 | 0.006 | 200 | 0.4 | CFP | N/A | DEER TS | 7050251101891 |  | 7050251101891 | 2026-02-12 | 2026
39668 |  | CEF-MEDIAS | MEDIAS | SB | solar | 0.005 | 0.005 | 560 | 0.4 | CFP | N/A | DEER TS | 7020251102993 |  | 7020251102993 | 2026-01-20 | 2026
39669 |  | CEF-RACU | RACU | HR | solar | 0.005 | 0.005 | 200 | 0.23 | CFP | N/A | DEER TS | 7050251101893 |  | 7050251101893 | 2026-02-12 | 2026
39670 |  | CEF-ODORHEIU SECUIESC | ODORHEIU SECUIESC | HR | solar | 0.01 | 0.01 | 200 | 0.4 | CFP | N/A | DEER TS | 7050251101896 |  | 7050251101896 | 2026-02-12 | 2026
39671 |  | CEF-MIERCUREA CIUC | MIERCUREA CIUC | HR | solar | 0.01172 | 0.01172 | 100 | 0.4 | CFP | N/A | DEER TS | 7050251101897 |  | 7050251101897 | 2026-01-27 | 2026
39672 |  | CEF-RACU | RACU | HR | solar | 0.005 | 0.005 | 200 | 0.23 | CFP | N/A | DEER TS | 7050251101898 |  | 7050251101898 | 2026-02-12 | 2025
39673 |  | CEF-ODORHEIU SECUIESC | ODORHEIU SECUIESC | HR | solar | 0.006 | 0.006 | 200 | 0.23 | CFP | N/A | DEER TS | 7050251101900 |  | 7050251101900 | 2026-02-12 | 2026
39674 |  | CEF-GURA RAULUI | GURA RAULUI | SB | solar | 0.00368 | 0.00368 | 13.5 | 0.4 | CFP | N/A | DEER TS | 7020251103011 |  | 7020251103011 | 2026-01-13 | 2026
39675 |  | CEF-REGHIN | REGHIN | MS | solar | 0.0054 | 0.0054 | 150 | 0.23 | CFP | N/A | DEER TS | 7030250800466 |  | 7030250800466 | 2026-02-24 | 2026
39676 |  | CEF-SIBIU | SIBIU | SB | solar | 0.008 | 0.008 | 50 | 0.4 | CFP | N/A | DEER TS | 7020251103019 |  | 7020251103019 | 2026-02-19 | 2026
39677 |  | CEF-RACU | RACU | HR | solar | 0.005 | 0.005 | 200 | 0.23 | CFP | N/A | DEER TS | 7050251101911 |  | 7050251101911 | 2026-02-12 | 2026
39678 |  | CEF-ODORHEIU SECUIESC | ODORHEIU SECUIESC | HR | solar | 0.008 | 0.008 | 200 | 0.4 | CFP | N/A | DEER TS | 7050251101913 |  | 7050251101913 | 2026-02-12 | 2026
39679 |  | CEF-RACU | RACU | HR | solar | 0.005 | 0.005 | 200 | 0.23 | CFP | N/A | DEER TS | 7050251101916 |  | 7050251101916 | 2026-02-12 | 2025
39680 |  | CEF-SACELE | SACELE | BV | solar | 0.006 | 0.006 | 102 | 0.4 | CFP | N/A | DEER TS | 7010251104474 |  | 7010251104474 | 2026-01-13 | 2026
39681 |  | CEF-MARTINIS | MARTINIS | HR | solar | 0.006 | 0.006 | 100 | 0.23 | CFP | N/A | DEER TS | 7050251101918 |  | 7050251101918 | 2026-02-19 | 2026
39682 |  | CEF-RACU | RACU | HR | solar | 0.0065 | 0.0065 | 100 | 0.4 | CFP | N/A | DEER TS | 7050251101919 |  | 7050251101919 | 2026-02-12 | 2025
39683 |  | CEF-IERNUT | IERNUT | MS | solar | 0.0054 | 0.0054 | 280 | 0.4 | CFP | N/A | DEER TS | 7030251103230 |  | 7030251103230 | 2026-02-20 | 2026
39684 |  | CEF-BATOS | BATOS | MS | solar | 0.005 | 0.005 | 50 | 0.23 | CFP | N/A | DEER TS | 7030251103231 |  | 7030251103231 | 2026-01-26 | 2026
39685 |  | CEF-SACELE | SACELE | BV | solar | 0.01 | 0.01 | 50 | 0.4 | CFP | N/A | DEER TS | 7010251104476 |  | 7010251104476 | 2026-02-02 | 2026
39686 |  | CEF-LIVEZENI | LIVEZENI | MS | solar | 0.012 | 0.012 | 300 | 0.4 | CFP | N/A | DEER TS | 7030251103232 |  | 7030251103232 | 2026-02-26 | 2026
39687 |  | CEF-RASINARI | RASINARI | SB | solar | 0.006 | 0.006 | 400 | 0.4 | CFP | N/A | DEER TS | 7020251103040 |  | 7020251103040 | 2026-01-27 | 2026
39688 |  | CEF-SANGER | SANGER | MS | solar | 0.004 | 0.004 | 0 | 0 | CFP | N/A | DEER TS | 7030251103233 |  | 7030251103233 | 2026-02-16 | 2026
39689 |  | CEF-SEBES | SEBES | AB | solar | 0.005 | 0.005 | 50 | 0.23 | CFP | N/A | DEER TS | 7040251107319 |  | 7040251107319 | 2026-02-09 | 2026
39690 |  | CEF-SIGHISOARA | SIGHISOARA | MS | solar | 0.01 | 0.01 | 280 | 0.4 | CFP | N/A | DEER TS | 7030251103235 |  | 7030251103235 | 2026-02-12 | 2026
39691 |  | CEF-REGHIN | REGHIN | MS | solar | 0.3 | 0.3 | 0 | 0 | CFP | N/A | DEER TS | 7030251103237 |  | 7030251103237 | 2026-01-29 | 2026
39692 |  | CEF-SANCRAIENI | SANCRAIENI | HR | solar | 0.006 | 0.006 | 48.83 | 0.23 | CFP | N/A | DEER TS | 7050251101923 |  | 7050251101923 | 2026-02-09 | 2026
39693 |  | CEF-SANCRAIENI | SANCRAIENI | HR | solar | 0.006 | 0.006 | 48.83 | 0.23 | CFP | N/A | DEER TS | 7050251101924 |  | 7050251101924 | 2026-02-09 | 2026
39694 |  | CEF-PORUMBACUL DE SUS | PORUMBACUL DE SUS | SB | solar | 0.005 | 0.005 | 200 | 0.4 | CFP | N/A | DEER TS | 7020251103041 |  | 7020251103041 | 2026-02-13 | 2026
39695 |  | CEF-SAMBATA DE SUS | SAMBATA DE SUS | BV | solar | 0.006 | 0.006 | 200 | 0.4 | CFP | N/A | DEER TS | 7010250709173 | 2025-10-01 | 7010250709173 | 2026-02-11 | 2026
39696 |  | CEF-SANMARTIN | SANMARTIN | HR | solar | 0.005 | 0.005 | 100 | 0.23 | CFP | N/A | DEER TS | 7050251101928 |  | 7050251101928 | 2026-02-27 | 2026
39697 |  | CEF-MADARAS | MADARAS | HR | solar | 0.005 | 0.005 | 100 | 0.4 | CFP | N/A | DEER TS | 7050251101929 |  | 7050251101929 | 2026-02-12 | 2026
39698 |  | CEF-BUDILA | BUDILA | BV | solar | 0.00496 | 0.00496 | 200 | 0.4 | CFP | N/A | DEER TS | 7010251104498 |  | 7010251104498 | 2026-02-17 | 2026
39699 |  | CEF-HODAC | HODAC | MS | solar | 0.005 | 0.005 | 200 | 0.4 | CFP | N/A | DEER TS | 7030251103259 |  | 7030251103259 | 2026-02-24 | 2026
39700 |  | CEF-TEIUS | TEIUS | AB | solar | 0.006 | 0.006 | 0 | 0 | CFP | N/A | DEER TS | 7040251107362 |  | 7040251107362 | 2026-01-12 | 2026
39701 |  | CEF-ATINTIS | ATINTIS | MS | solar | 0.004 | 0.004 | 0 | 0 | CFP | N/A | DEER TS | 7030251103260 |  | 7030251103260 | 2026-02-12 | 2026
39702 |  | CEF-SANGER | SANGER | MS | solar | 0.004 | 0.004 | 0 | 0 | CFP | N/A | DEER TS | 7030251103267 |  | 7030251103267 | 2026-02-16 | 2026
39703 |  | CEF-ROSIA | ROSIA | SB | solar | 0.005 | 0.005 | 100 | 0.4 | CFP | N/A | DEER TS | 7020251103110 |  | 7020251103110 | 2026-01-23 | 2026
39704 |  | CEF-ODORHEIU SECUIESC | ODORHEIU SECUIESC | HR | solar | 0.006 | 0.006 | 0 | 0 | CFP | N/A | DEER TS | 7050251101937 |  | 7050251101937 | 2026-02-12 | 2026
39705 |  | CEF-SUSENI | SUSENI | HR | solar | 0.005 | 0.005 | 100 | 0.23 | CFP | N/A | DEER TS | 7050251101938 |  | 7050251101938 | 2026-02-13 | 2026
39706 |  | CEF-GHIMBAV | GHIMBAV | BV | solar | 0.01056 | 0.01056 | 280 | 0.4 | CFP | N/A | DEER TS | 7010250800523 |  | 7010250800523 | 2026-01-28 | 2026
39707 |  | CEF-MIERCUREA CIUC | MIERCUREA CIUC | HR | solar | 0.01 | 0.01 | 100 | 0.4 | CFP | N/A | DEER TS | 7050251101939 |  | 7050251101939 | 2026-02-12 | 2026
39708 |  | CEF-BRADESTI | BRADESTI | HR | solar | 0.006 | 0.006 | 208 | 0.4 | CFP | N/A | DEER TS | 7050251101940 |  | 7050251101940 | 2026-02-09 | 2026
39709 |  | CEF-CRISTURU SECUIESC | CRISTURU SECUIESC | HR | solar | 0.003 | 0.003 | 100 | 0.23 | CFP | N/A | DEER TS | 7050251101944 |  | 7050251101944 | 2026-02-09 | 2026
39710 |  | CEF-CRISTIAN | CRISTIAN | BV | solar | 0.005785 | 0.005785 | 200 | 0.4 | CFP | N/A | DEER TS | 7010250800529 |  | 7010250800529 | 2026-01-05 | 2025
39711 |  | CEF-SANCRAIU DE MURES | SANCRAIU DE MURES | MS | solar | 0.05 | 0.05 | 150 | 0.4 | CFP | N/A | DEER TS | 7030251103310 |  | 7030251103310 | 2026-01-13 | 2026
39712 |  | CEF-SUSENI | SUSENI | HR | solar | 0.0059 | 0.0059 | 100 | 0.4 | CFP | N/A | DEER TS | 7050251101945 |  | 7050251101945 | 2026-02-12 | 2025
39713 |  | CEF-SUSENI | SUSENI | HR | solar | 0.006 | 0.006 | 100 | 0.23 | CFP | N/A | DEER TS | 7050251101946 |  | 7050251101946 | 2026-02-12 | 2025
39714 |  | CEF-GHEORGHENI | GHEORGHENI | HR | solar | 0.006 | 0.006 | 100 | 0.23 | CFP | N/A | DEER TS | 7050251101947 |  | 7050251101947 | 2026-02-12 | 2025
39715 |  | CEF-SANSIMION | SANSIMION | HR | solar | 0.006 | 0.006 | 100 | 0.4 | CFP | N/A | DEER TS | 7050251101948 |  | 7050251101948 | 2026-02-12 | 2026
39716 |  | CEF-ODORHEIU SECUIESC | ODORHEIU SECUIESC | HR | solar | 0.012 | 0.012 | 0 | 0 | CFP | N/A | DEER TS | 7050251101949 |  | 7050251101949 | 2026-02-12 | 2026
39717 |  | CEF-BAND | BAND | MS | solar | 0.004 | 0.004 | 0 | 0 | CFP | N/A | DEER TS | 7030251103290 |  | 7030251103290 | 2026-02-19 | 2026
39718 |  | CEF-SANPAUL | SANPAUL | MS | solar | 0.004 | 0.004 | 0 | 0 | CFP | N/A | DEER TS | 7030251103294 |  | 7030251103294 | 2026-01-28 | 2026
39719 |  | CEF-JOSENI | JOSENI | HR | solar | 0.005 | 0.005 | 200 | 0.23 | CFP | N/A | DEER TS | 7050251101952 |  | 7050251101952 | 2026-02-12 | 2025
39720 |  | CEF-BAND | BAND | MS | solar | 0.004 | 0.004 | 0 | 0 | CFP | N/A | DEER TS | 7030251103296 |  | 7030251103296 | 2026-02-24 | 2026
39721 |  | CEF-VOSLABENI | VOSLABENI | HR | solar | 0.006 | 0.006 | 200 | 0.23 | CFP | N/A | DEER TS | 7050251101954 |  | 7050251101954 | 2026-02-12 | 2025
39722 |  | CEF-BAND | BAND | MS | solar | 0.004 | 0.004 | 0 | 0 | CFP | N/A | DEER TS | 7030251103298 |  | 7030251103298 | 2026-02-24 | 2026
39723 |  | CEF-SANCRAIU DE MURES | SANCRAIU DE MURES | MS | solar | 0.006 | 0.006 | 300 | 0.23 | CFP | N/A | DEER TS | 7030251103305 |  | 7030251103305 | 2026-01-12 | 2026
39724 |  | CEF-BAND | BAND | MS | solar | 0.004 | 0.004 | 0 | 0 | CFP | N/A | DEER TS | 7030251103300 |  | 7030251103300 | 2026-01-27 | 2026
39725 |  | CEF-GHEORGHENI | GHEORGHENI | HR | solar | 0.005 | 0.005 | 100 | 0.23 | CFP | N/A | DEER TS | 7050251101956 |  | 7050251101956 | 2026-02-12 | 2025
39726 |  | CEF-JOSENI | JOSENI | HR | solar | 0.005 | 0.005 | 200 | 0.23 | CFP | N/A | DEER TS | 7050251101957 |  | 7050251101957 | 2026-02-12 | 2025
39727 |  | CEF-BICHIS | BICHIS | MS | solar | 0.004 | 0.004 | 0 | 0 | CFP | N/A | DEER TS | 7030251103309 |  | 7030251103309 | 2026-02-19 | 2026
39728 |  | CEF-REGHIN | REGHIN | MS | solar | 0.0198 | 0.0198 | 0 | 0 | CFP | N/A | DEER TS | 7030251103313 |  | 7030251103313 | 2026-01-22 | 2026
39729 |  | CEF-BICHIS | BICHIS | MS | solar | 0.004 | 0.004 | 0 | 0 | CFP | N/A | DEER TS | 7030251103312 |  | 7030251103312 | 2026-02-19 | 2026
39730 |  | CEF-MIERCUREA CIUC | MIERCUREA CIUC | HR | solar | 0.005 | 0.005 | 200 | 0.4 | CFP | N/A | DEER TS | 7050251101962 |  | 7050251101962 | 2026-02-12 | 2026
39731 |  | CEF-BREAZA | BREAZA | MS | solar | 0.004 | 0.004 | 0 | 0 | CFP | N/A | DEER TS | 7030251103316 |  | 7030251103316 | 2026-01-28 | 2026
39732 |  | CEF-BREAZA | BREAZA | MS | solar | 0.004 | 0.004 | 0 | 0 | CFP | N/A | DEER TS | 7030251103318 |  | 7030251103318 | 2026-01-29 | 2026
39733 |  | CEF-MADARAS | MADARAS | HR | solar | 0.003 | 0.003 | 0 | 0 | CFP | N/A | DEER TS | 7050251101965 |  | 7050251101965 | 2026-02-12 | 2025
39734 |  | CEF-COPSA MICA | COPSA MICA | SB | solar | 0.01 | 0.01 | 72 | 0.4 | CFP | N/A | DEER TS | 7020251103158 |  | 7020251103158 | 2026-02-27 | 2026
39735 |  | CEF-ULIES | ULIES | HR | solar | 0.006 | 0.006 | 100 | 0.23 | CFP | N/A | DEER TS | 7050251101971 |  | 7050251101971 | 2026-02-12 | 2026
39736 |  | CEF-BAND | BAND | MS | solar | 0.004 | 0.004 | 0 | 0 | CFP | N/A | DEER TS | 7030251103326 |  | 7030251103326 | 2026-02-24 | 2026
39737 |  | CEF-SIBIU | SIBIU | SB | solar | 0.005 | 0.005 | 100 | 0.4 | CFP | N/A | DEER TS | 7020251103160 |  | 7020251103160 | 2026-01-30 | 2026
39738 |  | CEF-VLAHITA | VLAHITA | HR | solar | 0.006 | 0.006 | 0 | 0 | CFP | N/A | DEER TS | 7050251101974 |  | 7050251101974 | 2026-02-12 | 2026
39739 |  | CEF-DANESTI | DANESTI | HR | solar | 0.006 | 0.006 | 314 | 0.23 | CFP | N/A | DEER TS | 7050251101977 |  | 7050251101977 | 2026-02-26 | 2026
39740 |  | CEF-SANCRAIENI | SANCRAIENI | HR | solar | 0.006 | 0.006 | 100 | 0.23 | CFP | N/A | DEER TS | 7050251101981 |  | 7050251101981 | 2026-01-14 | 2026
39741 |  | CEF-BUNGARD | BUNGARD | SB | solar | 0.00404 | 0.00404 | 100 | 0.4 | CFP | N/A | DEER TS | 7020251103163 |  | 7020251103163 | 2026-01-20 | 2026
39742 |  | CEF-MICASASA | MICASASA | SB | solar | 0.005 | 0.005 | 30 | 0.4 | CFP | N/A | DEER TS | 7020251103164 |  | 7020251103164 | 2026-02-06 | 2026
39743 |  | CEF-PANET | PANET | MS | solar | 0.003 | 0.003 | 100 | 0.4 | CFP | N/A | DEER TS | 7030251103333 |  | 7030251103333 | 2026-01-26 | 2026
39744 |  | CEF-SIGHISOARA | SIGHISOARA | MS | solar | 0.008 | 0.008 | 100 | 0.4 | CFP | N/A | DEER TS | 7030251103334 |  | 7030251103334 | 2026-02-13 | 2026
39745 |  | CEF-SARMASU | SARMASU | MS | solar | 0.004 | 0.004 | 0 | 0 | CFP | N/A | DEER TS | 7030251103337 |  | 7030251103337 | 2026-01-09 | 2026
39746 |  | CEF-SAULIA | SAULIA | MS | solar | 0.004 | 0.004 | 0 | 0 | CFP | N/A | DEER TS | 7030251103338 |  | 7030251103338 | 2026-02-18 | 2026
39747 |  | CEF-BUNGARD | BUNGARD | SB | solar | 0.00404 | 0.00404 | 100 | 0.4 | CFP | N/A | DEER TS | 7020251103168 |  | 7020251103168 | 2026-01-20 | 2026
39748 |  | CEF-ODORHEIU SECUIESC | ODORHEIU SECUIESC | HR | solar | 0.01 | 0.01 | 200 | 0.4 | CFP | N/A | DEER TS | 7050251101996 |  | 7050251101996 | 2026-02-16 | 2026
39749 |  | CEF-ODORHEIU SECUIESC | ODORHEIU SECUIESC | HR | solar | 0.004 | 0.004 | 200 | 0.4 | CFP | N/A | DEER TS | 7050251101997 |  | 7050251101997 | 2026-02-16 | 2026
39750 |  | CEF-ODORHEIU SECUIESC | ODORHEIU SECUIESC | HR | solar | 0.006 | 0.006 | 200 | 0.4 | CFP | N/A | DEER TS | 7050251101998 |  | 7050251101998 | 2026-02-16 | 2026
39751 |  | CEF-ODORHEIU SECUIESC | ODORHEIU SECUIESC | HR | solar | 0.008 | 0.008 | 200 | 0.4 | CFP | N/A | DEER TS | 7050251101999 |  | 7050251101999 | 2026-02-16 | 2026
39752 |  | CEF-ODORHEIU SECUIESC | ODORHEIU SECUIESC | HR | solar | 0.006 | 0.006 | 200 | 0.4 | CFP | N/A | DEER TS | 7050251102004 |  | 7050251102004 | 2026-02-17 | 2026
39753 |  | CEF-TALMACIU | TALMACIU | SB | solar | 0.01 | 0.01 | 314 | 0.4 | CFP | N/A | DEER TS | 7020251103170 |  | 7020251103170 | 2026-01-09 | 2026
39754 |  | CEF-MEDIAS | MEDIAS | SB | solar | 0.01 | 0.01 | 314 | 0.4 | CFP | N/A | DEER TS | 7020251103171 |  | 7020251103171 | 2026-02-09 | 2026
39755 |  | CEF-MOHU | MOHU | SB | solar | 0.006 | 0.006 | 314 | 0.4 | CFP | N/A | DEER TS | 7020251103174 |  | 7020251103174 | 2026-01-29 | 2026
39756 |  | CEF-TARGU MURES | TARGU MURES | MS | solar | 0.022 | 0.022 | 34.12 | 0.4 | CFP | N/A | DEER TS | 7030251103342 |  | 7030251103342 | 2026-01-26 | 2026
39757 |  | CEF-SANSIMION | SANSIMION | HR | solar | 0.006 | 0.006 | 200 | 0.23 | CFP | N/A | DEER TS | 7050251102024 |  | 7050251102024 | 2026-01-14 | 2026
39758 |  | CEF-BAND | BAND | MS | solar | 0.004 | 0.004 | 0 | 0 | CFP | N/A | DEER TS | 7030251103347 |  | 7030251103347 | 2026-02-24 | 2026
39759 |  | CEF-GREBENISU DE CAMPIE | GREBENISU DE CAMPIE | MS | solar | 0.004 | 0.004 | 0 | 0 | CFP | N/A | DEER TS | 7030251103361 |  | 7030251103361 | 2026-02-19 | 2026
39760 |  | CEF-SARMASU | SARMASU | MS | solar | 0.004 | 0.004 | 0 | 0 | CFP | N/A | DEER TS | 7030251103363 |  | 7030251103363 | 2026-02-24 | 2026
39761 |  | CEF-CEUASU DE CAMPIE | CEUASU DE CAMPIE | MS | solar | 0.004 | 0.004 | 0 | 0 | CFP | N/A | DEER TS | 7030251103365 |  | 7030251103365 | 2026-01-26 | 2026
39762 |  | CEF-BAND | BAND | MS | solar | 0.004 | 0.004 | 0 | 0 | CFP | N/A | DEER TS | 7030251103370 |  | 7030251103370 | 2026-01-23 | 2026
39763 |  | CEF-BAND | BAND | MS | solar | 0.004 | 0.004 | 0 | 0 | CFP | N/A | DEER TS | 7030251103372 |  | 7030251103372 | 2026-02-19 | 2026
39764 |  | CEF-PAULENI-CIUC | PAULENI-CIUC | HR | solar | 0.006 | 0.006 | 200 | 0.23 | CFP | N/A | DEER TS | 7050251102032 |  | 7050251102032 | 2026-02-24 | 2026
39765 |  | CEF-CRISTIAN | CRISTIAN | BV | solar | 0.005 | 0.005 | 200 | 0.4 | CFP | N/A | DEER TS | 7010251104571 |  | 7010251104571 | 2026-01-05 | 2025
39766 |  | CEF-ALBA IULIA | ALBA IULIA | AB | solar | 0.01092 | 0.01092 | 300 | 0.4 | CFP | N/A | DEER TS | 7040251107578 |  | 7040251107578 | 2026-01-27 | 2026
39767 |  | CEF-MOIECIU | MOIECIU | BV | solar | 0.005 | 0.005 | 102 | 0.4 | CFP | N/A | DEER TS | 7010251104574 |  | 7010251104574 | 2026-01-19 | 2025
39768 |  | CEF-DITRAU | DITRAU | HR | solar | 0.00531 | 0.00531 | 100 | 0.23 | CFP | N/A | DEER TS | 7050251102034 |  | 7050251102034 | 2026-02-12 | 2025
39769 |  | CEF-FELICENI | FELICENI | HR | solar | 0.005 | 0.005 | 100 | 0.4 | CFP | N/A | DEER TS | 7050251102037 |  | 7050251102037 | 2026-02-19 | 2026
39770 |  | CEF-CORUNCA | CORUNCA | MS | solar | 0.0054 | 0.0054 | 0 | 0 | CFP | N/A | DEER TS | 7030251103380 |  | 7030251103380 | 2026-02-20 | 2026
39771 |  | CEF-OCNA MURES | OCNA MURES | AB | solar | 0.003 | 0.003 | 0 | 0 | CFP | N/A | DEER TS | 7040251107593 |  | 7040251107593 | 2026-01-13 | 2026
39772 |  | CEF-ADAMUS | ADAMUS | MS | solar | 0.0058 | 0.0058 | 200 | 0.4 | CFP | N/A | DEER TS | 7030251103382 |  | 7030251103382 | 2026-02-12 | 2026
39773 |  | CEF-SIBIU | SIBIU | SB | solar | 0.4 | 0.4 | 0 | 0 | CFP | N/A | DEER TS | 7020251103238 |  | 7020251103238 | 2026-01-15 | 2026
39774 |  | CEF-SIBIU | SIBIU | SB | solar | 0.4 | 0.4 | 280 | 0.4 | CFP | N/A | DEER TS | 7020251103240 |  | 7020251103240 | 2026-02-03 | 2026
39775 |  | CEF-RASNOV | RASNOV | BV | solar | 0.005 | 0.005 | 200 | 0.4 | CFP | N/A | DEER TS | 7010251104599 |  | 7010251104599 | 2026-01-05 | 2025
39776 |  | CEF-CHESLER | CHESLER | SB | solar | 0.005 | 0.005 | 30 | 0.4 | CFP | N/A | DEER TS | 7020251103241 |  | 7020251103241 | 2026-02-13 | 2026
39777 |  | CEF-SIBIU | SIBIU | SB | solar | 0.0036 | 0.0036 | 200 | 0.4 | CFP | N/A | DEER TS | 7020251103243 |  | 7020251103243 | 2026-02-02 | 2026
39778 |  | CEF-RASNOV | RASNOV | BV | solar | 0.005 | 0.005 | 200 | 0.4 | CFP | N/A | DEER TS | 7010251104606 |  | 7010251104606 | 2026-01-05 | 2025
39779 |  | CEF-SIBIU | SIBIU | SB | solar | 0.012 | 0.012 | 50 | 0.4 | CFP | N/A | DEER TS | 7020251103244 |  | 7020251103244 | 2026-02-25 | 2026
39780 |  | CEF-LUNCA DE JOS | LUNCA DE JOS | HR | solar | 0.01 | 0.01 | 48.83 | 0.4 | CFP | N/A | DEER TS | 7050251102045 |  | 7050251102045 | 2026-01-23 | 2026
39781 |  | CEF-ROSIA | ROSIA | SB | solar | 0.006 | 0.006 | 200 | 0.4 | CFP | N/A | DEER TS | 7020251103247 |  | 7020251103247 | 2026-02-20 | 2026
39782 |  | CEF-CRISTIAN | CRISTIAN | BV | solar | 0.005 | 0.005 | 200 | 0.4 | CFP | N/A | DEER TS | 7010251104609 |  | 7010251104609 | 2026-01-05 | 2025
39783 |  | CEF-ZARNESTI | ZARNESTI | BV | solar | 0.005 | 0.005 | 200 | 0.4 | CFP | N/A | DEER TS | 7010251104611 |  | 7010251104611 | 2026-01-05 | 2025
39784 |  | CEF-LUDUS | LUDUS | MS | solar | 0.006 | 0.006 | 100 | 0.4 | CFP | N/A | DEER TS | 7030251103387 |  | 7030251103387 | 2026-01-26 | 2026
39785 |  | CEF-ZETEA | ZETEA | HR | solar | 0.005 | 0.005 | 200 | 0.4 | CFP | N/A | DEER TS | 7050251102052 |  | 7050251102052 | 2026-02-16 | 2026
39786 |  | CEF-ZETEA | ZETEA | HR | solar | 0.005 | 0.005 | 200 | 0.23 | CFP | N/A | DEER TS | 7050251102053 |  | 7050251102053 | 2026-02-17 | 2026
39787 |  | CEF-ODORHEIU SECUIESC | ODORHEIU SECUIESC | HR | solar | 0.006 | 0.006 | 200 | 0.4 | CFP | N/A | DEER TS | 7050251102054 |  | 7050251102054 | 2026-02-26 | 2026
39788 |  | CEF-OCNA MURES | OCNA MURES | AB | solar | 0.01869 | 0.01869 | 0 | 0 | CFP | N/A | DEER TS | 7040251107645 |  | 7040251107645 | 2026-01-12 | 2026
39789 |  | CEF-MICASASA | MICASASA | SB | solar | 0.005 | 0.005 | 30 | 0.4 | CFP | N/A | DEER TS | 7020251103260 |  | 7020251103260 | 2026-02-13 | 2026
39790 |  | CEF-BAHNEA | BAHNEA | MS | solar | 0.005 | 0.005 | 100 | 0.23 | CFP | N/A | DEER TS | 7030251103398 |  | 7030251103398 | 2026-02-02 | 2026
39791 |  | CEF-OCNA MURES | OCNA MURES | AB | solar | 0.01 | 0.01 | 0 | 0 | CFP | N/A | DEER TS | 7040251107651 |  | 7040251107651 | 2026-02-13 | 2026
39792 |  | CEF-SANSIMION | SANSIMION | HR | solar | 0.00935 | 0.00935 | 280 | 0.4 | CFP | N/A | DEER TS | 7050251102056 |  | 7050251102056 | 2026-02-12 | 2026
39793 |  | CEF-MICASASA | MICASASA | SB | solar | 0.005 | 0.005 | 30 | 0.4 | CFP | N/A | DEER TS | 7020251103264 |  | 7020251103264 | 2026-02-13 | 2026
39794 |  | CEF-ODORHEIU SECUIESC | ODORHEIU SECUIESC | HR | solar | 0.006 | 0.006 | 0 | 0 | CFP | N/A | DEER TS | 7050251102057 |  | 7050251102057 | 2026-02-12 | 2026
39795 |  | CEF-SALISTE | SALISTE | SB | solar | 0.011 | 0.011 | 0 | 0 | CFP | N/A | DEER TS | 7020251103267 |  | 7020251103267 | 2026-02-27 | 2026
39796 |  | CEF-RACOVITA | RACOVITA | SB | solar | 0.00623 | 0.00623 | 208 | 0.4 | CFP | N/A | DEER TS | 7020251103269 |  | 7020251103269 | 2026-01-14 | 2026
39797 |  | CEF-REMETEA | REMETEA | HR | solar | 0.006 | 0.006 | 100 | 0.4 | CFP | N/A | DEER TS | 7050251102058 |  | 7050251102058 | 2026-02-05 | 2025
39798 |  | CEF-FRUMOASA | FRUMOASA | HR | solar | 0.006 | 0.006 | 200 | 0.23 | CFP | N/A | DEER TS | 7050251102059 |  | 7050251102059 | 2026-02-12 | 2025
39799 |  | CEF-LELICENI | LELICENI | HR | solar | 0.003 | 0.003 | 0 | 0 | CFP | N/A | DEER TS | 7050251102064 |  | 7050251102064 | 2026-02-12 | 2026
39800 |  | CEF-ADAMUS | ADAMUS | MS | solar | 0.01 | 0.01 | 200 | 0.4 | CFP | N/A | DEER TS | 7030251103433 |  | 7030251103433 | 2026-01-05 | 2026
39801 |  | CEF-SANPAUL | SANPAUL | MS | solar | 0.005 | 0.005 | 200 | 0.4 | CFP | N/A | DEER TS | 7030251103434 |  | 7030251103434 | 2026-02-18 | 2026
39802 |  | CEF-SANGER | SANGER | MS | solar | 0.004 | 0.004 | 0 | 0 | CFP | N/A | DEER TS | 7030251103438 |  | 7030251103438 | 2026-02-16 | 2026
39803 |  | CEF-CIUCSANGEORGIU | CIUCSANGEORGIU | HR | solar | 0.004 | 0.004 | 100 | 0.23 | CFP | N/A | DEER TS | 7050251102068 |  | 7050251102068 | 2026-02-27 | 2026
39804 |  | CEF-MIERCUREA CIUC | MIERCUREA CIUC | HR | solar | 0.01 | 0.01 | 0 | 0 | CFP | N/A | DEER TS | 7050251102074 |  | 7050251102074 | 2026-02-12 | 2025
39805 |  | CEF-SANSIMION | SANSIMION | HR | solar | 0.006 | 0.006 | 200 | 0.23 | CFP | N/A | DEER TS | 7050251102077 |  | 7050251102077 | 2026-02-19 | 2026
39806 |  | CEF-FELICENI | FELICENI | HR | solar | 0.03 | 0.03 | 100 | 0.4 | CFP | N/A | DEER TS | 7050251102080 |  | 7050251102080 | 2026-02-26 | 2026
39807 |  | CEF-SANCRAIU DE MURES | SANCRAIU DE MURES | MS | solar | 0.006 | 0.006 | 300 | 0.4 | CFP | N/A | DEER TS | 7030251103461 |  | 7030251103461 | 2026-02-11 | 2026
39808 |  | CEF-REMETEA | REMETEA | HR | solar | 0.0063 | 0.0063 | 300 | 0.4 | CFP | N/A | DEER TS | 7050251102082 |  | 7050251102082 | 2026-02-12 | 2026
39809 |  | CEF-RACU | RACU | HR | solar | 0.0036 | 0.0036 | 200 | 0.4 | CFP | N/A | DEER TS | 7050251102085 |  | 7050251102085 | 2026-01-23 | 2026
39810 |  | CEF-DITRAU | DITRAU | HR | solar | 0.006 | 0.006 | 100 | 0.4 | CFP | N/A | DEER TS | 7050251102088 |  | 7050251102088 | 2026-02-12 | 2025
39811 |  | CEF-GHEORGHENI | GHEORGHENI | HR | solar | 0.012 | 0.012 | 280 | 0.4 | CFP | N/A | DEER TS | 7050251102089 |  | 7050251102089 | 2026-02-12 | 2026
39812 |  | CEF-PAULENI-CIUC | PAULENI-CIUC | HR | solar | 0.00531 | 0.00531 | 100 | 0.23 | CFP | N/A | DEER TS | 7050251102090 |  | 7050251102090 | 2026-02-27 | 2026
39813 |  | CEF-ICLANZEL | ICLANZEL | MS | solar | 0.01001 | 0.01001 | 280 | 0.4 | CFP | N/A | DEER TS | 7030251103462 |  | 7030251103462 | 2026-02-02 | 2026
39814 |  | CEF-JOSENI | JOSENI | HR | solar | 0.005625 | 0.005625 | 280 | 0.4 | CFP | N/A | DEER TS | 7050251102091 |  | 7050251102091 | 2026-02-13 | 2026
39815 |  | CEF-JOSENI | JOSENI | HR | solar | 0.0099 | 0.0099 | 280 | 0.4 | CFP | N/A | DEER TS | 7050251102092 |  | 7050251102092 | 2026-02-13 | 2026
39816 |  | CEF-FANTANELE | FANTANELE | MS | solar | 0.004 | 0.004 | 0 | 0 | CFP | N/A | DEER TS | 7030251103464 |  | 7030251103464 | 2026-01-27 | 2026
39817 |  | CEF-SANPAUL | SANPAUL | MS | solar | 0.006 | 0.006 | 300 | 0.4 | CFP | N/A | DEER TS | 7030251103465 |  | 7030251103465 | 2026-02-11 | 2026
39818 |  | CEF-FANTANELE | FANTANELE | MS | solar | 0.004 | 0.004 | 0 | 0 | CFP | N/A | DEER TS | 7030251103466 |  | 7030251103466 | 2026-02-24 | 2026
39819 |  | CEF-BAND | BAND | MS | solar | 0.004 | 0.004 | 0 | 0 | CFP | N/A | DEER TS | 7030251103468 |  | 7030251103468 | 2026-01-27 | 2026
39820 |  | CEF-SANGER | SANGER | MS | solar | 0.004 | 0.004 | 0 | 0 | CFP | N/A | DEER TS | 7030251103469 |  | 7030251103469 | 2026-02-16 | 2026
39821 |  | CEF-SANGEORGIU DE MURES | SANGEORGIU DE MURES | MS | solar | 0.005 | 0.005 | 100 | 0.23 | CFP | N/A | DEER TS | 7030251103471 |  | 7030251103471 | 2026-01-05 | 2026
39822 |  | CEF-LELICENI | LELICENI | HR | solar | 0.012 | 0.012 | 200 | 0.4 | CFP | N/A | DEER TS | 7050251102093 |  | 7050251102093 | 2026-01-23 | 2026
39823 |  | CEF-BAND | BAND | MS | solar | 0.004 | 0.004 | 0 | 0 | CFP | N/A | DEER TS | 7030251103474 |  | 7030251103474 | 2026-02-24 | 2026
39824 |  | CEF-BAND | BAND | MS | solar | 0.004 | 0.004 | 0 | 0 | CFP | N/A | DEER TS | 7030251103475 |  | 7030251103475 | 2026-02-19 | 2026
39825 |  | CEF-BAND | BAND | MS | solar | 0.004 | 0.004 | 0 | 0 | CFP | N/A | DEER TS | 7030251103476 |  | 7030251103476 | 2026-02-19 | 2026
39826 |  | CEF-ZETEA | ZETEA | HR | solar | 0.005 | 0.005 | 200 | 0.23 | CFP | N/A | DEER TS | 7050251102094 |  | 7050251102094 | 2026-02-16 | 2026
39827 |  | CEF-OCNA MURES | OCNA MURES | AB | solar | 0.005 | 0.005 | 50 | 0.23 | CFP | N/A | DEER TS | 7040251107820 |  | 7040251107820 | 2026-02-26 | 2026
39828 |  | CEF-ZETEA | ZETEA | HR | solar | 0.012 | 0.012 | 200 | 0.4 | CFP | N/A | DEER TS | 7050251102095 |  | 7050251102095 | 2026-02-16 | 2026
39829 |  | CEF-GREBENISU DE CAMPIE | GREBENISU DE CAMPIE | MS | solar | 0.004 | 0.004 | 0 | 0 | CFP | N/A | DEER TS | 7030251103485 |  | 7030251103485 | 2026-02-20 | 2026
39830 |  | CEF-GREBENISU DE CAMPIE | GREBENISU DE CAMPIE | MS | solar | 0.004 | 0.004 | 0 | 0 | CFP | N/A | DEER TS | 7030251103486 |  | 7030251103486 | 2026-02-20 | 2026
39831 |  | CEF-ODORHEIU SECUIESC | ODORHEIU SECUIESC | HR | solar | 0.005 | 0.005 | 200 | 0.4 | CFP | N/A | DEER TS | 7050251102096 |  | 7050251102096 | 2026-02-16 | 2026
39832 |  | CEF-SIGHISOARA | SIGHISOARA | MS | solar | 0.01 | 0.01 | 200 | 0.4 | CFP | N/A | DEER TS | 7030251103488 |  | 7030251103488 | 2026-02-20 | 2026
39833 |  | CEF-SELIMBAR | SELIMBAR | SB | solar | 0.006 | 0.006 | 314 | 0.4 | CFP | N/A | DEER TS | 7020251103294 |  | 7020251103294 | 2026-01-26 | 2026
39834 |  | CEF-BAND | BAND | MS | solar | 0.004 | 0.004 | 0 | 0 | CFP | N/A | DEER TS | 7030251103495 |  | 7030251103495 | 2026-02-16 | 2026
39835 |  | CEF-SIBIU | SIBIU | SB | solar | 0.012 | 0.012 | 200 | 0.4 | CFP | N/A | DEER TS | 7020251103297 |  | 7020251103297 | 2026-02-20 | 2026
39836 |  | CEF-BRASOV | BRASOV | BV | solar | 0.005 | 0.005 | 19.44 | 0.4 | CFP | N/A | DEER TS | 7010251104737 |  | 7010251104737 | 2026-02-03 | 2026
39837 |  | CEF-ODORHEIU SECUIESC | ODORHEIU SECUIESC | HR | solar | 0.01 | 0.01 | 0 | 0 | CFP | N/A | DEER TS | 7050251102105 |  | 7050251102105 | 2026-02-13 | 2026
39838 |  | CEF-RACU | RACU | HR | solar | 0.005 | 0.005 | 200 | 0.23 | CFP | N/A | DEER TS | 7050251102107 |  | 7050251102107 | 2026-02-13 | 2026
39839 |  | CEF-SIBIU | SIBIU | SB | solar | 0.008 | 0.008 | 100 | 0.4 | CFP | N/A | DEER TS | 7020251103300 |  | 7020251103300 | 2026-02-20 | 2026
39840 |  | CEF-SIBIU | SIBIU | SB | solar | 0.006 | 0.006 | 100 | 0.4 | CFP | N/A | DEER TS | 7020251103301 |  | 7020251103301 | 2026-01-27 | 2026
39841 |  | CEF-CATA | CATA | BV | solar | 0.005 | 0.005 | 100 | 0.4 | CFP | N/A | DEER TS | 7010251104745 |  | 7010251104745 | 2026-01-20 | 2025
39842 |  | CEF-DANESTI | DANESTI | HR | solar | 0.005 | 0.005 | 100 | 0.23 | CFP | N/A | DEER TS | 7050251102111 |  | 7050251102111 | 2026-02-13 | 2026
39843 |  | CEF-TARGU SECUIESC | TARGU SECUIESC | CV | solar | 0.00819 | 0.00819 | 0 | 0 | CFP | N/A | DEER TS | 7060251101219 |  | 7060251101219 | 2026-01-08 | 2025
39844 |  | CEF-VARGHIS | VARGHIS | CV | solar | 0.00522 | 0.00522 | 0 | 0 | CFP | N/A | DEER TS | 7060251101221 |  | 7060251101221 | 2026-02-12 | 2026
39845 |  | CEF-PREJMER | PREJMER | BV | solar | 0.003 | 0.003 | 0 | 0 | CFP | N/A | DEER TS | 7010251104751 | 2025-11-24 | 7010251104751 | 2026-02-02 | 2026
39846 |  | CEF-BRASOV | BRASOV | BV | solar | 0.005 | 0.005 | 19.44 | 0.4 | CFP | N/A | DEER TS | 7010251104755 |  | 7010251104755 | 2026-02-03 | 2026
39847 |  | CEF-CIUMANI | CIUMANI | HR | solar | 0.0059 | 0.0059 | 100 | 0.4 | CFP | N/A | DEER TS | 7050251102113 |  | 7050251102113 | 2026-02-13 | 2026
39848 |  | CEF-BRASOV | BRASOV | BV | solar | 0.005 | 0.005 | 19.44 | 0.4 | CFP | N/A | DEER TS | 7010251104757 |  | 7010251104757 | 2026-02-03 | 2026
39849 |  | CEF-SANTANA DE MURES | SANTANA DE MURES | MS | solar | 0.005 | 0.005 | 0 | 0 | CFP | N/A | DEER TS | 7030250800515 |  | 7030250800515 | 2026-01-26 | 2026
39850 |  | CEF-SELIMBAR | SELIMBAR | SB | solar | 0.006 | 0.006 | 200 | 0.4 | CFP | N/A | DEER TS | 7020251103317 |  | 7020251103317 | 2026-02-18 | 2026
39851 |  | CEF-MOIECIU | MOIECIU | BV | solar | 0.0096 | 0.0096 | 0 | 0 | CFP | N/A | DEER TS | 7010251104773 |  | 7010251104773 | 2026-01-09 | 2025
39852 |  | CEF-CORUNCA | CORUNCA | MS | solar | 0.006 | 0.006 | 50 | 0.4 | CFP | N/A | DEER TS | 7030251103519 |  | 7030251103519 | 2026-02-03 | 2026
39853 |  | CEF-GREBENISU DE CAMPIE | GREBENISU DE CAMPIE | MS | solar | 0.0054 | 0.0054 | 200 | 0.23 | CFP | N/A | DEER TS | 7030251103522 |  | 7030251103522 | 2026-02-12 | 2026
39854 |  | CEF-LUNCA DE SUS | LUNCA DE SUS | HR | solar | 0.008 | 0.008 | 37 | 0.4 | CFP | N/A | DEER TS | 7050251102120 |  | 7050251102120 | 2026-02-13 | 2026
39855 |  | CEF-VOSLABENI | VOSLABENI | HR | solar | 0.00406 | 0.00406 | 100 | 0.4 | CFP | N/A | DEER TS | 7050251102121 |  | 7050251102121 | 2026-02-17 | 2026
39856 |  | CEF-SANCRAIU DE MURES | SANCRAIU DE MURES | MS | solar | 0.01 | 0.01 | 280 | 0.4 | CFP | N/A | DEER TS | 7030251103527 |  | 7030251103527 | 2026-01-26 | 2026
39857 |  | CEF-TARLUNGENI | TARLUNGENI | BV | solar | 0.006 | 0.006 | 200 | 0.4 | CFP | N/A | DEER TS | 7010251104803 |  | 7010251104803 | 2026-01-05 | 2025
39858 |  | CEF-CORUNCA | CORUNCA | MS | solar | 0.008 | 0.008 | 300 | 0.4 | CFP | N/A | DEER TS | 7030251103528 |  | 7030251103528 | 2026-02-11 | 2026
39859 |  | CEF-SURA MICA | SURA MICA | SB | solar | 0.00992 | 0.00992 | 200 | 0.4 | CFP | N/A | DEER TS | 7020251103325 |  | 7020251103325 | 2026-01-26 | 2026
39860 |  | CEF-CIURULEASA | CIURULEASA | AB | solar | 0.003815 | 0.003815 | 200 | 0.23 | CFP | N/A | DEER TS | 7040251107944 |  | 7040251107944 | 2026-02-09 | 2026
39861 |  | CEF-FELICENI | FELICENI | HR | solar | 0.01 | 0.01 | 0 | 0 | CFP | N/A | DEER TS | 7050251102125 |  | 7050251102125 | 2026-02-12 | 2025
39862 |  | CEF-LAZAREA | LAZAREA | HR | solar | 0.00756 | 0.00756 | 200 | 0.4 | CFP | N/A | DEER TS | 7050251102127 |  | 7050251102127 | 2026-02-12 | 2025
39863 |  | CEF-RACU | RACU | HR | solar | 0.005 | 0.005 | 200 | 0.23 | CFP | N/A | DEER TS | 7050251102129 |  | 7050251102129 | 2026-02-12 | 2026
39864 |  | CEF-RACU | RACU | HR | solar | 0.005 | 0.005 | 200 | 0.23 | CFP | N/A | DEER TS | 7050251102130 |  | 7050251102130 | 2026-02-12 | 2026
39865 |  | CEF-RACU | RACU | HR | solar | 0.005 | 0.005 | 200 | 0.23 | CFP | N/A | DEER TS | 7050251102132 |  | 7050251102132 | 2026-02-12 | 2026
39866 |  | CEF-ODORHEIU SECUIESC | ODORHEIU SECUIESC | HR | solar | 0.006 | 0.006 | 0 | 0 | CFP | N/A | DEER TS | 7050251102135 |  | 7050251102135 | 2026-02-12 | 2026
39867 |  | CEF-SANPETRU | SANPETRU | BV | solar | 0.006 | 0.006 | 0 | 0 | CFP | N/A | DEER TS | 7010251104810 |  | 7010251104810 | 2026-01-14 | 2026
39868 |  | CEF-MICASASA | MICASASA | SB | solar | 0.005 | 0.005 | 30 | 0.4 | CFP | N/A | DEER TS | 7020251103333 |  | 7020251103333 | 2026-02-06 | 2026
39869 |  | CEF-ODORHEIU SECUIESC | ODORHEIU SECUIESC | HR | solar | 0.006 | 0.006 | 0 | 0 | CFP | N/A | DEER TS | 7050251102138 |  | 7050251102138 | 2026-02-12 | 2026
39870 |  | CEF-SIBIU | SIBIU | SB | solar | 0.005 | 0.005 | 30 | 0.4 | CFP | N/A | DEER TS | 7020251103334 |  | 7020251103334 | 2026-02-06 | 2023
39871 |  | CEF-TARGU SECUIESC | TARGU SECUIESC | CV | solar | 0.0046 | 0.0046 | 0 | 0 | CFP | N/A | DEER TS | 7060251101233 |  | 7060251101233 | 2026-02-12 | 2026
39872 |  | CEF-MICASASA | MICASASA | SB | solar | 0.003 | 0.003 | 30 | 0.4 | CFP | N/A | DEER TS | 7020251103335 |  | 7020251103335 | 2026-02-13 | 2026
39873 |  | CEF-LELICENI | LELICENI | HR | solar | 0.006 | 0.006 | 200 | 0.4 | CFP | N/A | DEER TS | 7050251102140 |  | 7050251102140 | 2026-02-12 | 2026
39874 |  | CEF-BAZNA | BAZNA | SB | solar | 0.005 | 0.005 | 50 | 0.4 | CFP | N/A | DEER TS | 7020251103337 |  | 7020251103337 | 2026-02-05 | 2026
39875 |  | CEF-CIURULEASA | CIURULEASA | AB | solar | 0.003815 | 0.003815 | 200 | 0.23 | CFP | N/A | DEER TS | 7040251107989 |  | 7040251107989 | 2026-02-09 | 2026
39876 |  | CEF-GANESTI | GANESTI | MS | solar | 0.0054 | 0.0054 | 100 | 0.4 | CFP | N/A | DEER TS | 7030251103596 |  | 7030251103596 | 2026-02-26 | 2026
39877 |  | CEF-IDECIU DE JOS | IDECIU DE JOS | MS | solar | 0.012 | 0.012 | 100 | 0.4 | CFP | N/A | DEER TS | 7030251103604 |  | 7030251103604 | 2026-01-28 | 2026
39878 |  | CEF-LUNCA DE JOS | LUNCA DE JOS | HR | solar | 0.005 | 0.005 | 200 | 0.23 | CFP | N/A | DEER TS | 7050251102148 |  | 7050251102148 | 2026-02-13 | 2026
39879 |  | CEF-MICASASA | MICASASA | SB | solar | 0.005 | 0.005 | 30 | 0.4 | CFP | N/A | DEER TS | 7020251103343 |  | 7020251103343 | 2026-02-13 | 2026
39880 |  | CEF-CISNADIE | CISNADIE | SB | solar | 0.006 | 0.006 | 200 | 0.4 | CFP | N/A | DEER TS | 7020251103344 |  | 7020251103344 | 2026-01-26 | 2026
39881 |  | CEF-LUNCA DE JOS | LUNCA DE JOS | HR | solar | 0.005 | 0.005 | 200 | 0.23 | CFP | N/A | DEER TS | 7050251102149 |  | 7050251102149 | 2026-02-19 | 2026
39882 |  | CEF-SUSENI | SUSENI | HR | solar | 0.0059 | 0.0059 | 100 | 0.4 | CFP | N/A | DEER TS | 7050251102151 |  | 7050251102151 | 2026-02-13 | 2025
39883 |  | CEF-LUNCA DE JOS | LUNCA DE JOS | HR | solar | 0.005 | 0.005 | 200 | 0.23 | CFP | N/A | DEER TS | 7050251102152 |  | 7050251102152 | 2026-02-13 | 2026
39884 |  | CEF-ERNEI | ERNEI | MS | solar | 0.0054 | 0.0054 | 280 | 0.23 | CFP | N/A | DEER TS | 7030251103606 |  | 7030251103606 | 2026-01-23 | 2026
39885 |  | CEF-CAMPENI | CAMPENI | AB | solar | 0.005 | 0.005 | 280 | 0.23 | CFP | N/A | DEER TS | 7040251108121 |  | 7040251108121 | 2026-01-21 | 2026
39886 |  | CEF-AIUD | AIUD | AB | solar | 0.0308 | 0.0308 | 1200 | 0.4 | CFP | N/A | DEER TS | 7040251108144 | 2025-12-05 | 7040251108144 | 2026-01-22 | 2026
39887 |  | CEF-LUNCA DE SUS | LUNCA DE SUS | HR | solar | 0.0065 | 0.0065 | 100 | 0.4 | CFP | N/A | DEER TS | 7050251102181 |  | 7050251102181 | 2026-02-13 | 2026
39888 |  | CEF-TARGU MURES | TARGU MURES | MS | solar | 0.0054 | 0.0054 | 200 | 0.23 | CFP | N/A | DEER TS | 7030250800526 |  | 7030250800526 | 2026-02-04 | 2026
39889 |  | CEF-MIERCUREA CIUC | MIERCUREA CIUC | HR | solar | 0.006 | 0.006 | 200 | 0.23 | CFP | N/A | DEER TS | 7050251102191 |  | 7050251102191 | 2026-01-23 | 2026
39890 |  | CEF-SASCIORI | SASCIORI | AB | solar | 0.003815 | 0.003815 | 200 | 0.23 | CFP | N/A | DEER TS | 7040251108188 |  | 7040251108188 | 2026-02-10 | 2026
39891 |  | CEF-SASCIORI | SASCIORI | AB | solar | 0.003815 | 0.003815 | 200 | 0.23 | CFP | N/A | DEER TS | 7040251108198 |  | 7040251108198 | 2026-01-27 | 2026
39892 |  | CEF-CATA | CATA | BV | solar | 0.005 | 0.005 | 19.44 | 0.4 | CFP | N/A | DEER TS | 7010251104870 |  | 7010251104870 | 2026-02-03 | 2026
39893 |  | CEF-SIBIU | SIBIU | SB | solar | 0.005 | 0.005 | 100 | 0.4 | CFP | N/A | DEER TS | 7020251103367 |  | 7020251103367 | 2026-01-16 | 2026
39894 |  | CEF-RUPEA | RUPEA | BV | solar | 0.003 | 0.003 | 19.44 | 0.4 | CFP | N/A | DEER TS | 7010251104871 |  | 7010251104871 | 2026-02-02 | 2026
39895 |  | CEF-CATA | CATA | BV | solar | 0.005 | 0.005 | 19.44 | 0.4 | CFP | N/A | DEER TS | 7010251104872 |  | 7010251104872 | 2026-02-03 | 2026
39896 |  | CEF-POIAN | POIAN | CV | solar | 0.0046 | 0.0046 | 0 | 0 | CFP | N/A | DEER TS | 7060251101251 |  | 7060251101251 | 2026-01-08 | 2025
39897 |  | CEF-CATA | CATA | BV | solar | 0.003 | 0.003 | 19.44 | 0.4 | CFP | N/A | DEER TS | 7010251104874 |  | 7010251104874 | 2026-02-05 | 2026
39898 |  | CEF-SASCIORI | SASCIORI | AB | solar | 0.003815 | 0.003815 | 200 | 0.23 | CFP | N/A | DEER TS | 7040251108219 |  | 7040251108219 | 2026-02-03 | 2026
39899 |  | CEF-LUDUS | LUDUS | MS | solar | 0.01 | 0.01 | 250 | 0.4 | CFP | N/A | DEER TS | 7030251103712 |  | 7030251103712 | 2026-01-14 | 2026
39900 |  | CEF-CODLEA | CODLEA | BV | solar | 0.005 | 0.005 | 100 | 0.4 | CFP | N/A | DEER TS | 7010251104880 |  | 7010251104880 | 2026-01-05 | 2025
39901 |  | CEF-MIERCUREA CIUC | MIERCUREA CIUC | HR | solar | 0.008 | 0.008 | 200 | 0.4 | CFP | N/A | DEER TS | 7050251102200 |  | 7050251102200 | 2026-02-13 | 2026
39902 |  | CEF-CRISTESTI | CRISTESTI | MS | solar | 0.005 | 0.005 | 50 | 0.4 | CFP | N/A | DEER TS | 7030251103713 |  | 7030251103713 | 2026-01-26 | 2026
39903 |  | CEF-SANCRAIENI | SANCRAIENI | HR | solar | 0.00588 | 0.00588 | 200 | 0.4 | CFP | N/A | DEER TS | 7050251102201 |  | 7050251102201 | 2026-01-26 | 2026
39904 |  | CEF-SASCIORI | SASCIORI | AB | solar | 0.003815 | 0.003815 | 200 | 0.23 | CFP | N/A | DEER TS | 7040251108249 |  | 7040251108249 | 2026-02-10 | 2026
39905 |  | CEF-SASCIORI | SASCIORI | AB | solar | 0.003815 | 0.003815 | 200 | 0.23 | CFP | N/A | DEER TS | 7040251108257 |  | 7040251108257 | 2026-02-05 | 2026
39906 |  | CEF-CODLEA | CODLEA | BV | solar | 0.003 | 0.003 | 100 | 0.4 | CFP | N/A | DEER TS | 7010251104881 |  | 7010251104881 | 2026-01-05 | 2025
39907 |  | CEF-BRAN | BRAN | BV | solar | 0.006 | 0.006 | 100 | 0.4 | CFP | N/A | DEER TS | 7010251104882 |  | 7010251104882 | 2026-02-05 | 2026
39908 |  | CEF-SIGHISOARA | SIGHISOARA | MS | solar | 0.005 | 0.005 | 100 | 0.4 | CFP | N/A | DEER TS | 7030251103718 |  | 7030251103718 | 2026-01-08 | 2026
39909 |  | CEF-SANPETRU | SANPETRU | BV | solar | 0.006 | 0.006 | 100 | 0.4 | CFP | N/A | DEER TS | 7010251104886 |  | 7010251104886 | 2026-02-04 | 2026
39910 |  | CEF-MANDRA | MANDRA | BV | solar | 0.003 | 0.003 | 100 | 0.4 | CFP | N/A | DEER TS | 7010251104887 |  | 7010251104887 | 2026-02-05 | 2026
39911 |  | CEF-DANES | DANES | MS | solar | 0.01 | 0.01 | 100 | 0.4 | CFP | N/A | DEER TS | 7030251103719 |  | 7030251103719 | 2026-01-08 | 2026
39912 |  | CEF-TARLUNGENI | TARLUNGENI | BV | solar | 0.006 | 0.006 | 200 | 0.4 | CFP | N/A | DEER TS | 7010251104888 |  | 7010251104888 | 2026-02-05 | 2026
39913 |  | CEF-SIGHISOARA | SIGHISOARA | MS | solar | 0.0034 | 0.0034 | 100 | 0.4 | CFP | N/A | DEER TS | 7030251103720 |  | 7030251103720 | 2026-01-08 | 2026
39914 |  | CEF-SIGHISOARA | SIGHISOARA | MS | solar | 0.006 | 0.006 | 100 | 0.4 | CFP | N/A | DEER TS | 7030251103721 |  | 7030251103721 | 2026-01-09 | 2026
39915 |  | CEF-TARGU MURES | TARGU MURES | MS | solar | 0.003 | 0.003 | 100 | 0.4 | CFP | N/A | DEER TS | 7030251103722 |  | 7030251103722 | 2026-01-08 | 2026
39916 |  | CEF-TARLUNGENI | TARLUNGENI | BV | solar | 0.006 | 0.006 | 200 | 0.4 | CFP | N/A | DEER TS | 7010251104889 |  | 7010251104889 | 2026-02-05 | 2026
39917 |  | CEF-SIGHISOARA | SIGHISOARA | MS | solar | 0.004 | 0.004 | 100 | 0.4 | CFP | N/A | DEER TS | 7030251103723 |  | 7030251103723 | 2026-01-09 | 2026
39918 |  | CEF-SIGHISOARA | SIGHISOARA | MS | solar | 0.00595 | 0.00595 | 100 | 0.4 | CFP | N/A | DEER TS | 7030251103724 |  | 7030251103724 | 2026-01-12 | 2026
39919 |  | CEF-SIGHISOARA | SIGHISOARA | MS | solar | 0.005 | 0.005 | 100 | 0.4 | CFP | N/A | DEER TS | 7030251103725 |  | 7030251103725 | 2026-01-08 | 2026
39920 |  | CEF-SASCHIZ | SASCHIZ | MS | solar | 0.00528 | 0.00528 | 100 | 0.4 | CFP | N/A | DEER TS | 7030251103726 |  | 7030251103726 | 2026-01-12 | 2026
39921 |  | CEF-SIGHISOARA | SIGHISOARA | MS | solar | 0.006 | 0.006 | 100 | 0.4 | CFP | N/A | DEER TS | 7030251103727 |  | 7030251103727 | 2026-01-09 | 2026
39922 |  | CEF-CIUCSANGEORGIU | CIUCSANGEORGIU | HR | solar | 0.006 | 0.006 | 200 | 0.4 | CFP | N/A | DEER TS | 7050251102203 |  | 7050251102203 | 2026-01-26 | 2026
39923 |  | CEF-SANSIMION | SANSIMION | HR | solar | 0.01 | 0.01 | 48.83 | 0.4 | CFP | N/A | DEER TS | 7050251102205 |  | 7050251102205 | 2026-01-23 | 2025
39924 |  | CEF-SASCIORI | SASCIORI | AB | solar | 0.003815 | 0.003815 | 200 | 0.23 | CFP | N/A | DEER TS | 7040251108333 |  | 7040251108333 | 2026-02-09 | 2026
39925 |  | CEF-SIBIU | SIBIU | SB | solar | 0.006 | 0.006 | 280 | 0.4 | CFP | N/A | DEER TS | 7020251103391 |  | 7020251103391 | 2026-02-02 | 2026
39926 |  | CEF-SARMASU | SARMASU | MS | solar | 0.004 | 0.004 | 0 | 0 | CFP | N/A | DEER TS | 7030251103775 |  | 7030251103775 | 2026-02-24 | 2026
39927 |  | CEF-BAND | BAND | MS | solar | 0.004 | 0.004 | 0 | 0 | CFP | N/A | DEER TS | 7030251103778 |  | 7030251103778 | 2026-02-16 | 2026
39928 |  | CEF-MIERCUREA CIUC | MIERCUREA CIUC | HR | solar | 0.01 | 0.01 | 280 | 0.4 | CFP | N/A | DEER TS | 7050251102208 |  | 7050251102208 | 2026-02-10 | 2026
39929 |  | CEF-TOPLITA | TOPLITA | HR | solar | 0.01 | 0.01 | 50 | 0.4 | CFP | N/A | DEER TS | 7050251102209 |  | 7050251102209 | 2026-02-13 | 2026
39930 |  | CEF-BAND | BAND | MS | solar | 0.004 | 0.004 | 0 | 0 | CFP | N/A | DEER TS | 7030251103784 |  | 7030251103784 | 2026-01-30 | 2026
39931 |  | CEF-ODORHEIU SECUIESC | ODORHEIU SECUIESC | HR | solar | 0.008075 | 0.008075 | 200 | 0.4 | CFP | N/A | DEER TS | 7050251102212 |  | 7050251102212 | 2026-02-02 | 2025
39932 |  | CEF-SANGER | SANGER | MS | solar | 0.004 | 0.004 | 0 | 0 | CFP | N/A | DEER TS | 7030251103786 |  | 7030251103786 | 2026-02-16 | 2026
39933 |  | CEF-MORUT | MORUT | MS | solar | 0.004 | 0.004 | 0 | 0 | CFP | N/A | DEER TS | 7030251103788 |  | 7030251103788 | 2026-02-20 | 2026
39934 |  | CEF-BICHIS | BICHIS | MS | solar | 0.004 | 0.004 | 0 | 0 | CFP | N/A | DEER TS | 7030251103794 |  | 7030251103794 | 2026-02-20 | 2026
39935 |  | CEF-BAND | BAND | MS | solar | 0.004 | 0.004 | 0 | 0 | CFP | N/A | DEER TS | 7030251103798 |  | 7030251103798 | 2026-02-09 | 2026
39936 |  | CEF-SALISTE | SALISTE | SB | solar | 0.00582 | 0.00582 | 200 | 0.4 | CFP | N/A | DEER TS | 7020251103396 |  | 7020251103396 | 2026-02-11 | 2026
39937 |  | CEF-SANPETRU | SANPETRU | BV | solar | 0.00968 | 0.00968 | 200 | 0.4 | CFP | N/A | DEER TS | 7010251104922 |  | 7010251104922 | 2026-01-13 | 2025
39938 |  | CEF-SANGER | SANGER | MS | solar | 0.004 | 0.004 | 0 | 0 | CFP | N/A | DEER TS | 7030251103802 |  | 7030251103802 | 2026-02-20 | 2026
39939 |  | CEF-SIBIU | SIBIU | SB | solar | 0.02 | 0.02 | 560 | 0.4 | CFP | N/A | DEER TS | 7020251103397 |  | 7020251103397 | 2026-02-19 | 2026
39940 |  | CEF-ODORHEIU SECUIESC | ODORHEIU SECUIESC | HR | solar | 0.0036 | 0.0036 | 200 | 0.4 | CFP | N/A | DEER TS | 7050251102213 |  | 7050251102213 | 2026-01-30 | 2025
39941 |  | CEF-BAND | BAND | MS | solar | 0.004 | 0.004 | 0 | 0 | CFP | N/A | DEER TS | 7030251103807 |  | 7030251103807 | 2026-02-16 | 2026
39942 |  | CEF-BOARTA | BOARTA | SB | solar | 0.006 | 0.006 | 280 | 0.4 | CFP | N/A | DEER TS | 7020251103399 |  | 7020251103399 | 2026-02-16 | 2026
39943 |  | CEF-SIBIU | SIBIU | SB | solar | 0.006 | 0.006 | 200 | 0.4 | CFP | N/A | DEER TS | 7020251103400 |  | 7020251103400 | 2026-02-03 | 2026
39944 |  | CEF-BAND | BAND | MS | solar | 0.004 | 0.004 | 0 | 0 | CFP | N/A | DEER TS | 7030251103809 |  | 7030251103809 | 2026-02-16 | 2026
39945 |  | CEF-BAND | BAND | MS | solar | 0.004 | 0.004 | 0 | 0 | CFP | N/A | DEER TS | 7030251103810 |  | 7030251103810 | 2026-02-16 | 2026
39946 |  | CEF-SANTIMBRU | SANTIMBRU | HR | solar | 0.006 | 0.006 | 200 | 0.23 | CFP | N/A | DEER TS | 7050251102216 |  | 7050251102216 | 2026-02-09 | 2026
39947 |  | CEF-GANESTI | GANESTI | MS | solar | 0.004 | 0.004 | 0 | 0 | CFP | N/A | DEER TS | 7030251103816 |  | 7030251103816 | 2026-02-26 | 2026
39948 |  | CEF-SANGER | SANGER | MS | solar | 0.004 | 0.004 | 0 | 0 | CFP | N/A | DEER TS | 7030251103817 |  | 7030251103817 | 2026-02-20 | 2026
39949 |  | CEF-SARMASU | SARMASU | MS | solar | 0.004 | 0.004 | 0 | 0 | CFP | N/A | DEER TS | 7030251103818 |  | 7030251103818 | 2026-02-18 | 2026
39950 |  | CEF-SANDOMINIC | SANDOMINIC | HR | solar | 0.004 | 0.004 | 200 | 0.23 | CFP | N/A | DEER TS | 7050251102218 |  | 7050251102218 | 2026-02-19 | 2026
39951 |  | CEF-SASCIORI | SASCIORI | AB | solar | 0.003815 | 0.003815 | 200 | 0.23 | CFP | N/A | DEER TS | 7040251108380 |  | 7040251108380 | 2026-01-28 | 2026
39952 |  | CEF-SARMASU | SARMASU | MS | solar | 0.004 | 0.004 | 0 | 0 | CFP | N/A | DEER TS | 7030251103820 |  | 7030251103820 | 2026-02-05 | 2026
39953 |  | CEF-SAULIA | SAULIA | MS | solar | 0.004 | 0.004 | 0 | 0 | CFP | N/A | DEER TS | 7030251103822 |  | 7030251103822 | 2026-02-16 | 2026
39954 |  | CEF-PAPIU ILARIAN | PAPIU ILARIAN | MS | solar | 0.004 | 0.004 | 0 | 0 | CFP | N/A | DEER TS | 7030251103823 |  | 7030251103823 | 2026-02-20 | 2026
39955 |  | CEF-SAULIA | SAULIA | MS | solar | 0.004 | 0.004 | 0 | 0 | CFP | N/A | DEER TS | 7030251103825 |  | 7030251103825 | 2026-02-16 | 2026
39956 |  | CEF-BAND | BAND | MS | solar | 0.004 | 0.004 | 0 | 0 | CFP | N/A | DEER TS | 7030251103828 |  | 7030251103828 | 2026-02-16 | 2026
39957 |  | CEF-BAND | BAND | MS | solar | 0.004 | 0.004 | 0 | 0 | CFP | N/A | DEER TS | 7030251103830 |  | 7030251103830 | 2026-01-26 | 2026
39958 |  | CEF-BAND | BAND | MS | solar | 0.004 | 0.004 | 0 | 0 | CFP | N/A | DEER TS | 7030251103835 |  | 7030251103835 | 2026-02-16 | 2026
39959 |  | CEF-BAND | BAND | MS | solar | 0.004 | 0.004 | 0 | 0 | CFP | N/A | DEER TS | 7030251103837 |  | 7030251103837 | 2026-02-19 | 2026
39960 |  | CEF-BAND | BAND | MS | solar | 0.004 | 0.004 | 0 | 0 | CFP | N/A | DEER TS | 7030251103840 |  | 7030251103840 | 2026-02-19 | 2026
39961 |  | CEF-BAND | BAND | MS | solar | 0.004 | 0.004 | 0 | 0 | CFP | N/A | DEER TS | 7030251103841 |  | 7030251103841 | 2026-02-18 | 2026
39962 |  | CEF-BAND | BAND | MS | solar | 0.004 | 0.004 | 0 | 0 | CFP | N/A | DEER TS | 7030251103843 |  | 7030251103843 | 2026-02-18 | 2026
39963 |  | CEF-FANTANELE | FANTANELE | MS | solar | 0.004 | 0.004 | 0 | 0 | CFP | N/A | DEER TS | 7030251103844 |  | 7030251103844 | 2026-01-20 | 2026
39964 |  | CEF-FANTANELE | FANTANELE | MS | solar | 0.004 | 0.004 | 0 | 0 | CFP | N/A | DEER TS | 7030251103846 |  | 7030251103846 | 2026-01-23 | 2026
39965 |  | CEF-SARMASU | SARMASU | MS | solar | 0.004 | 0.004 | 0 | 0 | CFP | N/A | DEER TS | 7030251103851 |  | 7030251103851 | 2026-02-16 | 2026
39966 |  | CEF-SARMASU | SARMASU | MS | solar | 0.004 | 0.004 | 0 | 0 | CFP | N/A | DEER TS | 7030251103852 |  | 7030251103852 | 2026-02-16 | 2026
39967 |  | CEF-BORSEC | BORSEC | HR | solar | 0.006 | 0.006 | 280 | 0.23 | CFP | N/A | DEER TS | 7050251102229 |  | 7050251102229 | 2026-02-02 | 2025
39968 |  | CEF-SAULIA | SAULIA | MS | solar | 0.004 | 0.004 | 0 | 0 | CFP | N/A | DEER TS | 7030251103854 |  | 7030251103854 | 2026-02-16 | 2026
39969 |  | CEF-SARMASU | SARMASU | MS | solar | 0.004 | 0.004 | 0 | 0 | CFP | N/A | DEER TS | 7030251103855 |  | 7030251103855 | 2026-02-18 | 2026
39970 |  | CEF-SAULIA | SAULIA | MS | solar | 0.004 | 0.004 | 0 | 0 | CFP | N/A | DEER TS | 7030251103856 |  | 7030251103856 | 2026-02-18 | 2026
39971 |  | CEF-MADARAS | MADARAS | HR | solar | 0.006 | 0.006 | 200 | 0.23 | CFP | N/A | DEER TS | 7050251102231 |  | 7050251102231 | 2026-01-23 | 2025
39972 |  | CEF-REGHIN | REGHIN | MS | solar | 0.008 | 0.008 | 0 | 0 | CFP | N/A | DEER TS | 7030251103858 |  | 7030251103858 | 2026-01-26 | 2026
39973 |  | CEF-SAULIA | SAULIA | MS | solar | 0.004 | 0.004 | 0 | 0 | CFP | N/A | DEER TS | 7030251103859 |  | 7030251103859 | 2026-02-19 | 2026
39974 |  | CEF-SANGER | SANGER | MS | solar | 0.004 | 0.004 | 0 | 0 | CFP | N/A | DEER TS | 7030251103860 |  | 7030251103860 | 2026-02-19 | 2026
39975 |  | CEF-SANGER | SANGER | MS | solar | 0.004 | 0.004 | 0 | 0 | CFP | N/A | DEER TS | 7030251103861 |  | 7030251103861 | 2026-02-19 | 2026
39976 |  | CEF-SASCIORI | SASCIORI | AB | solar | 0.003815 | 0.003815 | 200 | 0.23 | CFP | N/A | DEER TS | 7040251108395 |  | 7040251108395 | 2026-01-28 | 2026
39977 |  | CEF-BAND | BAND | MS | solar | 0.004 | 0.004 | 0 | 0 | CFP | N/A | DEER TS | 7030251103866 |  | 7030251103866 | 2026-01-30 | 2026
39978 |  | CEF-CHIHERU DE JOS | CHIHERU DE JOS | MS | solar | 0.004 | 0.004 | 0 | 0 | CFP | N/A | DEER TS | 7030251103868 |  | 7030251103868 | 2026-02-18 | 2026
39979 |  | CEF-SADU | SADU | SB | solar | 0.00364 | 0.00364 | 50 | 0.4 | CFP | N/A | DEER TS | 7020251103404 |  | 7020251103404 | 2026-02-18 | 2026
39980 |  | CEF-SELIMBAR | SELIMBAR | SB | solar | 0.008 | 0.008 | 200 | 0.4 | CFP | N/A | DEER TS | 7020251103405 |  | 7020251103405 | 2026-02-23 | 2026
39981 |  | CEF-LIVEZENI | LIVEZENI | MS | solar | 0.006 | 0.006 | 50 | 0.23 | CFP | N/A | DEER TS | 7030251103882 |  | 7030251103882 | 2026-01-29 | 2026
39982 |  | CEF-CODLEA | CODLEA | BV | solar | 0.008 | 0.008 | 280 | 0.4 | CFP | N/A | DEER TS | 7010251104946 | 2025-12-22 | 7010251104946 | 2026-02-20 | 2026
39983 |  | CEF-TARGU MURES | TARGU MURES | MS | solar | 0.016 | 0.016 | 0 | 0 | CFP | N/A | DEER TS | 7030251103890 |  | 7030251103890 | 2026-01-27 | 2026
39984 |  | CEF-GREBENISU DE CAMPIE | GREBENISU DE CAMPIE | MS | solar | 0.004 | 0.004 | 0 | 0 | CFP | N/A | DEER TS | 7030251103891 |  | 7030251103891 | 2026-02-19 | 2026
39985 |  | CEF-SARMASU | SARMASU | MS | solar | 0.004 | 0.004 | 0 | 0 | CFP | N/A | DEER TS | 7030251103893 |  | 7030251103893 | 2026-02-09 | 2026
39986 |  | CEF-SARMASU | SARMASU | MS | solar | 0.004 | 0.004 | 0 | 0 | CFP | N/A | DEER TS | 7030251103894 |  | 7030251103894 | 2026-02-05 | 2026
39987 |  | CEF-SANGER | SANGER | MS | solar | 0.004 | 0.004 | 0 | 0 | CFP | N/A | DEER TS | 7030251103896 |  | 7030251103896 | 2026-02-19 | 2026
39988 |  | CEF-SANGER | SANGER | MS | solar | 0.004 | 0.004 | 0 | 0 | CFP | N/A | DEER TS | 7030251103897 |  | 7030251103897 | 2026-02-20 | 2026
39989 |  | CEF-SANGER | SANGER | MS | solar | 0.004 | 0.004 | 0 | 0 | CFP | N/A | DEER TS | 7030251103905 |  | 7030251103905 | 2026-02-20 | 2026
39990 |  | CEF-SANGER | SANGER | MS | solar | 0.004 | 0.004 | 0 | 0 | CFP | N/A | DEER TS | 7030251103907 |  | 7030251103907 | 2026-02-24 | 2026
39991 |  | CEF-SANGER | SANGER | MS | solar | 0.004 | 0.004 | 0 | 0 | CFP | N/A | DEER TS | 7030251103911 |  | 7030251103911 | 2026-02-16 | 2026
39992 |  | CEF-SANGER | SANGER | MS | solar | 0.004 | 0.004 | 0 | 0 | CFP | N/A | DEER TS | 7030251103917 |  | 7030251103917 | 2026-02-16 | 2026
39993 |  | CEF-BAND | BAND | MS | solar | 0.004 | 0.004 | 0 | 0 | CFP | N/A | DEER TS | 7030251103922 |  | 7030251103922 | 2026-02-18 | 2026
39994 |  | CEF-LIVEZENI | LIVEZENI | MS | solar | 0.006 | 0.006 | 314 | 0.4 | CFP | N/A | DEER TS | 7030251103929 |  | 7030251103929 | 2026-02-11 | 2026
39995 |  | CEF-SANDOMINIC | SANDOMINIC | HR | solar | 0.006 | 0.006 | 100 | 0.23 | CFP | N/A | DEER TS | 7050251102235 |  | 7050251102235 | 2026-02-27 | 2026
39996 |  | CEF-PAPIU ILARIAN | PAPIU ILARIAN | MS | solar | 0.004 | 0.004 | 0 | 0 | CFP | N/A | DEER TS | 7030251103942 |  | 7030251103942 | 2026-02-16 | 2026
39997 |  | CEF-SARMASU | SARMASU | MS | solar | 0.004 | 0.004 | 0 | 0 | CFP | N/A | DEER TS | 7030251103944 |  | 7030251103944 | 2026-02-16 | 2026
39998 |  | CEF-SAULIA | SAULIA | MS | solar | 0.004 | 0.004 | 0 | 0 | CFP | N/A | DEER TS | 7030251103968 |  | 7030251103968 | 2026-02-18 | 2026
39999 |  | CEF-SIBIU | SIBIU | SB | solar | 0.006 | 0.006 | 300 | 0.4 | CFP | N/A | DEER TS | 7020251103470 |  | 7020251103470 | 2026-02-04 | 2026
40000 |  | CEF-TARGU MURES | TARGU MURES | MS | solar | 0.0045 | 0.0045 | 300 | 0.23 | CFP | N/A | DEER TS | 7030251103972 |  | 7030251103972 | 2026-02-20 | 2026
40001 |  | CEF-TARGU MURES | TARGU MURES | MS | solar | 0.0054 | 0.0054 | 300 | 0.23 | CFP | N/A | DEER TS | 7030251103978 |  | 7030251103978 | 2026-01-26 | 2026
40002 |  | CEF-PAPIU ILARIAN | PAPIU ILARIAN | MS | solar | 0.004 | 0.004 | 0 | 0 | CFP | N/A | DEER TS | 7030251103983 |  | 7030251103983 | 2026-02-18 | 2026
40003 |  | CEF-SALCIUA | SALCIUA | AB | solar | 0.003815 | 0.003815 | 200 | 0.23 | CFP | N/A | DEER TS | 7040251108456 |  | 7040251108456 | 2026-02-10 | 2026
40004 |  | CEF-SASCIORI | SASCIORI | AB | solar | 0.003815 | 0.003815 | 200 | 0.23 | CFP | N/A | DEER TS | 7040251108459 |  | 7040251108459 | 2026-01-29 | 2026
40005 |  | CEF-TARGU MURES | TARGU MURES | MS | solar | 0.0054 | 0.0054 | 300 | 0.4 | CFP | N/A | DEER TS | 7030251103995 |  | 7030251103995 | 2026-02-11 | 2026
40006 |  | CEF-CRISTIAN | CRISTIAN | SB | solar | 0.015 | 0.015 | 0 | 0 | CFP | N/A | DEER TS | 7020251103479 |  | 7020251103479 | 2026-01-30 | 2026
40007 |  | CEF-PAPIU ILARIAN | PAPIU ILARIAN | MS | solar | 0.004 | 0.004 | 0 | 0 | CFP | N/A | DEER TS | 7030251103998 |  | 7030251103998 | 2026-02-18 | 2026
40008 |  | CEF-SARMASU | SARMASU | MS | solar | 0.004 | 0.004 | 0 | 0 | CFP | N/A | DEER TS | 7030251104001 |  | 7030251104001 | 2026-02-18 | 2026
40009 |  | CEF-SARMASU | SARMASU | MS | solar | 0.004 | 0.004 | 0 | 0 | CFP | N/A | DEER TS | 7030251104004 |  | 7030251104004 | 2026-02-18 | 2026
40010 |  | CEF-TARGU MURES | TARGU MURES | MS | solar | 0.01 | 0.01 | 280 | 0.4 | CFP | N/A | DEER TS | 7030251104009 |  | 7030251104009 | 2026-01-27 | 2026
40011 |  | CEF-BAND | BAND | MS | solar | 0.004 | 0.004 | 0 | 0 | CFP | N/A | DEER TS | 7030251104021 |  | 7030251104021 | 2026-02-11 | 2026
40012 |  | CEF-BAND | BAND | MS | solar | 0.004 | 0.004 | 0 | 0 | CFP | N/A | DEER TS | 7030251104025 |  | 7030251104025 | 2026-02-17 | 2026
40013 |  | CEF-OJDULA | OJDULA | CV | solar | 0.0046 | 0.0046 | 0 | 0 | CFP | N/A | DEER TS | 7060251101278 |  | 7060251101278 | 2026-01-08 | 2025
40014 |  | CEF-SALCIUA | SALCIUA | AB | solar | 0.003815 | 0.003815 | 200 | 0.23 | CFP | N/A | DEER TS | 7040251108480 |  | 7040251108480 | 2026-02-12 | 2026
40015 |  | CEF-SIBIU | SIBIU | SB | solar | 0.006 | 0.006 | 11.1 | 0.4 | CFP | N/A | DEER TS | 7020251103488 |  | 7020251103488 | 2026-02-04 | 2026
40016 |  | CEF-SALCIUA | SALCIUA | AB | solar | 0.003815 | 0.003815 | 200 | 0.23 | CFP | N/A | DEER TS | 7040251108486 |  | 7040251108486 | 2026-02-13 | 2026
40017 |  | CEF-CERNAT | CERNAT | CV | solar | 0.0046 | 0.0046 | 0 | 0 | CFP | N/A | DEER TS | 7060251101279 |  | 7060251101279 | 2026-01-08 | 2025
40018 |  | CEF-CODLEA | CODLEA | BV | solar | 0.01 | 0.01 | 200 | 0.4 | CFP | N/A | DEER TS | 7010251105020 |  | 7010251105020 | 2026-01-05 | 2025
40019 |  | CEF-FRUMOASA | FRUMOASA | HR | solar | 0.006 | 0.006 | 200 | 0.23 | CFP | N/A | DEER TS | 7050251102247 |  | 7050251102247 | 2026-02-10 | 2026
40020 |  | CEF-BRASOV | BRASOV | BV | solar | 0.00656 | 0.00656 | 300 | 0.4 | CFP | N/A | DEER TS | 7010251105021 |  | 7010251105021 | 2026-02-04 | 2026
40021 |  | CEF-BAND | BAND | MS | solar | 0.004 | 0.004 | 0 | 0 | CFP | N/A | DEER TS | 7030251104048 |  | 7030251104048 | 2026-02-09 | 2026
40022 |  | CEF-SIBIU | SIBIU | SB | solar | 0.02 | 0.02 | 30 | 0.4 | CFP | N/A | DEER TS | 7020251103491 |  | 7020251103491 | 2026-02-25 | 2026
40023 |  | CEF-BAND | BAND | MS | solar | 0.004 | 0.004 | 0 | 0 | CFP | N/A | DEER TS | 7030251104049 |  | 7030251104049 | 2026-02-17 | 2026
40024 |  | CEF-SALCIUA | SALCIUA | AB | solar | 0.003815 | 0.003815 | 200 | 0.23 | CFP | N/A | DEER TS | 7040251108500 |  | 7040251108500 | 2026-02-09 | 2026
40025 |  | CEF-TARLUNGENI | TARLUNGENI | BV | solar | 0.006 | 0.006 | 0 | 0 | CFP | N/A | DEER TS | 7010251105023 |  | 7010251105023 | 2026-02-06 | 2026
40026 |  | CEF-SALCIUA | SALCIUA | AB | solar | 0.003815 | 0.003815 | 200 | 0.23 | CFP | N/A | DEER TS | 7040251108501 |  | 7040251108501 | 2026-02-13 | 2026
40027 |  | CEF-SIBIU | SIBIU | SB | solar | 0.00368 | 0.00368 | 0 | 0 | CFP | N/A | DEER TS | 7020251103492 |  | 7020251103492 | 2026-02-06 | 2026
40028 |  | CEF-SIBIU | SIBIU | SB | solar | 0.00368 | 0.00368 | 0 | 0 | CFP | N/A | DEER TS | 7020251103493 |  | 7020251103493 | 2026-02-06 | 2026
40029 |  | CEF-VALCHID | VALCHID | SB | solar | 0.006 | 0.006 | 200 | 0.4 | CFP | N/A | DEER TS | 7020251103494 |  | 7020251103494 | 2026-02-05 | 2026
40030 |  | CEF-LELICENI | LELICENI | HR | solar | 0.006 | 0.006 | 200 | 0.4 | CFP | N/A | DEER TS | 7050251102250 |  | 7050251102250 | 2026-02-27 | 2026
40031 |  | CEF-SASCIORI | SASCIORI | AB | solar | 0.003815 | 0.003815 | 200 | 0.23 | CFP | N/A | DEER TS | 7040251108509 |  | 7040251108509 | 2026-01-29 | 2026
40032 |  | CEF-SASCIORI | SASCIORI | AB | solar | 0.003815 | 0.003815 | 200 | 0.23 | CFP | N/A | DEER TS | 7040251108510 |  | 7040251108510 | 2026-02-03 | 2026
40033 |  | CEF-CEUASU DE CAMPIE | CEUASU DE CAMPIE | MS | solar | 0.01 | 0.01 | 100 | 0.4 | CFP | N/A | DEER TS | 7030251104058 |  | 7030251104058 | 2026-01-12 | 2026
40034 |  | CEF-TARGU MURES | TARGU MURES | MS | solar | 0.008 | 0.008 | 100 | 0.4 | CFP | N/A | DEER TS | 7030251104059 |  | 7030251104059 | 2026-01-12 | 2026
40035 |  | CEF-SACELE | SACELE | BV | solar | 0.00528 | 0.00528 | 100 | 0.4 | CFP | N/A | DEER TS | 7010251105026 |  | 7010251105026 | 2026-02-05 | 2026
40036 |  | CEF-SIBIU | SIBIU | SB | solar | 0.006 | 0.006 | 300 | 0.4 | CFP | N/A | DEER TS | 7020251103498 |  | 7020251103498 | 2026-02-06 | 2026
40037 |  | CEF-SASCIORI | SASCIORI | AB | solar | 0.003815 | 0.003815 | 200 | 0.23 | CFP | N/A | DEER TS | 7040251108512 |  | 7040251108512 | 2026-01-28 | 2026
40038 |  | CEF-SASCIORI | SASCIORI | AB | solar | 0.003815 | 0.003815 | 200 | 0.23 | CFP | N/A | DEER TS | 7040251108513 |  | 7040251108513 | 2026-01-29 | 2026
40039 |  | CEF-PAULENI-CIUC | PAULENI-CIUC | HR | solar | 0.006 | 0.006 | 200 | 0.23 | CFP | N/A | DEER TS | 7050251102269 |  | 7050251102269 | 2026-02-27 | 2026
40040 |  | CEF-BEICA DE JOS | BEICA DE JOS | MS | solar | 0.008 | 0.008 | 13.88 | 0.4 | CFP | N/A | DEER TS | 7030251104065 |  | 7030251104065 | 2026-02-02 | 2026
40041 |  | CEF-SANTIMBRU | SANTIMBRU | AB | solar | 0.003815 | 0.003815 | 200 | 0.23 | CFP | N/A | DEER TS | 7040251108523 |  | 7040251108523 | 2026-01-14 | 2026
40042 |  | CEF-SARMASU | SARMASU | MS | solar | 0.0054 | 0.0054 | 0 | 0 | CFP | N/A | DEER TS | 7030251104067 |  | 7030251104067 | 2026-02-16 | 2026
40043 |  | CEF-SALCIUA | SALCIUA | AB | solar | 0.003815 | 0.003815 | 200 | 0.23 | CFP | N/A | DEER TS | 7040251108527 |  | 7040251108527 | 2026-02-10 | 2026
40044 |  | CEF-BOGATA | BOGATA | MS | solar | 0.004 | 0.004 | 0 | 0 | CFP | N/A | DEER TS | 7030251104068 |  | 7030251104068 | 2026-02-16 | 2026
40045 |  | CEF-CRISTIAN | CRISTIAN | SB | solar | 0.008 | 0.008 | 13.5 | 0.4 | CFP | N/A | DEER TS | 7020251103510 |  | 7020251103510 | 2026-01-30 | 2026
40046 |  | CEF-BAND | BAND | MS | solar | 0.004 | 0.004 | 0 | 0 | CFP | N/A | DEER TS | 7030251104070 |  | 7030251104070 | 2026-02-16 | 2026
40047 |  | CEF-CRACIUNESTI | CRACIUNESTI | MS | solar | 0.0036 | 0.0036 | 300 | 0.23 | CFP | N/A | DEER TS | 7030251104071 |  | 7030251104071 | 2026-02-20 | 2026
40048 |  | CEF-SASCIORI | SASCIORI | AB | solar | 0.003815 | 0.003815 | 200 | 0.23 | CFP | N/A | DEER TS | 7040251108535 |  | 7040251108535 | 2026-02-13 | 2026
40049 |  | CEF-BAND | BAND | MS | solar | 0.004 | 0.004 | 0 | 0 | CFP | N/A | DEER TS | 7030251104074 |  | 7030251104074 | 2026-02-16 | 2026
40050 |  | CEF-SARATENI | SARATENI | MS | solar | 0.004 | 0.004 | 0 | 0 | CFP | N/A | DEER TS | 7030251104077 |  | 7030251104077 | 2026-01-15 | 2026
40051 |  | CEF-SARATENI | SARATENI | MS | solar | 0.004 | 0.004 | 0 | 0 | CFP | N/A | DEER TS | 7030251104078 |  | 7030251104078 | 2026-01-13 | 2026
40052 |  | CEF-SASCIORI | SASCIORI | AB | solar | 0.003815 | 0.003815 | 200 | 0.23 | CFP | N/A | DEER TS | 7040251108547 |  | 7040251108547 | 2026-02-09 | 2026
40053 |  | CEF-BAND | BAND | MS | solar | 0.004 | 0.004 | 0 | 0 | CFP | N/A | DEER TS | 7030251104080 |  | 7030251104080 | 2026-02-16 | 2026
40054 |  | CEF-GALDA DE JOS | GALDA DE JOS | AB | solar | 0.005 | 0.005 | 11.6 | 0.23 | CFP | N/A | DEER TS | 7040251108551 |  | 7040251108551 | 2026-01-14 | 2026
40055 |  | CEF-SALCIUA | SALCIUA | AB | solar | 0.003815 | 0.003815 | 200 | 0.23 | CFP | N/A | DEER TS | 7040251108553 |  | 7040251108553 | 2026-02-26 | 2026
40056 |  | CEF-GHINDARI | GHINDARI | MS | solar | 0.005 | 0.005 | 100 | 0.4 | CFP | N/A | DEER TS | 7030251104083 |  | 7030251104083 | 2026-01-12 | 2026
40057 |  | CEF-LIVEZENI | LIVEZENI | MS | solar | 0.012 | 0.012 | 600 | 0.4 | CFP | N/A | DEER TS | 7030251104085 |  | 7030251104085 | 2026-02-11 | 2026
40058 |  | CEF-SALCIUA | SALCIUA | AB | solar | 0.003815 | 0.003815 | 200 | 0.23 | CFP | N/A | DEER TS | 7040251108556 |  | 7040251108556 | 2026-02-18 | 2026
40059 |  | CEF-SANTANA DE MURES | SANTANA DE MURES | MS | solar | 0.0054 | 0.0054 | 300 | 0.4 | CFP | N/A | DEER TS | 7030251104087 |  | 7030251104087 | 2026-02-11 | 2026
40060 |  | CEF-SANTIMBRU | SANTIMBRU | AB | solar | 0.003815 | 0.003815 | 200 | 0.23 | CFP | N/A | DEER TS | 7040251108560 |  | 7040251108560 | 2026-01-19 | 2026
40061 |  | CEF-ODORHEIU SECUIESC | ODORHEIU SECUIESC | HR | solar | 0.007 | 0.007 | 200 | 0.23 | CFP | N/A | DEER TS | 7050251102273 |  | 7050251102273 | 2026-01-29 | 2025
40062 |  | CEF-ZABALA | ZABALA | CV | solar | 0.006 | 0.006 | 0 | 0 | CFP | N/A | DEER TS | 7060251101293 |  | 7060251101293 | 2026-01-08 | 2025
40063 |  | CEF-GHINDARI | GHINDARI | MS | solar | 0.01 | 0.01 | 100 | 0.4 | CFP | N/A | DEER TS | 7030251104091 |  | 7030251104091 | 2026-01-23 | 2026
40064 |  | CEF-BREAZA | BREAZA | MS | solar | 0.004 | 0.004 | 0 | 0 | CFP | N/A | DEER TS | 7030251104096 |  | 7030251104096 | 2026-01-27 | 2026
40065 |  | CEF-BOD | BOD | BV | solar | 0.01 | 0.01 | 416 | 0.4 | CFP | N/A | DEER TS | 7010251105064 |  | 7010251105064 | 2026-02-03 | 2026
40066 |  | CEF-BLAJ | BLAJ | AB | solar | 0.3 | 0.3 | 303 | 0.4 | CFP | N/A | DEER TS | 7040251108572 |  | 7040251108572 | 2026-01-23 | 2026
40067 |  | CEF-SASCIORI | SASCIORI | AB | solar | 0.003815 | 0.003815 | 200 | 0.23 | CFP | N/A | DEER TS | 7040251108573 |  | 7040251108573 | 2026-01-28 | 2026
40068 |  | CEF-CICEU | CICEU | HR | solar | 0.005 | 0.005 | 200 | 0.4 | CFP | N/A | DEER TS | 7050251102283 |  | 7050251102283 | 2026-02-27 | 2026
40069 |  | CEF-SIBIU | SIBIU | SB | solar | 0.005525 | 0.005525 | 200 | 0.4 | CFP | N/A | DEER TS | 7020251103526 |  | 7020251103526 | 2026-02-09 | 2026
40070 |  | CEF-DEAG | DEAG | MS | solar | 0.004 | 0.004 | 0 | 0 | CFP | N/A | DEER TS | 7030251104102 |  | 7030251104102 | 2026-02-16 | 2026
40071 |  | CEF-SANTIMBRU | SANTIMBRU | AB | solar | 0.003815 | 0.003815 | 200 | 0.23 | CFP | N/A | DEER TS | 7040251108574 |  | 7040251108574 | 2026-02-13 | 2026
40072 |  | CEF-SARATENI | SARATENI | MS | solar | 0.004 | 0.004 | 0 | 0 | CFP | N/A | DEER TS | 7030251104103 |  | 7030251104103 | 2026-01-20 | 2026
40073 |  | CEF-POPLACA | POPLACA | SB | solar | 0.01 | 0.01 | 305 | 0.4 | CFP | N/A | DEER TS | 7020251103529 |  | 7020251103529 | 2026-02-20 | 2026
40074 |  | CEF-MIERCUREA CIUC | MIERCUREA CIUC | HR | solar | 0.006 | 0.006 | 200 | 0.23 | CFP | N/A | DEER TS | 7050251102285 |  | 7050251102285 | 2026-02-27 | 2026
40075 |  | CEF-SANGER | SANGER | MS | solar | 0.004 | 0.004 | 0 | 0 | CFP | N/A | DEER TS | 7030251104107 |  | 7030251104107 | 2026-02-16 | 2026
40076 |  | CEF-ARCUS | ARCUS | CV | solar | 0.0539 | 0.0539 | 0 | 0 | CFP | N/A | DEER TS | 7060251101298 |  | 7060251101298 | 2026-02-11 | 2026
40077 |  | CEF-SANDOMINIC | SANDOMINIC | HR | solar | 0.006 | 0.006 | 200 | 0.23 | CFP | N/A | DEER TS | 7050251102292 |  | 7050251102292 | 2026-01-26 | 2026
40078 |  | CEF-SANTIMBRU | SANTIMBRU | AB | solar | 0.003815 | 0.003815 | 200 | 0.23 | CFP | N/A | DEER TS | 7040251108590 |  | 7040251108590 | 2026-01-14 | 2026
40079 |  | CEF-BAND | BAND | MS | solar | 0.004 | 0.004 | 0 | 0 | CFP | N/A | DEER TS | 7030251104115 |  | 7030251104115 | 2026-02-09 | 2026
40080 |  | CEF-SANTIMBRU | SANTIMBRU | AB | solar | 0.003815 | 0.003815 | 200 | 0.23 | CFP | N/A | DEER TS | 7040251108591 |  | 7040251108591 | 2026-01-08 | 2026
40081 |  | CEF-JOSENI | JOSENI | HR | solar | 0.005 | 0.005 | 280 | 0.4 | CFP | N/A | DEER TS | 7050251102294 |  | 7050251102294 | 2026-02-13 | 2026
40082 |  | CEF-SASCIORI | SASCIORI | AB | solar | 0.003815 | 0.003815 | 200 | 0.23 | CFP | N/A | DEER TS | 7040251108596 |  | 7040251108596 | 2026-01-29 | 2026
40083 |  | CEF-SANCRAIENI | SANCRAIENI | HR | solar | 0.006 | 0.006 | 200 | 0.23 | CFP | N/A | DEER TS | 7050251102296 |  | 7050251102296 | 2026-02-09 | 2026
40084 |  | CEF-ZARNESTI | ZARNESTI | BV | solar | 0.006 | 0.006 | 100 | 0.4 | CFP | N/A | DEER TS | 7010251105076 |  | 7010251105076 | 2026-02-03 | 2026
40085 |  | CEF-SASCIORI | SASCIORI | AB | solar | 0.003815 | 0.003815 | 200 | 0.23 | CFP | N/A | DEER TS | 7040251108600 |  | 7040251108600 | 2026-01-14 | 2026
40086 |  | CEF-SASCIORI | SASCIORI | AB | solar | 0.003815 | 0.003815 | 200 | 0.23 | CFP | N/A | DEER TS | 7040251108601 |  | 7040251108601 | 2026-02-09 | 2026
40087 |  | CEF-SANCRAIU DE MURES | SANCRAIU DE MURES | MS | solar | 0.01 | 0.01 | 560 | 0.4 | CFP | N/A | DEER TS | 7030251104118 |  | 7030251104118 | 2026-02-13 | 2026
40088 |  | CEF-SACELE | SACELE | BV | solar | 0.01 | 0.01 | 40 | 0.4 | CFP | N/A | DEER TS | 7010251105079 |  | 7010251105079 | 2026-01-15 | 2025
40089 |  | CEF-SALCIUA | SALCIUA | AB | solar | 0.003815 | 0.003815 | 200 | 0.23 | CFP | N/A | DEER TS | 7040251108614 |  | 7040251108614 | 2026-02-09 | 2026
40090 |  | CEF-CORUND | CORUND | HR | solar | 0.01 | 0.01 | 200 | 0.4 | CFP | N/A | DEER TS | 7050251102306 |  | 7050251102306 | 2026-02-13 | 2026
40091 |  | CEF-LUNCA DE JOS | LUNCA DE JOS | HR | solar | 0.005 | 0.005 | 200 | 0.23 | CFP | N/A | DEER TS | 7050251102308 |  | 7050251102308 | 2026-02-19 | 2026
40092 |  | CEF-SASCIORI | SASCIORI | AB | solar | 0.003815 | 0.003815 | 200 | 0.23 | CFP | N/A | DEER TS | 7040251108624 |  | 7040251108624 | 2026-01-27 | 2026
40093 |  | CEF-SUSENI | SUSENI | HR | solar | 0.0051 | 0.0051 | 280 | 0.4 | CFP | N/A | DEER TS | 7050251102314 |  | 7050251102314 | 2026-02-13 | 2026
40094 |  | CEF-CIUMANI | CIUMANI | HR | solar | 0.02 | 0.02 | 280 | 0.4 | CFP | N/A | DEER TS | 7050251102315 |  | 7050251102315 | 2026-02-13 | 2026
40095 |  | CEF-BAHNEA | BAHNEA | MS | solar | 0.006 | 0.006 | 300 | 0.4 | CFP | N/A | DEER TS | 7030251104130 |  | 7030251104130 | 2026-02-11 | 2026
40096 |  | CEF-TAURENI | TAURENI | MS | solar | 0.00582 | 0.00582 | 200 | 0.23 | CFP | N/A | DEER TS | 7030251104135 |  | 7030251104135 | 2026-01-29 | 2026
40097 |  | CEF-CIUMANI | CIUMANI | HR | solar | 0.01 | 0.01 | 280 | 0.4 | CFP | N/A | DEER TS | 7050251102317 |  | 7050251102317 | 2026-02-13 | 2026
40098 |  | CEF-MEDIAS | MEDIAS | SB | solar | 0.02 | 0.02 | 0 | 0 | CFP | N/A | DEER TS | 7020250800357 | 2025-09-09 | 7020250800357 | 2026-02-16 | 2026
40099 |  | CEF-GHEORGHENI | GHEORGHENI | HR | solar | 0.02 | 0.02 | 280 | 0.4 | CFP | N/A | DEER TS | 7050251102318 |  | 7050251102318 | 2026-02-13 | 2026
40100 |  | CEF-SANCRAIU DE MURES | SANCRAIU DE MURES | MS | solar | 0.006 | 0.006 | 200 | 0.4 | CFP | N/A | DEER TS | 7030251104139 |  | 7030251104139 | 2026-02-11 | 2026
40101 |  | CEF-PLAIESII DE JOS | PLAIESII DE JOS | HR | solar | 0.006 | 0.006 | 200 | 0.23 | CFP | N/A | DEER TS | 7050251102320 |  | 7050251102320 | 2026-01-28 | 2026
40102 |  | CEF-GHEORGHENI | GHEORGHENI | HR | solar | 0.0058 | 0.0058 | 100 | 0.4 | CFP | N/A | DEER TS | 7050251102321 |  | 7050251102321 | 2026-02-13 | 2026
40103 |  | CEF-SASCIORI | SASCIORI | AB | solar | 0.003815 | 0.003815 | 200 | 0.4 | CFP | N/A | DEER TS | 7040251108640 |  | 7040251108640 | 2026-02-18 | 2026
40104 |  | CEF-GHEORGHENI | GHEORGHENI | HR | solar | 0.012 | 0.012 | 280 | 0.4 | CFP | N/A | DEER TS | 7050251102325 |  | 7050251102325 | 2026-02-13 | 2026
40105 |  | CEF-SIBIU | SIBIU | SB | solar | 0.006 | 0.006 | 200 | 0.4 | CFP | N/A | DEER TS | 7020251103561 |  | 7020251103561 | 2026-02-19 | 2026
40106 |  | CEF-TARGU MURES | TARGU MURES | MS | solar | 0.00479 | 0.00479 | 300 | 0.23 | CFP | N/A | DEER TS | 7030251104143 |  | 7030251104143 | 2026-01-19 | 2026
40107 |  | CEF-SIBIU | SIBIU | SB | solar | 0.008 | 0.008 | 200 | 0.4 | CFP | N/A | DEER TS | 7020251103563 |  | 7020251103563 | 2026-01-20 | 2026
40108 |  | CEF-REMETEA | REMETEA | HR | solar | 0.006 | 0.006 | 100 | 0.23 | CFP | N/A | DEER TS | 7050251102328 |  | 7050251102328 | 2026-02-13 | 2026
40109 |  | CEF-SIBIU | SIBIU | SB | solar | 0.006 | 0.006 | 100 | 0.4 | CFP | N/A | DEER TS | 7020251103566 |  | 7020251103566 | 2026-02-09 | 2026
40110 |  | CEF-GLODENI | GLODENI | MS | solar | 0.006 | 0.006 | 300 | 0.4 | CFP | N/A | DEER TS | 7030251104149 |  | 7030251104149 | 2026-01-26 | 2026
40111 |  | CEF-PIANU | PIANU | AB | solar | 0.008 | 0.008 | 280 | 0.23 | CFP | N/A | DEER TS | 7040251108656 |  | 7040251108656 | 2026-01-21 | 2026
40112 |  | CEF-SASCIORI | SASCIORI | AB | solar | 0.003815 | 0.003815 | 200 | 0.23 | CFP | N/A | DEER TS | 7040251108657 |  | 7040251108657 | 2026-02-18 | 2026
40113 |  | CEF-MIERCUREA NIRAJULUI | MIERCUREA NIRAJULUI | MS | solar | 0.01 | 0.01 | 280 | 0.4 | CFP | N/A | DEER TS | 7030251104150 |  | 7030251104150 | 2026-02-11 | 2026
40114 |  | CEF-JOSENI | JOSENI | HR | solar | 0.006 | 0.006 | 300 | 0.4 | CFP | N/A | DEER TS | 7050251102330 |  | 7050251102330 | 2026-01-23 | 2026
40115 |  | CEF-LUNCA DE JOS | LUNCA DE JOS | HR | solar | 0.005 | 0.005 | 200 | 0.23 | CFP | N/A | DEER TS | 7050251102331 |  | 7050251102331 | 2026-02-19 | 2026
40116 |  | CEF-TALMACIU | TALMACIU | SB | solar | 0.006 | 0.006 | 100 | 0.4 | CFP | N/A | DEER TS | 7020251103568 |  | 7020251103568 | 2026-02-04 | 2026
40117 |  | CEF-GORNESTI | GORNESTI | MS | solar | 0.008 | 0.008 | 200 | 0.23 | CFP | N/A | DEER TS | 7030251104151 |  | 7030251104151 | 2026-01-23 | 2026
40118 |  | CEF-SANCRAIU DE MURES | SANCRAIU DE MURES | MS | solar | 0.012 | 0.012 | 0 | 0 | CFP | N/A | DEER TS | 7030251104152 |  | 7030251104152 | 2026-02-02 | 2026
40119 |  | CEF-LUNCA DE JOS | LUNCA DE JOS | HR | solar | 0.005 | 0.005 | 200 | 0.23 | CFP | N/A | DEER TS | 7050251102332 |  | 7050251102332 | 2026-02-13 | 2026
40120 |  | CEF-SASCIORI | SASCIORI | AB | solar | 0.003815 | 0.003815 | 200 | 0.23 | CFP | N/A | DEER TS | 7040251108670 |  | 7040251108670 | 2026-01-23 | 2026
40121 |  | CEF-SANCRAIU DE MURES | SANCRAIU DE MURES | MS | solar | 0.006 | 0.006 | 300 | 0.23 | CFP | N/A | DEER TS | 7030251104153 |  | 7030251104153 | 2026-02-20 | 2026
40122 |  | CEF-BAND | BAND | MS | solar | 0.004 | 0.004 | 0 | 0 | CFP | N/A | DEER TS | 7030251104154 |  | 7030251104154 | 2026-02-09 | 2026
40123 |  | CEF-GREBENISU DE CAMPIE | GREBENISU DE CAMPIE | MS | solar | 0.004 | 0.004 | 0 | 0 | CFP | N/A | DEER TS | 7030251104158 |  | 7030251104158 | 2026-02-17 | 2026
40124 |  | CEF-RACU | RACU | HR | solar | 0.005 | 0.005 | 200 | 0.23 | CFP | N/A | DEER TS | 7050251102337 |  | 7050251102337 | 2026-02-13 | 2025
40125 |  | CEF-RACU | RACU | HR | solar | 0.005 | 0.005 | 200 | 0.23 | CFP | N/A | DEER TS | 7050251102338 |  | 7050251102338 | 2026-02-13 | 2026
40126 |  | CEF-LUNCA DE JOS | LUNCA DE JOS | HR | solar | 0.005 | 0.005 | 200 | 0.23 | CFP | N/A | DEER TS | 7050251102341 |  | 7050251102341 | 2026-02-19 | 2026
40127 |  | CEF-SALISTE | SALISTE | SB | solar | 0.006 | 0.006 | 200 | 0.4 | CFP | N/A | DEER TS | 7020251103573 |  | 7020251103573 | 2026-01-30 | 2026
40128 |  | CEF-BRANCOVENESTI | BRANCOVENESTI | MS | solar | 0.0054 | 0.0054 | 200 | 0.23 | CFP | N/A | DEER TS | 7030251204163 |  | 7030251204163 | 2026-01-12 | 2026
40129 |  | CEF-TARGU MURES | TARGU MURES | MS | solar | 0.006 | 0.006 | 500 | 0.4 | CFP | N/A | DEER TS | 7030251204164 |  | 7030251204164 | 2026-02-02 | 2026
40130 |  | CEF-SFANTUL GHEORGHE | SFANTUL GHEORGHE | CV | solar | 0.006 | 0.006 | 0 | 0 | CFP | N/A | DEER TS | 7060251201310 |  | 7060251201310 | 2026-01-18 | 2026
40131 |  | CEF-ALBAC | ALBAC | AB | solar | 0.005 | 0.005 | 11.6 | 0.23 | CFP | N/A | DEER TS | 7040251208697 |  | 7040251208697 | 2026-02-09 | 2026
40132 |  | CEF-SFANTUL GHEORGHE | SFANTUL GHEORGHE | CV | solar | 0.006 | 0.006 | 0 | 0 | CFP | N/A | DEER TS | 7060251201311 |  | 7060251201311 | 2026-01-18 | 2026
40133 |  | CEF-RASINARI | RASINARI | SB | solar | 0.005 | 0.005 | 100 | 0.4 | CFP | N/A | DEER TS | 7020251203574 |  | 7020251203574 | 2026-02-06 | 2026
40134 |  | CEF-POSAGA | POSAGA | AB | solar | 0.005 | 0.005 | 500 | 0.23 | CFP | N/A | DEER TS | 7040251208700 |  | 7040251208700 | 2026-01-12 | 2026
40135 |  | CEF-DITRAU | DITRAU | HR | solar | 0.006 | 0.006 | 100 | 0.23 | CFP | N/A | DEER TS | 7050251202355 |  | 7050251202355 | 2026-02-13 | 2026
40136 |  | CEF-TARGU MURES | TARGU MURES | MS | solar | 0.03 | 0.03 | 0 | 0 | CFP | N/A | DEER TS | 7030251204170 |  | 7030251204170 | 2026-02-03 | 2026
40137 |  | CEF-ATID | ATID | HR | solar | 0.006 | 0.006 | 37 | 0.4 | CFP | N/A | DEER TS | 7050251202358 |  | 7050251202358 | 2026-02-05 | 2026
40138 |  | CEF-TARGU MURES | TARGU MURES | MS | solar | 0.00486 | 0.00486 | 280 | 0.4 | CFP | N/A | DEER TS | 7030251204179 |  | 7030251204179 | 2026-01-12 | 2026
40139 |  | CEF-SIBIU | SIBIU | SB | solar | 0.4 | 0.4 | 0 | 0 | CFP | N/A | DEER TS | 7020251203608 |  | 7020251203608 | 2026-01-28 | 2026
40140 |  | CEF-SIBIU | SIBIU | SB | solar | 0.008 | 0.008 | 314 | 0.4 | CFP | N/A | DEER TS | 7020251203611 |  | 7020251203611 | 2026-01-15 | 2026
40141 |  | CEF-SANTIMBRU | SANTIMBRU | AB | solar | 0.006 | 0.006 | 100 | 0.23 | CFP | N/A | DEER TS | 7040251208736 |  | 7040251208736 | 2026-01-14 | 2026
40142 |  | CEF-CHICHIS | CHICHIS | CV | solar | 0.008 | 0.008 | 0 | 0 | CFP | N/A | DEER TS | 7060251201317 |  | 7060251201317 | 2026-01-18 | 2026
40143 |  | CEF-CORUNCA | CORUNCA | MS | solar | 0.006 | 0.006 | 280 | 0.4 | CFP | N/A | DEER TS | 7030251204185 |  | 7030251204185 | 2026-02-02 | 2026
40144 |  | CEF-IERNUT | IERNUT | MS | solar | 0.004 | 0.004 | 0 | 0 | CFP | N/A | DEER TS | 7030251204187 |  | 7030251204187 | 2026-02-16 | 2026
40145 |  | CEF-SIBIU | SIBIU | SB | solar | 0.006 | 0.006 | 100 | 0.4 | CFP | N/A | DEER TS | 7020251203619 |  | 7020251203619 | 2026-01-30 | 2026
40146 |  | CEF-BAND | BAND | MS | solar | 0.004 | 0.004 | 0 | 0 | CFP | N/A | DEER TS | 7030251204194 |  | 7030251204194 | 2026-02-19 | 2026
40147 |  | CEF-BAND | BAND | MS | solar | 0.004 | 0.004 | 0 | 0 | CFP | N/A | DEER TS | 7030251204197 |  | 7030251204197 | 2026-01-30 | 2026
40148 |  | CEF-SFANTUL GHEORGHE | SFANTUL GHEORGHE | CV | solar | 0.006 | 0.006 | 0 | 0 | CFP | N/A | DEER TS | 7060251201320 |  | 7060251201320 | 2026-01-09 | 2025
40149 |  | CEF-BRANCOVENESTI | BRANCOVENESTI | MS | solar | 0.00533 | 0.00533 | 280 | 0.4 | CFP | N/A | DEER TS | 7030251204202 |  | 7030251204202 | 2026-01-12 | 2026
40150 |  | CEF-BRASOV | BRASOV | BV | solar | 0.006 | 0.006 | 314 | 0.4 | CFP | N/A | DEER TS | 7010251205147 |  | 7010251205147 | 2026-02-05 | 2026
40151 |  | CEF-FANTANELE | FANTANELE | MS | solar | 0.004 | 0.004 | 0 | 0 | CFP | N/A | DEER TS | 7030251204216 |  | 7030251204216 | 2026-01-27 | 2026
40152 |  | CEF-VOIVODENI | VOIVODENI | MS | solar | 0.0087 | 0.0087 | 300 | 0.4 | CFP | N/A | DEER TS | 7030251204217 |  | 7030251204217 | 2026-02-11 | 2026
40153 |  | CEF-LUNCA DE JOS | LUNCA DE JOS | HR | solar | 0.005 | 0.005 | 200 | 0.23 | CFP | N/A | DEER TS | 7050251202366 |  | 7050251202366 | 2026-02-13 | 2026
40154 |  | CEF-TARGU MURES | TARGU MURES | MS | solar | 0.00783 | 0.00783 | 300 | 0.4 | CFP | N/A | DEER TS | 7030251204219 |  | 7030251204219 | 2026-02-20 | 2026
40155 |  | CEF-VICTORIA | VICTORIA | BV | solar | 0.005 | 0.005 | 20 | 0.4 | CFP | N/A | DEER TS | 7010251205169 |  | 7010251205169 | 2026-01-20 | 2025
40156 |  | CEF-HALCHIU | HALCHIU | BV | solar | 0.0045 | 0.0045 | 50 | 0.4 | CFP | N/A | DEER TS | 7010251205171 |  | 7010251205171 | 2026-01-27 | 2026
40157 |  | CEF-LUDUS | LUDUS | MS | solar | 0.005 | 0.005 | 280 | 0.23 | CFP | N/A | DEER TS | 7030251204223 |  | 7030251204223 | 2026-01-08 | 2026
40158 |  | CEF-REGHIN | REGHIN | MS | solar | 0.006 | 0.006 | 280 | 0.4 | CFP | N/A | DEER TS | 7030251204224 |  | 7030251204224 | 2026-01-12 | 2026
40159 |  | CEF-TARGU MURES | TARGU MURES | MS | solar | 0.0063 | 0.0063 | 400 | 0.23 | CFP | N/A | DEER TS | 7030251204227 |  | 7030251204227 | 2026-01-08 | 2026
40160 |  | CEF-BAND | BAND | MS | solar | 0.004 | 0.004 | 0 | 0 | CFP | N/A | DEER TS | 7030251204229 |  | 7030251204229 | 2026-02-09 | 2026
40161 |  | CEF-ORLAT | ORLAT | SB | solar | 0.008 | 0.008 | 13.5 | 0.4 | CFP | N/A | DEER TS | 7020251203645 |  | 7020251203645 | 2026-01-21 | 2026
40162 |  | CEF-BAND | BAND | MS | solar | 0.004 | 0.004 | 0 | 0 | CFP | N/A | DEER TS | 7030251204230 |  | 7030251204230 | 2026-02-17 | 2026
40163 |  | CEF-BRANCOVENESTI | BRANCOVENESTI | MS | solar | 0.006 | 0.006 | 280 | 0.4 | CFP | N/A | DEER TS | 7030251204232 |  | 7030251204232 | 2026-01-08 | 2026
40164 |  | CEF-ERNEI | ERNEI | MS | solar | 0.1 | 0.1 | 550 | 0.4 | CFP | N/A | DEER TS | 7030251204233 |  | 7030251204233 | 2026-02-18 | 2026
40165 |  | CEF-GHEORGHENI | GHEORGHENI | HR | solar | 0.006 | 0.006 | 280 | 0.23 | CFP | N/A | DEER TS | 7050251202379 |  | 7050251202379 | 2026-02-05 | 2026
40166 |  | CEF-REGHIN | REGHIN | MS | solar | 0.01 | 0.01 | 0 | 0 | CFP | N/A | DEER TS | 7030251204239 |  | 7030251204239 | 2026-01-16 | 2026
40167 |  | CEF-SIGHISOARA | SIGHISOARA | MS | solar | 0.005 | 0.005 | 50 | 0.23 | CFP | N/A | DEER TS | 7030251204240 |  | 7030251204240 | 2026-01-08 | 2026
40168 |  | CEF-SIGHISOARA | SIGHISOARA | MS | solar | 0.006 | 0.006 | 100 | 0.4 | CFP | N/A | DEER TS | 7030251204241 |  | 7030251204241 | 2026-01-22 | 2026
40169 |  | CEF-VICTORIA | VICTORIA | BV | solar | 0.025 | 0.025 | 600 | 0.4 | CFP | N/A | DEER TS | 7010251205193 | 2025-12-23 | 7010251205193 | 2026-01-23 | 2026
40170 |  | CEF-SOVATA | SOVATA | MS | solar | 0.00612 | 0.00612 | 50 | 0.4 | CFP | N/A | DEER TS | 7030251204242 |  | 7030251204242 | 2026-02-23 | 2026
40171 |  | CEF-BRASOV | BRASOV | BV | solar | 0.00451 | 0.00451 | 200 | 0.4 | CFP | N/A | DEER TS | 7010251205194 |  | 7010251205194 | 2026-02-20 | 2026
40172 |  | CEF-LUNCA DE JOS | LUNCA DE JOS | HR | solar | 0.005 | 0.005 | 200 | 0.23 | CFP | N/A | DEER TS | 7050251202382 |  | 7050251202382 | 2026-02-13 | 2026
40173 |  | CEF-RACU | RACU | HR | solar | 0.005 | 0.005 | 200 | 0.23 | CFP | N/A | DEER TS | 7050251202383 |  | 7050251202383 | 2026-02-16 | 2026
40174 |  | CEF-BRETCU | BRETCU | CV | solar | 0.00826 | 0.00826 | 0 | 0 | CFP | N/A | DEER TS | 7060251201322 |  | 7060251201322 | 2026-01-09 | 2025
40175 |  | CEF-GURA RAULUI | GURA RAULUI | SB | solar | 0.008 | 0.008 | 12.5 | 0.4 | CFP | N/A | DEER TS | 7020251203656 |  | 7020251203656 | 2026-01-19 | 2026
40176 |  | CEF-RACU | RACU | HR | solar | 0.005 | 0.005 | 200 | 0.23 | CFP | N/A | DEER TS | 7050251202385 |  | 7050251202385 | 2026-02-16 | 2026
40177 |  | CEF-RACU | RACU | HR | solar | 0.005 | 0.005 | 200 | 0.23 | CFP | N/A | DEER TS | 7050251202386 |  | 7050251202386 | 2026-02-16 | 2026
40178 |  | CEF-GURA RAULUI | GURA RAULUI | SB | solar | 0.006 | 0.006 | 100 | 0.4 | CFP | N/A | DEER TS | 7020251203664 |  | 7020251203664 | 2026-02-04 | 2026
40179 |  | CEF-FANTANELE | FANTANELE | MS | solar | 0.004 | 0.004 | 0 | 0 | CFP | N/A | DEER TS | 7030251204260 |  | 7030251204260 | 2026-01-13 | 2026
40180 |  | CEF-BLAJ | BLAJ | AB | solar | 0.006 | 0.006 | 200 | 0.23 | CFP | N/A | DEER TS | 7040251208827 |  | 7040251208827 | 2026-02-05 | 2026
40181 |  | CEF-BAND | BAND | MS | solar | 0.004 | 0.004 | 0 | 0 | CFP | N/A | DEER TS | 7030251204264 |  | 7030251204264 | 2026-02-16 | 2026
40182 |  | CEF-BAND | BAND | MS | solar | 0.004 | 0.004 | 0 | 0 | CFP | N/A | DEER TS | 7030251204265 |  | 7030251204265 | 2026-02-16 | 2026
40183 |  | CEF-BAND | BAND | MS | solar | 0.004 | 0.004 | 0 | 0 | CFP | N/A | DEER TS | 7030251204266 |  | 7030251204266 | 2026-02-17 | 2026
40184 |  | CEF-FANTANELE | FANTANELE | MS | solar | 0.004 | 0.004 | 0 | 0 | CFP | N/A | DEER TS | 7030251204267 |  | 7030251204267 | 2026-01-28 | 2026
40185 |  | CEF-BREAZA | BREAZA | MS | solar | 0.004 | 0.004 | 0 | 0 | CFP | N/A | DEER TS | 7030251204270 |  | 7030251204270 | 2026-01-27 | 2026
40186 |  | CEF-FANTANELE | FANTANELE | MS | solar | 0.004 | 0.004 | 0 | 0 | CFP | N/A | DEER TS | 7030251204271 |  | 7030251204271 | 2026-01-27 | 2026
40187 |  | CEF-SARATENI | SARATENI | MS | solar | 0.004 | 0.004 | 0 | 0 | CFP | N/A | DEER TS | 7030251204272 |  | 7030251204272 | 2026-02-02 | 2026
40188 |  | CEF-REMETEA | REMETEA | HR | solar | 0.00413 | 0.00413 | 100 | 0.4 | CFP | N/A | DEER TS | 7050251202394 |  | 7050251202394 | 2026-02-16 | 2026
40189 |  | CEF-GHIMBAV | GHIMBAV | BV | solar | 0.005 | 0.005 | 200 | 0.4 | CFP | N/A | DEER TS | 7010251205225 |  | 7010251205225 | 2026-01-26 | 2025
40190 |  | CEF-LUNCA DE JOS | LUNCA DE JOS | HR | solar | 0.005 | 0.005 | 200 | 0.23 | CFP | N/A | DEER TS | 7050251202401 |  | 7050251202401 | 2026-02-16 | 2026
40191 |  | CEF-LIVEZENI | LIVEZENI | MS | solar | 0.006 | 0.006 | 280 | 0.23 | CFP | N/A | DEER TS | 7030251204279 |  | 7030251204279 | 2026-02-12 | 2026
40192 |  | CEF-SARATENI | SARATENI | MS | solar | 0.004 | 0.004 | 0 | 0 | CFP | N/A | DEER TS | 7030251204280 |  | 7030251204280 | 2026-01-22 | 2026
40193 |  | CEF-PALTINIS | PALTINIS | SB | solar | 0.012 | 0.012 | 0 | 0 | CFP | N/A | DEER TS | 7020251203687 |  | 7020251203687 | 2026-02-20 | 2026
40194 |  | CEF-NOCRICH | NOCRICH | SB | solar | 0.006 | 0.006 | 37 | 0.4 | CFP | N/A | DEER TS | 7020251203688 |  | 7020251203688 | 2026-01-21 | 2026
40195 |  | CEF-SANDOMINIC | SANDOMINIC | HR | solar | 0.00404 | 0.00404 | 100 | 0.4 | CFP | N/A | DEER TS | 7050251202407 |  | 7050251202407 | 2026-02-09 | 2026
40196 |  | CEF-LUNCA DE JOS | LUNCA DE JOS | HR | solar | 0.005 | 0.005 | 200 | 0.23 | CFP | N/A | DEER TS | 7050251202408 |  | 7050251202408 | 2026-02-16 | 2026
40197 |  | CEF-LUNCA DE JOS | LUNCA DE JOS | HR | solar | 0.005 | 0.005 | 200 | 0.23 | CFP | N/A | DEER TS | 7050251202410 |  | 7050251202410 | 2026-02-16 | 2026
40198 |  | CEF-BALA | BALA | MS | solar | 0.00364 | 0.00364 | 0 | 0 | CFP | N/A | DEER TS | 7030251204288 |  | 7030251204288 | 2026-01-08 | 2026
40199 |  | CEF-CORUNCA | CORUNCA | MS | solar | 0.006 | 0.006 | 100 | 0.4 | CFP | N/A | DEER TS | 7030251204291 |  | 7030251204291 | 2026-02-11 | 2026
40200 |  | CEF-ALBA IULIA | ALBA IULIA | AB | solar | 0.003 | 0.003 | 200 | 0.4 | CFP | N/A | DEER TS | 7040251208872 |  | 7040251208872 | 2026-02-12 | 2026
40201 |  | CEF-DUMBRAVENI | DUMBRAVENI | SB | solar | 0.006 | 0.006 | 50 | 0.4 | CFP | N/A | DEER TS | 7020251203695 |  | 7020251203695 | 2026-01-20 | 2026
40202 |  | CEF-PIANU | PIANU | AB | solar | 0.005 | 0.005 | 100 | 0.23 | CFP | N/A | DEER TS | 7040251208874 |  | 7040251208874 | 2026-01-22 | 2026
40203 |  | CEF-TARGU MURES | TARGU MURES | MS | solar | 0.0096 | 0.0096 | 30 | 0.4 | CFP | N/A | DEER TS | 7030251204294 |  | 7030251204294 | 2026-01-08 | 2026
40204 |  | CEF-CRISTESTI | CRISTESTI | MS | solar | 0.0054 | 0.0054 | 280 | 0.4 | CFP | N/A | DEER TS | 7030251204295 |  | 7030251204295 | 2026-02-02 | 2026
40205 |  | CEF-LUNCA DE JOS | LUNCA DE JOS | HR | solar | 0.005 | 0.005 | 200 | 0.23 | CFP | N/A | DEER TS | 7050251202417 |  | 7050251202417 | 2026-02-16 | 2026
40206 |  | CEF-LUNCA DE JOS | LUNCA DE JOS | HR | solar | 0.005 | 0.005 | 200 | 0.23 | CFP | N/A | DEER TS | 7050251202418 |  | 7050251202418 | 2026-02-16 | 2026
40207 |  | CEF-GHEORGHENI | GHEORGHENI | HR | solar | 0.00648 | 0.00648 | 280 | 0.4 | CFP | N/A | DEER TS | 7050251202421 |  | 7050251202421 | 2026-01-27 | 2026
40208 |  | CEF-TOPLITA | TOPLITA | HR | solar | 0.1 | 0.1 | 0 | 0 | CFP | N/A | DEER TS | 7050251202423 |  | 7050251202423 | 2026-01-23 | 2025
40209 |  | CEF-SANGEORGIU DE MURES | SANGEORGIU DE MURES | MS | solar | 0.006 | 0.006 | 50 | 0.4 | CFP | N/A | DEER TS | 7030251204305 |  | 7030251204305 | 2026-01-27 | 2026
40210 |  | CEF-LUNCA DE JOS | LUNCA DE JOS | HR | solar | 0.005 | 0.005 | 200 | 0.23 | CFP | N/A | DEER TS | 7050251202427 |  | 7050251202427 | 2026-02-16 | 2026
40211 |  | CEF-BRAN | BRAN | BV | solar | 0.006 | 0.006 | 50 | 0.4 | CFP | N/A | DEER TS | 7010251205252 |  | 7010251205252 | 2026-01-12 | 2025
40212 |  | CEF-LIVEZENI | LIVEZENI | MS | solar | 0.006 | 0.006 | 314 | 0.23 | CFP | N/A | DEER TS | 7030251204308 |  | 7030251204308 | 2026-02-25 | 2026
40213 |  | CEF-LUNCA DE JOS | LUNCA DE JOS | HR | solar | 0.005 | 0.005 | 200 | 0.23 | CFP | N/A | DEER TS | 7050251202428 |  | 7050251202428 | 2026-02-16 | 2026
40214 |  | CEF-RASNOV | RASNOV | BV | solar | 0.00564 | 0.00564 | 200 | 0.4 | CFP | N/A | DEER TS | 7010251205253 |  | 7010251205253 | 2026-01-19 | 2026
40215 |  | CEF-SIGHISOARA | SIGHISOARA | MS | solar | 0.003 | 0.003 | 100 | 0.23 | CFP | N/A | DEER TS | 7030251204309 |  | 7030251204309 | 2026-01-08 | 2026
40216 |  | CEF-ALBA IULIA | ALBA IULIA | AB | solar | 0.03 | 0.03 | 200 | 0.4 | CFP | N/A | DEER TS | 7040251208920 |  | 7040251208920 | 2026-01-23 | 2026
40217 |  | CEF-GALDA DE JOS | GALDA DE JOS | AB | solar | 0.006 | 0.006 | 50 | 0.4 | CFP | N/A | DEER TS | 7040251208919 |  | 7040251208919 | 2026-01-14 | 2026
40218 |  | CEF-BRASOV | BRASOV | BV | solar | 0.006 | 0.006 | 100 | 0.4 | CFP | N/A | DEER TS | 7010251205255 |  | 7010251205255 | 2026-01-22 | 2026
40219 |  | CEF-AVRAMESTI | AVRAMESTI | HR | solar | 0.006 | 0.006 | 300 | 0.23 | CFP | N/A | DEER TS | 7050251202432 |  | 7050251202432 | 2026-01-14 | 2026
40220 |  | CEF-SFANTUL GHEORGHE | SFANTUL GHEORGHE | CV | solar | 0.005 | 0.005 | 0 | 0 | CFP | N/A | DEER TS | 7060251201344 |  | 7060251201344 | 2026-01-24 | 2025
40221 |  | CEF-REMETEA | REMETEA | HR | solar | 0.00472 | 0.00472 | 100 | 0.4 | CFP | N/A | DEER TS | 7050251202435 |  | 7050251202435 | 2026-02-16 | 2026
40222 |  | CEF-CICEU | CICEU | HR | solar | 0.005 | 0.005 | 280 | 0.23 | CFP | N/A | DEER TS | 7050251202436 |  | 7050251202436 | 2026-02-16 | 2026
40223 |  | CEF-BILBOR | BILBOR | HR | solar | 0.003 | 0.003 | 280 | 0.23 | CFP | N/A | DEER TS | 7050251202438 |  | 7050251202438 | 2026-02-16 | 2026
40224 |  | CEF-FANTANELE | FANTANELE | MS | solar | 0.004 | 0.004 | 0 | 0 | CFP | N/A | DEER TS | 7030251204323 |  | 7030251204323 | 2026-01-27 | 2026
40225 |  | CEF-SARATENI | SARATENI | MS | solar | 0.004 | 0.004 | 0 | 0 | CFP | N/A | DEER TS | 7030251204324 |  | 7030251204324 | 2026-01-20 | 2026
40226 |  | CEF-LIVEZENI | LIVEZENI | MS | solar | 0.00522 | 0.00522 | 0 | 0 | CFP | N/A | DEER TS | 7030251204328 |  | 7030251204328 | 2026-01-26 | 2026
40227 |  | CEF-BALAN | BALAN | HR | solar | 0.006 | 0.006 | 100 | 0.4 | CFP | N/A | DEER TS | 7050251202442 |  | 7050251202442 | 2026-02-16 | 2026
40228 |  | CEF-SAULIA | SAULIA | MS | solar | 0.004 | 0.004 | 0 | 0 | CFP | N/A | DEER TS | 7030251204329 |  | 7030251204329 | 2026-02-18 | 2026
40229 |  | CEF-BAGACIU | BAGACIU | MS | solar | 0.012 | 0.012 | 300 | 0.4 | CFP | N/A | DEER TS | 7030251204330 |  | 7030251204330 | 2026-02-02 | 2026
40230 |  | CEF-PRAID | PRAID | HR | solar | 0.008 | 0.008 | 450 | 0.4 | CFP | N/A | DEER TS | 7050251202445 |  | 7050251202445 | 2026-02-16 | 2026
40231 |  | CEF-FANTANELE | FANTANELE | MS | solar | 0.004 | 0.004 | 0 | 0 | CFP | N/A | DEER TS | 7030251204334 |  | 7030251204334 | 2026-01-22 | 2026
40232 |  | CEF-RASTOLITA | RASTOLITA | MS | solar | 0.01485 | 0.01485 | 0 | 0 | CFP | N/A | DEER TS | 7030251204335 |  | 7030251204335 | 2026-02-02 | 2026
40233 |  | CEF-GLODENI | GLODENI | MS | solar | 0.004 | 0.004 | 0 | 0 | CFP | N/A | DEER TS | 7030251204336 |  | 7030251204336 | 2026-01-29 | 2026
40234 |  | CEF-TUSNAD | TUSNAD | HR | solar | 0.006 | 0.006 | 100 | 0.4 | CFP | N/A | DEER TS | 7050251202447 |  | 7050251202447 | 2026-02-09 | 2026
40235 |  | CEF-TARGU MURES | TARGU MURES | MS | solar | 0.005005 | 0.005005 | 0 | 0 | CFP | N/A | DEER TS | 7030251204337 |  | 7030251204337 | 2026-02-11 | 2026
40236 |  | CEF-CARTISOARA | CARTISOARA | SB | solar | 0.008 | 0.008 | 280 | 0.4 | CFP | N/A | DEER TS | 7020251203720 |  | 7020251203720 | 2026-01-20 | 2026
40237 |  | CEF-PRAID | PRAID | HR | solar | 0.03 | 0.03 | 0 | 0 | CFP | N/A | DEER TS | 7050251202448 |  | 7050251202448 | 2026-02-19 | 2026
40238 |  | CEF-GURGHIU | GURGHIU | MS | solar | 0.004 | 0.004 | 0 | 0 | CFP | N/A | DEER TS | 7030251204339 |  | 7030251204339 | 2026-01-08 | 2026
40239 |  | CEF-BREAZA | BREAZA | MS | solar | 0.0054 | 0.0054 | 300 | 0.23 | CFP | N/A | DEER TS | 7030251204340 |  | 7030251204340 | 2026-01-08 | 2026
40240 |  | CEF-TARNAVENI | TARNAVENI | MS | solar | 0.00574 | 0.00574 | 0 | 0 | CFP | N/A | DEER TS | 7030251204342 |  | 7030251204342 | 2026-02-25 | 2026
40241 |  | CEF-TARGU MURES | TARGU MURES | MS | solar | 0.01 | 0.01 | 0 | 0 | CFP | N/A | DEER TS | 7030251204343 |  | 7030251204343 | 2026-02-13 | 2026
40242 |  | CEF-MEDIAS | MEDIAS | SB | solar | 0.00638 | 0.00638 | 280 | 0.4 | CFP | N/A | DEER TS | 7020251203722 |  | 7020251203722 | 2026-02-09 | 2026
40243 |  | CEF-CORUNCA | CORUNCA | MS | solar | 0.00586 | 0.00586 | 0 | 0 | CFP | N/A | DEER TS | 7030251204347 |  | 7030251204347 | 2026-01-08 | 2026
40244 |  | CEF-CHIURUS | CHIURUS | CV | solar | 0.006 | 0.006 | 0 | 0 | CFP | N/A | DEER TS | 7060251201348 |  | 7060251201348 | 2026-01-09 | 2025
40245 |  | CEF-SIGHISOARA | SIGHISOARA | MS | solar | 0.0086 | 0.0086 | 0 | 0 | CFP | N/A | DEER TS | 7030251204348 |  | 7030251204348 | 2026-01-08 | 2026
40246 |  | CEF-COVASNA | COVASNA | CV | solar | 0.006 | 0.006 | 0 | 0 | CFP | N/A | DEER TS | 7060251201347 |  | 7060251201347 | 2026-01-09 | 2025
40247 |  | CEF-MERENI | MERENI | CV | solar | 0.005 | 0.005 | 0 | 0 | CFP | N/A | DEER TS | 7060251201349 |  | 7060251201349 | 2026-01-09 | 2025
40248 |  | CEF-SIGHISOARA | SIGHISOARA | MS | solar | 0.01 | 0.01 | 0 | 0 | CFP | N/A | DEER TS | 7030251204349 |  | 7030251204349 | 2026-01-08 | 2026
40249 |  | CEF-IGHIU | IGHIU | AB | solar | 0.00598 | 0.00598 | 200 | 0.23 | CFP | N/A | DEER TS | 7040251208990 | 2026-01-09 | 7040251208990 | 2026-02-13 | 2026
40250 |  | CEF-IERNUT | IERNUT | MS | solar | 0.005 | 0.005 | 300 | 0.23 | CFP | N/A | DEER TS | 7030251204358 |  | 7030251204358 | 2026-01-08 | 2026
40251 |  | CEF-VOSLABENI | VOSLABENI | HR | solar | 0.01 | 0.01 | 280 | 0.4 | CFP | N/A | DEER TS | 7050251202455 |  | 7050251202455 | 2026-02-17 | 2026
40252 |  | CEF-SIBIU | SIBIU | SB | solar | 0.008 | 0.008 | 200 | 0.4 | CFP | N/A | DEER TS | 7020251203730 |  | 7020251203730 | 2026-02-10 | 2026
40253 |  | CEF-COVASNA | COVASNA | CV | solar | 0.006 | 0.006 | 0 | 0 | CFP | N/A | DEER TS | 7060251201352 |  | 7060251201352 | 2026-01-09 | 2025
40254 |  | CEF-TARGU MURES | TARGU MURES | MS | solar | 0.006 | 0.006 | 200 | 0.23 | CFP | N/A | DEER TS | 7030251204367 |  | 7030251204367 | 2026-01-08 | 2026
40255 |  | CEF-SUSENI | SUSENI | HR | solar | 0.00531 | 0.00531 | 100 | 0.23 | CFP | N/A | DEER TS | 7050251202462 |  | 7050251202462 | 2026-02-16 | 2026
40256 |  | CEF-GHEORGHENI | GHEORGHENI | HR | solar | 0.016 | 0.016 | 100 | 0.4 | CFP | N/A | DEER TS | 7050251202464 |  | 7050251202464 | 2026-02-17 | 2026
40257 |  | CEF-GHEORGHENI | GHEORGHENI | HR | solar | 0.0059 | 0.0059 | 100 | 0.4 | CFP | N/A | DEER TS | 7050251202465 |  | 7050251202465 | 2026-02-17 | 2026
40258 |  | CEF-BREAZA | BREAZA | MS | solar | 0.004 | 0.004 | 0 | 0 | CFP | N/A | DEER TS | 7030251204368 |  | 7030251204368 | 2026-01-28 | 2026
40259 |  | CEF-BREAZA | BREAZA | MS | solar | 0.004 | 0.004 | 0 | 0 | CFP | N/A | DEER TS | 7030251204369 |  | 7030251204369 | 2026-01-27 | 2026
40260 |  | CEF-SEBES | SEBES | AB | solar | 0.006 | 0.006 | 50 | 0.23 | CFP | N/A | DEER TS | 7040251209017 |  | 7040251209017 | 2026-01-14 | 2026
40261 |  | CEF-GREBENISU DE CAMPIE | GREBENISU DE CAMPIE | MS | solar | 0.004 | 0.004 | 0 | 0 | CFP | N/A | DEER TS | 7030251204374 |  | 7030251204374 | 2026-02-24 | 2026
40262 |  | CEF-COVASNA | COVASNA | CV | solar | 0.006 | 0.006 | 0 | 0 | CFP | N/A | DEER TS | 7060251201356 |  | 7060251201356 | 2026-01-09 | 2025
40263 |  | CEF-SANCRAIU DE MURES | SANCRAIU DE MURES | MS | solar | 0.00574 | 0.00574 | 100 | 0.4 | CFP | N/A | DEER TS | 7030251204377 |  | 7030251204377 | 2026-01-08 | 2026
40264 |  | CEF-SURA MARE | SURA MARE | SB | solar | 0.006 | 0.006 | 11.1 | 0.4 | CFP | N/A | DEER TS | 7020251203736 |  | 7020251203736 | 2026-02-26 | 2026
40265 |  | CEF-SIBIU | SIBIU | SB | solar | 0.006 | 0.006 | 300 | 0.4 | CFP | N/A | DEER TS | 7020251203738 |  | 7020251203738 | 2026-01-08 | 2026
40266 |  | CEF-EREMITU | EREMITU | MS | solar | 0.015 | 0.015 | 560 | 0.4 | CFP | N/A | DEER TS | 7030251204381 |  | 7030251204381 | 2026-02-11 | 2026
40267 |  | CEF-CUGIR | CUGIR | AB | solar | 0.015 | 0.015 | 300 | 0.4 | CFP | N/A | DEER TS | 7040251209046 |  | 7040251209046 | 2026-01-15 | 2026
40268 |  | CEF-RASINARI | RASINARI | SB | solar | 0.005 | 0.005 | 103.9 | 0.4 | CFP | N/A | DEER TS | 7020251203744 |  | 7020251203744 | 2026-02-10 | 2026
40269 |  | CEF-RASINARI | RASINARI | SB | solar | 0.005 | 0.005 | 103.9 | 0.4 | CFP | N/A | DEER TS | 7020251203745 |  | 7020251203745 | 2026-02-10 | 2026
40270 |  | CEF-SURA MICA | SURA MICA | SB | solar | 0.005265 | 0.005265 | 200 | 0.4 | CFP | N/A | DEER TS | 7020251203746 |  | 7020251203746 | 2026-02-10 | 2026
40271 |  | CEF-BRASOV | BRASOV | BV | solar | 0.005 | 0.005 | 100 | 0.4 | CFP | N/A | DEER TS | 7010251205312 |  | 7010251205312 | 2026-01-13 | 2025
40272 |  | CEF-RASINARI | RASINARI | SB | solar | 0.006 | 0.006 | 50 | 0.4 | CFP | N/A | DEER TS | 7020251203747 |  | 7020251203747 | 2026-01-27 | 2026
40273 |  | CEF-SLIMNIC | SLIMNIC | SB | solar | 0.008 | 0.008 | 50 | 0.4 | CFP | N/A | DEER TS | 7020251203748 |  | 7020251203748 | 2026-01-21 | 2026
40274 |  | CEF-MOIECIU | MOIECIU | BV | solar | 0.01 | 0.01 | 0 | 0 | CFP | N/A | DEER TS | 7010251205314 |  | 7010251205314 | 2026-01-08 | 2025
40275 |  | CEF-CEUASU DE CAMPIE | CEUASU DE CAMPIE | MS | solar | 0.005 | 0.005 | 50 | 0.4 | CFP | N/A | DEER TS | 7030251204382 |  | 7030251204382 | 2026-01-08 | 2026
40276 |  | CEF-CISNADIE | CISNADIE | SB | solar | 0.008 | 0.008 | 314 | 0.4 | CFP | N/A | DEER TS | 7020251203749 |  | 7020251203749 | 2026-02-10 | 2026
40277 |  | CEF-SIBIU | SIBIU | SB | solar | 0.006 | 0.006 | 314 | 0.4 | CFP | N/A | DEER TS | 7020251203750 |  | 7020251203750 | 2026-02-09 | 2026
40278 |  | CEF-ROSIA | ROSIA | SB | solar | 0.006 | 0.006 | 314 | 0.4 | CFP | N/A | DEER TS | 7020251203753 |  | 7020251203753 | 2026-02-11 | 2026
40279 |  | CEF-SUBCETATE | SUBCETATE | HR | solar | 0.005 | 0.005 | 200 | 0.23 | CFP | N/A | DEER TS | 7050251202473 |  | 7050251202473 | 2026-02-16 | 2025
40280 |  | CEF-ZETEA | ZETEA | HR | solar | 0.00348 | 0.00348 | 200 | 0.4 | CFP | N/A | DEER TS | 7050251202477 |  | 7050251202477 | 2026-01-23 | 2026
40281 |  | CEF-LUNCA DE JOS | LUNCA DE JOS | HR | solar | 0.005 | 0.005 | 200 | 0.23 | CFP | N/A | DEER TS | 7050251202478 |  | 7050251202478 | 2026-02-19 | 2026
40282 |  | CEF-TARGU MURES | TARGU MURES | MS | solar | 0.006 | 0.006 | 200 | 0.4 | CFP | N/A | DEER TS | 7030251204387 |  | 7030251204387 | 2026-01-08 | 2026
40283 |  | CEF-ACATARI | ACATARI | MS | solar | 0.006 | 0.006 | 300 | 0.4 | CFP | N/A | DEER TS | 7030251204396 |  | 7030251204396 | 2026-01-08 | 2026
40284 |  | CEF-ALBA IULIA | ALBA IULIA | AB | solar | 0.006 | 0.006 | 30 | 0.23 | CFP | N/A | DEER TS | 7040251209130 |  | 7040251209130 | 2026-01-26 | 2026
40285 |  | CEF-OGRA | OGRA | MS | solar | 0.0057 | 0.0057 | 300 | 0.4 | CFP | N/A | DEER TS | 7030251204397 |  | 7030251204397 | 2026-01-08 | 2026
40286 |  | CEF-BRAN | BRAN | BV | solar | 0.00366 | 0.00366 | 100 | 0.4 | CFP | N/A | DEER TS | 7010251205329 |  | 7010251205329 | 2026-01-13 | 2026
40287 |  | CEF-BRANCOVENESTI | BRANCOVENESTI | MS | solar | 0.005 | 0.005 | 280 | 0.4 | CFP | N/A | DEER TS | 7030251204399 |  | 7030251204399 | 2026-01-08 | 2026
40288 |  | CEF-SANPAUL | SANPAUL | MS | solar | 0.006 | 0.006 | 400 | 0.4 | CFP | N/A | DEER TS | 7030251204401 |  | 7030251204401 | 2026-01-08 | 2026
40289 |  | CEF-ALBA IULIA | ALBA IULIA | AB | solar | 0.01 | 0.01 | 560 | 0.4 | CFP | N/A | DEER TS | 7040251209137 |  | 7040251209137 | 2026-02-16 | 2026
40290 |  | CEF-TARGU MURES | TARGU MURES | MS | solar | 0.006 | 0.006 | 300 | 0.4 | CFP | N/A | DEER TS | 7030251204402 |  | 7030251204402 | 2026-01-08 | 2026
40291 |  | CEF-FELICENI | FELICENI | HR | solar | 0.0036 | 0.0036 | 200 | 0.4 | CFP | N/A | DEER TS | 7050251202483 |  | 7050251202483 | 2026-01-29 | 2026
40292 |  | CEF-ALBA IULIA | ALBA IULIA | AB | solar | 0.006 | 0.006 | 100 | 0.23 | CFP | N/A | DEER TS | 7040251209146 |  | 7040251209146 | 2026-01-12 | 2026
40293 |  | CEF-NADES | NADES | MS | solar | 0.0054 | 0.0054 | 200 | 0.4 | CFP | N/A | DEER TS | 7030251204403 |  | 7030251204403 | 2026-01-08 | 2026
40294 |  | CEF-GHIMBAV | GHIMBAV | BV | solar | 0.00588 | 0.00588 | 280 | 0.4 | CFP | N/A | DEER TS | 7010251205341 |  | 7010251205341 | 2026-01-13 | 2026
40295 |  | CEF-HARMAN | HARMAN | BV | solar | 0.01 | 0.01 | 0 | 0 | CFP | N/A | DEER TS | 7010251205343 |  | 7010251205343 | 2026-01-05 | 2025
40296 |  | CEF-SANPAUL | SANPAUL | MS | solar | 0.006 | 0.006 | 300 | 0.4 | CFP | N/A | DEER TS | 7030251204404 |  | 7030251204404 | 2026-01-08 | 2026
40297 |  | CEF-LELICENI | LELICENI | HR | solar | 0.01 | 0.01 | 0 | 0 | CFP | N/A | DEER TS | 7050251202485 |  | 7050251202485 | 2026-02-17 | 2026
40298 |  | CEF-BAND | BAND | MS | solar | 0.004 | 0.004 | 0 | 0 | CFP | N/A | DEER TS | 7030251204406 |  | 7030251204406 | 2026-02-17 | 2026
40299 |  | CEF-BAND | BAND | MS | solar | 0.004 | 0.004 | 0 | 0 | CFP | N/A | DEER TS | 7030251204407 |  | 7030251204407 | 2026-02-17 | 2026
40300 |  | CEF-PLAIESII DE JOS | PLAIESII DE JOS | HR | solar | 0.006 | 0.006 | 100 | 0.23 | CFP | N/A | DEER TS | 7050251202486 |  | 7050251202486 | 2026-02-27 | 2026
40301 |  | CEF-BAND | BAND | MS | solar | 0.004 | 0.004 | 0 | 0 | CFP | N/A | DEER TS | 7030251204408 |  | 7030251204408 | 2026-02-17 | 2026
40302 |  | CEF-LIVEZENI | LIVEZENI | MS | solar | 0.005 | 0.005 | 0 | 0 | CFP | N/A | DEER TS | 7030251204409 |  | 7030251204409 | 2026-01-08 | 2026
40303 |  | CEF-CORUNCA | CORUNCA | MS | solar | 0.006 | 0.006 | 150 | 0.4 | CFP | N/A | DEER TS | 7030251204410 |  | 7030251204410 | 2026-01-08 | 2026
40304 |  | CEF-TARGU MURES | TARGU MURES | MS | solar | 0.01 | 0.01 | 300 | 0.4 | CFP | N/A | DEER TS | 7030251204414 |  | 7030251204414 | 2026-01-08 | 2026
40305 |  | CEF-RASINARI | RASINARI | SB | solar | 0.012 | 0.012 | 600 | 0.4 | CFP | N/A | DEER TS | 7020251203784 |  | 7020251203784 | 2026-01-14 | 2026
40306 |  | CEF-SARMASU | SARMASU | MS | solar | 0.004 | 0.004 | 0 | 0 | CFP | N/A | DEER TS | 7030251204418 |  | 7030251204418 | 2026-02-16 | 2026
40307 |  | CEF-LUNGA | LUNGA | CV | solar | 0.006 | 0.006 | 0 | 0 | CFP | N/A | DEER TS | 7060251201361 |  | 7060251201361 | 2026-01-09 | 2025
40308 |  | CEF-MICA | MICA | MS | solar | 0.006 | 0.006 | 100 | 0.4 | CFP | N/A | DEER TS | 7030251204421 |  | 7030251204421 | 2026-01-08 | 2026
40309 |  | CEF-VANATORI | VANATORI | MS | solar | 0.004 | 0.004 | 0 | 0 | CFP | N/A | DEER TS | 7030251204422 |  | 7030251204422 | 2026-02-24 | 2026
40310 |  | CEF-VALCHID | VALCHID | SB | solar | 0.006 | 0.006 | 200 | 0.4 | CFP | N/A | DEER TS | 7020251203790 |  | 7020251203790 | 2026-02-05 | 2026
40311 |  | CEF-ATEL | ATEL | SB | solar | 0.003 | 0.003 | 200 | 0.4 | CFP | N/A | DEER TS | 7020251203793 |  | 7020251203793 | 2026-01-13 | 2026
40312 |  | CEF-PLAIESII DE JOS | PLAIESII DE JOS | HR | solar | 0.008 | 0.008 | 100 | 0.4 | CFP | N/A | DEER TS | 7050251202488 |  | 7050251202488 | 2026-02-17 | 2026
40313 |  | CEF-BAND | BAND | MS | solar | 0.004 | 0.004 | 0 | 0 | CFP | N/A | DEER TS | 7030251204430 |  | 7030251204430 | 2026-02-19 | 2026
40314 |  | CEF-SEBES | SEBES | AB | solar | 0.006 | 0.006 | 100 | 0.23 | CFP | N/A | DEER TS | 7040251209172 |  | 7040251209172 | 2026-01-08 | 2026
40315 |  | CEF-PLAIESII DE JOS | PLAIESII DE JOS | HR | solar | 0.008 | 0.008 | 100 | 0.4 | CFP | N/A | DEER TS | 7050251202492 |  | 7050251202492 | 2026-02-27 | 2026
40316 |  | CEF-JOSENI | JOSENI | HR | solar | 0.00531 | 0.00531 | 300 | 0.4 | CFP | N/A | DEER TS | 7050251202493 |  | 7050251202493 | 2026-02-17 | 2026
40317 |  | CEF-BREAZA | BREAZA | MS | solar | 0.004 | 0.004 | 0 | 0 | CFP | N/A | DEER TS | 7030251204437 |  | 7030251204437 | 2026-02-19 | 2026
40318 |  | CEF-REGHIN | REGHIN | MS | solar | 0.004 | 0.004 | 0 | 0 | CFP | N/A | DEER TS | 7030251204438 |  | 7030251204438 | 2026-01-08 | 2026
40319 |  | CEF-GLODENI | GLODENI | MS | solar | 0.004 | 0.004 | 0 | 0 | CFP | N/A | DEER TS | 7030251204443 |  | 7030251204443 | 2026-02-19 | 2026
40320 |  | CEF-SFANTUL GHEORGHE | SFANTUL GHEORGHE | CV | solar | 0.00756 | 0.00756 | 0 | 0 | CFP | N/A | DEER TS | 7060251201367 |  | 7060251201367 | 2026-01-18 | 2026
40321 |  | CEF-SIBIU | SIBIU | SB | solar | 0.0041 | 0.0041 | 100 | 0.4 | CFP | N/A | DEER TS | 7020251203809 |  | 7020251203809 | 2026-02-11 | 2026
40322 |  | CEF-CORUNCA | CORUNCA | MS | solar | 0.014 | 0.014 | 0 | 0 | CFP | N/A | DEER TS | 7030251204447 |  | 7030251204447 | 2026-01-13 | 2026
40323 |  | CEF-BAND | BAND | MS | solar | 0.004 | 0.004 | 0 | 0 | CFP | N/A | DEER TS | 7030251204451 |  | 7030251204451 | 2026-02-19 | 2026
40324 |  | CEF-BAND | BAND | MS | solar | 0.004 | 0.004 | 0 | 0 | CFP | N/A | DEER TS | 7030251204452 |  | 7030251204452 | 2026-02-16 | 2026
40325 |  | CEF-SANGEORGIU DE MURES | SANGEORGIU DE MURES | MS | solar | 0.006 | 0.006 | 150 | 0.4 | CFP | N/A | DEER TS | 7030251204454 |  | 7030251204454 | 2026-02-23 | 2026
40326 |  | CEF-POIAN | POIAN | CV | solar | 0.006 | 0.006 | 0 | 0 | CFP | N/A | DEER TS | 7060251201371 |  | 7060251201371 | 2026-01-09 | 2025
40327 |  | CEF-ZABALA | ZABALA | CV | solar | 0.006 | 0.006 | 0 | 0 | CFP | N/A | DEER TS | 7060251201370 |  | 7060251201370 | 2026-01-09 | 2025
40328 |  | CEF-ALBA IULIA | ALBA IULIA | AB | solar | 0.003 | 0.003 | 100 | 0.23 | CFP | N/A | DEER TS | 7040251209245 |  | 7040251209245 | 2026-02-12 | 2026
40329 |  | CEF-GHEORGHE DOJA | GHEORGHE DOJA | MS | solar | 0.00594 | 0.00594 | 50 | 0.4 | CFP | N/A | DEER TS | 7030251204464 |  | 7030251204464 | 2026-02-03 | 2026
40330 |  | CEF-SACELE | SACELE | BV | solar | 0.025 | 0.025 | 0 | 0 | CFP | N/A | DEER TS | 7010251205381 |  | 7010251205381 | 2026-01-13 | 2026
40331 |  | CEF-GHIMBAV | GHIMBAV | BV | solar | 0.005265 | 0.005265 | 280 | 0.4 | CFP | N/A | DEER TS | 7010251205393 |  | 7010251205393 | 2026-02-03 | 2026
40332 |  | CEF-FANTANELE | FANTANELE | MS | solar | 0.004 | 0.004 | 0 | 0 | CFP | N/A | DEER TS | 7030251204474 |  | 7030251204474 | 2026-01-30 | 2026
40333 |  | CEF-CRISTIAN | CRISTIAN | BV | solar | 0.008 | 0.008 | 280 | 0.4 | CFP | N/A | DEER TS | 7010251205397 |  | 7010251205397 | 2026-02-03 | 2026
40334 |  | CEF-AIUD | AIUD | AB | solar | 0.006 | 0.006 | 200 | 0.23 | CFP | N/A | DEER TS | 7040251209275 |  | 7040251209275 | 2026-01-19 | 2026
40335 |  | CEF-LAZAREA | LAZAREA | HR | solar | 0.006 | 0.006 | 100 | 0.23 | CFP | N/A | DEER TS | 7050251202520 |  | 7050251202520 | 2026-02-16 | 2026
40336 |  | CEF-BLAJ | BLAJ | AB | solar | 0.008 | 0.008 | 200 | 0.4 | CFP | N/A | DEER TS | 7040251209310 |  | 7040251209310 | 2026-01-12 | 2026
40337 |  | CEF-SALCIUA | SALCIUA | AB | solar | 0.003815 | 0.003815 | 200 | 0.23 | CFP | N/A | DEER TS | 7040251209315 |  | 7040251209315 | 2026-02-10 | 2026
40338 |  | CEF-SACELE | SACELE | BV | solar | 0.006 | 0.006 | 0 | 0 | CFP | N/A | DEER TS | 7010250800641 |  | 7010250800641 | 2026-01-08 | 2025
40339 |  | CEF-SANGEORGIU DE PADURE | SANGEORGIU DE PADURE | MS | solar | 0.005 | 0.005 | 11 | 0.23 | CFP | N/A | DEER TS | 7030251204485 |  | 7030251204485 | 2026-01-26 | 2026
40340 |  | CEF-BLAJ | BLAJ | AB | solar | 0.006 | 0.006 | 50 | 0.4 | CFP | N/A | DEER TS | 7040251209326 |  | 7040251209326 | 2026-01-14 | 2026
40341 |  | CEF-SACELE | SACELE | BV | solar | 0.006 | 0.006 | 280 | 0.4 | CFP | N/A | DEER TS | 7010251205418 |  | 7010251205418 | 2026-02-05 | 2026
40342 |  | CEF-SANDOMINIC | SANDOMINIC | HR | solar | 0.008 | 0.008 | 100 | 0.4 | CFP | N/A | DEER TS | 7050251202522 |  | 7050251202522 | 2026-01-23 | 2026
40343 |  | CEF-SALCIUA | SALCIUA | AB | solar | 0.003815 | 0.003815 | 200 | 0.23 | CFP | N/A | DEER TS | 7040251209333 |  | 7040251209333 | 2026-02-18 | 2026
40344 |  | CEF-SASCIORI | SASCIORI | AB | solar | 0.003815 | 0.003815 | 200 | 0.23 | CFP | N/A | DEER TS | 7040251209570 |  | 7040251209570 | 2026-02-09 | 2026
40345 |  | CEF-SASCIORI | SASCIORI | AB | solar | 0.003815 | 0.003815 | 200 | 0.23 | CFP | N/A | DEER TS | 7040251209557 |  | 7040251209557 | 2026-02-05 | 2026
40346 |  | CEF-LUNCA DE JOS | LUNCA DE JOS | HR | solar | 0.005 | 0.005 | 200 | 0.23 | CFP | N/A | DEER TS | 7050251202527 |  | 7050251202527 | 2026-02-16 | 2026
40347 |  | CEF-SANSIMION | SANSIMION | HR | solar | 0.012 | 0.012 | 200 | 0.4 | CFP | N/A | DEER TS | 7050251202529 |  | 7050251202529 | 2026-02-09 | 2026
40348 |  | CEF-SURA MICA | SURA MICA | SB | solar | 0.00595 | 0.00595 | 0 | 0 | CFP | N/A | DEER TS | 7020251203844 |  | 7020251203844 | 2026-01-15 | 2026
40349 |  | CEF-SANGEORGIU DE MURES | SANGEORGIU DE MURES | MS | solar | 0.0054 | 0.0054 | 100 | 0.4 | CFP | N/A | DEER TS | 7030251204490 |  | 7030251204490 | 2026-02-27 | 2026
40350 |  | CEF-COVASNA | COVASNA | CV | solar | 0.0211 | 0.0211 | 0 | 0 | CFP | N/A | DEER TS | 7060251201384 | 2025-12-21 | 7060251201384 | 2026-02-04 | 2026
40351 |  | CEF-ALBA IULIA | ALBA IULIA | AB | solar | 0.01508 | 0.01508 | 300 | 0.4 | CFP | N/A | DEER TS | 7040251209372 |  | 7040251209372 | 2026-01-19 | 2026
40352 |  | CEF-TARGU MURES | TARGU MURES | MS | solar | 0.0064 | 0.0064 | 300 | 0.23 | CFP | N/A | DEER TS | 7030251204500 |  | 7030251204500 | 2026-01-13 | 2026
40353 |  | CEF-BAND | BAND | MS | solar | 0.004 | 0.004 | 0 | 0 | CFP | N/A | DEER TS | 7030251204501 |  | 7030251204501 | 2026-02-17 | 2026
40354 |  | CEF-SURA MICA | SURA MICA | SB | solar | 0.00595 | 0.00595 | 0 | 0 | CFP | N/A | DEER TS | 7020251203852 |  | 7020251203852 | 2026-01-15 | 2026
40355 |  | CEF-JOSENI | JOSENI | HR | solar | 0.006 | 0.006 | 48.83 | 0.23 | CFP | N/A | DEER TS | 7050251202541 |  | 7050251202541 | 2026-02-17 | 2026
40356 |  | CEF-SITA BUZAULUI | SITA BUZAULUI | CV | solar | 0.004 | 0.004 | 0 | 0 | CFP | N/A | DEER TS | 7060251201386 |  | 7060251201386 | 2026-01-11 | 2026
40357 |  | CEF-TUSNAD | TUSNAD | HR | solar | 0.006 | 0.006 | 280 | 0.4 | CFP | N/A | DEER TS | 7050251202544 |  | 7050251202544 | 2026-02-17 | 2026
40358 |  | CEF-SALCIUA | SALCIUA | AB | solar | 0.003815 | 0.003815 | 200 | 0.23 | CFP | N/A | DEER TS | 7040251209381 |  | 7040251209381 | 2026-02-10 | 2026
40359 |  | CEF-SITA BUZAULUI | SITA BUZAULUI | CV | solar | 0.004095 | 0.004095 | 0 | 0 | CFP | N/A | DEER TS | 7060251201389 |  | 7060251201389 | 2026-01-11 | 2026
40360 |  | CEF-SURA MICA | SURA MICA | SB | solar | 0.00644 | 0.00644 | 0 | 0 | CFP | N/A | DEER TS | 7020251203853 |  | 7020251203853 | 2026-01-14 | 2026
40361 |  | CEF-MANDRA | MANDRA | BV | solar | 0.006 | 0.006 | 0 | 0 | CFP | N/A | DEER TS | 7010251205442 |  | 7010251205442 | 2026-02-05 | 2026
40362 |  | CEF-GHINDARI | GHINDARI | MS | solar | 0.0054 | 0.0054 | 50 | 0.23 | CFP | N/A | DEER TS | 7030251204513 |  | 7030251204513 | 2026-01-26 | 2026
40363 |  | CEF-SURA MICA | SURA MICA | SB | solar | 0.00644 | 0.00644 | 0 | 0 | CFP | N/A | DEER TS | 7020251203854 |  | 7020251203854 | 2026-01-15 | 2026
40364 |  | CEF-RACOVITA | RACOVITA | SB | solar | 0.006 | 0.006 | 50 | 0.4 | CFP | N/A | DEER TS | 7020251203866 |  | 7020251203866 | 2026-01-20 | 2026
40365 |  | CEF-ORLAT | ORLAT | SB | solar | 0.00408 | 0.00408 | 100 | 0.4 | CFP | N/A | DEER TS | 7020251203858 |  | 7020251203858 | 2026-01-19 | 2026
40366 |  | CEF-VAMA BUZAULUI | VAMA BUZAULUI | BV | solar | 0.003 | 0.003 | 50 | 0.4 | CFP | N/A | DEER TS | 7010251205449 |  | 7010251205449 | 2026-01-13 | 2026
40367 |  | CEF-ORLAT | ORLAT | SB | solar | 0.00408 | 0.00408 | 100 | 0.4 | CFP | N/A | DEER TS | 7020251203859 |  | 7020251203859 | 2026-01-20 | 2026
40368 |  | CEF-PAULENI-CIUC | PAULENI-CIUC | HR | solar | 0.01 | 0.01 | 48.83 | 0.4 | CFP | N/A | DEER TS | 7050251202554 |  | 7050251202554 | 2026-01-23 | 2026
40369 |  | CEF-REMETEA | REMETEA | HR | solar | 0.005 | 0.005 | 280 | 0.4 | CFP | N/A | DEER TS | 7050251202555 |  | 7050251202555 | 2026-02-16 | 2026
40370 |  | CEF-BRASOV | BRASOV | BV | solar | 0.006 | 0.006 | 280 | 0.4 | CFP | N/A | DEER TS | 7010251205454 |  | 7010251205454 | 2026-02-05 | 2026
40371 |  | CEF-SARATENI | SARATENI | MS | solar | 0.00495 | 0.00495 | 50 | 0.4 | CFP | N/A | DEER TS | 7030251204523 |  | 7030251204523 | 2026-01-14 | 2026
40372 |  | CEF-SITA BUZAULUI | SITA BUZAULUI | CV | solar | 0.004095 | 0.004095 | 0 | 0 | CFP | N/A | DEER TS | 7060251201396 |  | 7060251201396 | 2026-01-14 | 2026
40373 |  | CEF-EREMITU | EREMITU | MS | solar | 0.0082 | 0.0082 | 0 | 0 | CFP | N/A | DEER TS | 7030251204525 |  | 7030251204525 | 2026-01-13 | 2026
40374 |  | CEF-CAMPENI | CAMPENI | AB | solar | 0.008 | 0.008 | 13.89 | 0.23 | CFP | N/A | DEER TS | 7040250800817 | 2025-09-25 | 7040250800817 | 2026-01-26 | 2026
40375 |  | CEF-CIUMANI | CIUMANI | HR | solar | 0.014495 | 0.014495 | 280 | 0.4 | CFP | N/A | DEER TS | 7050251202559 |  | 7050251202559 | 2026-02-16 | 2026
40376 |  | CEF-SALCIUA | SALCIUA | AB | solar | 0.003815 | 0.003815 | 200 | 0.23 | CFP | N/A | DEER TS | 7040251209401 |  | 7040251209401 | 2026-02-18 | 2026
40377 |  | CEF-SEBES | SEBES | AB | solar | 0.006 | 0.006 | 100 | 0.23 | CFP | N/A | DEER TS | 7040251209402 |  | 7040251209402 | 2026-01-14 | 2026
40378 |  | CEF-SANMARTIN | SANMARTIN | HR | solar | 0.01 | 0.01 | 200 | 0.4 | CFP | N/A | DEER TS | 7050251202560 |  | 7050251202560 | 2026-01-26 | 2026
40379 |  | CEF-SLIMNIC | SLIMNIC | SB | solar | 0.006 | 0.006 | 300 | 0.4 | CFP | N/A | DEER TS | 7020251203873 |  | 7020251203873 | 2026-01-21 | 2026
40380 |  | CEF-ORLAT | ORLAT | SB | solar | 0.00408 | 0.00408 | 100 | 0.4 | CFP | N/A | DEER TS | 7020251203870 |  | 7020251203870 | 2026-01-19 | 2026
40381 |  | CEF-FAGARAS | FAGARAS | BV | solar | 0.008 | 0.008 | 50 | 0.4 | CFP | N/A | DEER TS | 7010251205460 |  | 7010251205460 | 2026-01-12 | 2026
40382 |  | CEF-ORLAT | ORLAT | SB | solar | 0.00408 | 0.00408 | 100 | 0.4 | CFP | N/A | DEER TS | 7020251203871 |  | 7020251203871 | 2026-01-19 | 2026
40383 |  | CEF-GHEORGHENI | GHEORGHENI | HR | solar | 0.006 | 0.006 | 100 | 0.23 | CFP | N/A | DEER TS | 7050251202562 |  | 7050251202562 | 2026-02-17 | 2026
40384 |  | CEF-SUSENI | SUSENI | HR | solar | 0.0059 | 0.0059 | 100 | 0.4 | CFP | N/A | DEER TS | 7050251202563 |  | 7050251202563 | 2026-02-17 | 2026
40385 |  | CEF-GHEORGHENI | GHEORGHENI | HR | solar | 0.0059 | 0.0059 | 100 | 0.4 | CFP | N/A | DEER TS | 7050251202565 |  | 7050251202565 | 2026-02-17 | 2026
40386 |  | CEF-SITA BUZAULUI | SITA BUZAULUI | CV | solar | 0.004095 | 0.004095 | 0 | 0 | CFP | N/A | DEER TS | 7060251201398 |  | 7060251201398 | 2026-01-11 | 2026
40387 |  | CEF-SIBIU | SIBIU | SB | solar | 0.005 | 0.005 | 50 | 0.4 | CFP | N/A | DEER TS | 7020251203874 |  | 7020251203874 | 2026-02-11 | 2026
40388 |  | CEF-ORLAT | ORLAT | SB | solar | 0.00408 | 0.00408 | 100 | 0.4 | CFP | N/A | DEER TS | 7020251203875 |  | 7020251203875 | 2026-01-19 | 2026
40389 |  | CEF-COMANA | COMANA | BV | solar | 0.015 | 0.015 | 100 | 0.4 | CFP | N/A | DEER TS | 7010251205465 |  | 7010251205465 | 2026-01-13 | 2026
40390 |  | CEF-CISNADIE | CISNADIE | SB | solar | 0.005 | 0.005 | 200 | 0.4 | CFP | N/A | DEER TS | 7020251203879 |  | 7020251203879 | 2026-02-16 | 2026
40391 |  | CEF-SALCIUA | SALCIUA | AB | solar | 0.003815 | 0.003815 | 200 | 0.23 | CFP | N/A | DEER TS | 7040251209448 |  | 7040251209448 | 2026-02-10 | 2026
40392 |  | CEF-SALCIUA | SALCIUA | AB | solar | 0.003815 | 0.003815 | 200 | 0.23 | CFP | N/A | DEER TS | 7040251209466 |  | 7040251209466 | 2026-02-10 | 2026
40393 |  | CEF-CRISTIAN | CRISTIAN | BV | solar | 0.00801 | 0.00801 | 280 | 0.4 | CFP | N/A | DEER TS | 7010251205467 |  | 7010251205467 | 2026-01-05 | 2025
40394 |  | CEF-SALCIUA | SALCIUA | AB | solar | 0.003815 | 0.003815 | 200 | 0.23 | CFP | N/A | DEER TS | 7040251209467 |  | 7040251209467 | 2026-02-10 | 2026
40395 |  | CEF-SIGHISOARA | SIGHISOARA | MS | solar | 0.0054 | 0.0054 | 50 | 0.23 | CFP | N/A | DEER TS | 7030251204527 |  | 7030251204527 | 2026-01-22 | 2026
40396 |  | CEF-SIGHISOARA | SIGHISOARA | MS | solar | 0.006 | 0.006 | 100 | 0.4 | CFP | N/A | DEER TS | 7030251204528 |  | 7030251204528 | 2026-01-22 | 2026
40397 |  | CEF-SIGHISOARA | SIGHISOARA | MS | solar | 0.0054 | 0.0054 | 50 | 0.23 | CFP | N/A | DEER TS | 7030251204529 |  | 7030251204529 | 2026-01-23 | 2026
40398 |  | CEF-SIGHISOARA | SIGHISOARA | MS | solar | 0.006 | 0.006 | 50 | 0.23 | CFP | N/A | DEER TS | 7030251204530 |  | 7030251204530 | 2026-01-26 | 2026
40399 |  | CEF-MAIERUS | MAIERUS | BV | solar | 0.05 | 0.05 | 600 | 0.4 | CFP | N/A | DEER TS | 7010251205469 |  | 7010251205469 | 2026-01-23 | 2026
40400 |  | CEF-ERNEI | ERNEI | MS | solar | 0.02 | 0.02 | 0 | 0 | CFP | N/A | DEER TS | 7030251204531 |  | 7030251204531 | 2026-01-13 | 2026
40401 |  | CEF-EREMITU | EREMITU | MS | solar | 0.02 | 0.02 | 0 | 0 | CFP | N/A | DEER TS | 7030251204532 |  | 7030251204532 | 2026-01-13 | 2026
40402 |  | CEF-SARATENI | SARATENI | MS | solar | 0.02 | 0.02 | 0 | 0 | CFP | N/A | DEER TS | 7030251204533 |  | 7030251204533 | 2026-01-13 | 2026
40403 |  | CEF-VANATORI | VANATORI | MS | solar | 0.0118 | 0.0118 | 280 | 0.4 | CFP | N/A | DEER TS | 7030251204537 |  | 7030251204537 | 2026-02-11 | 2026
40404 |  | CEF-LAZAREA | LAZAREA | HR | solar | 0.005 | 0.005 | 280 | 0.4 | CFP | N/A | DEER TS | 7050251202575 |  | 7050251202575 | 2026-02-17 | 2026
40405 |  | CEF-SALCIUA | SALCIUA | AB | solar | 0.003815 | 0.003815 | 200 | 0.23 | CFP | N/A | DEER TS | 7040251209549 |  | 7040251209549 | 2026-02-03 | 2026
40406 |  | CEF-SFANTUL GHEORGHE | SFANTUL GHEORGHE | CV | solar | 0.00765 | 0.00765 | 0 | 0 | CFP | N/A | DEER TS | 7060251201402 |  | 7060251201402 | 2026-01-18 | 2026
40407 |  | CEF-LUNCA DE JOS | LUNCA DE JOS | HR | solar | 0.005 | 0.005 | 200 | 0.23 | CFP | N/A | DEER TS | 7050251202581 |  | 7050251202581 | 2026-02-17 | 2026
40408 |  | CEF-BOGATA | BOGATA | MS | solar | 0.004 | 0.004 | 0 | 0 | CFP | N/A | DEER TS | 7030251204546 |  | 7030251204546 | 2026-02-23 | 2026
40409 |  | CEF-STREMT | STREMT | AB | solar | 0.0041 | 0.0041 | 100 | 0.23 | CFP | N/A | DEER TS | 7040251209561 |  | 7040251209561 | 2026-02-10 | 2026
40410 |  | CEF-FANTANELE | FANTANELE | MS | solar | 0.004 | 0.004 | 0 | 0 | CFP | N/A | DEER TS | 7030251204555 |  | 7030251204555 | 2026-01-29 | 2026
40411 |  | CEF-TURNU ROSU | TURNU ROSU | SB | solar | 0.00522 | 0.00522 | 100 | 0.4 | CFP | N/A | DEER TS | 7020251203894 |  | 7020251203894 | 2026-01-26 | 2026
40412 |  | CEF-MICASASA | MICASASA | SB | solar | 0.00637 | 0.00637 | 200 | 0.4 | CFP | N/A | DEER TS | 7020251203897 |  | 7020251203897 | 2026-02-25 | 2026
40413 |  | CEF-BAZNA | BAZNA | SB | solar | 0.00506 | 0.00506 | 200 | 0.4 | CFP | N/A | DEER TS | 7020251203899 |  | 7020251203899 | 2026-01-21 | 2026
40414 |  | CEF-SIBIU | SIBIU | SB | solar | 0.00552 | 0.00552 | 100 | 0.4 | CFP | N/A | DEER TS | 7020251203901 |  | 7020251203901 | 2026-02-18 | 2026
40415 |  | CEF-JOSENI | JOSENI | HR | solar | 0.005 | 0.005 | 200 | 0.23 | CFP | N/A | DEER TS | 7050251202596 |  | 7050251202596 | 2026-02-16 | 2026
40416 |  | CEF-SIBIU | SIBIU | SB | solar | 0.006 | 0.006 | 100 | 0.4 | CFP | N/A | DEER TS | 7020251203906 |  | 7020251203906 | 2026-01-19 | 2026
40417 |  | CEF-SITA BUZAULUI | SITA BUZAULUI | CV | solar | 0.004095 | 0.004095 | 0 | 0 | CFP | N/A | DEER TS | 7060251201409 |  | 7060251201409 | 2026-01-14 | 2026
40418 |  | CEF-SITA BUZAULUI | SITA BUZAULUI | CV | solar | 0.004095 | 0.004095 | 0 | 0 | CFP | N/A | DEER TS | 7060251201410 |  | 7060251201410 | 2026-01-11 | 2026
40419 |  | CEF-SITA BUZAULUI | SITA BUZAULUI | CV | solar | 0.004095 | 0.004095 | 0 | 0 | CFP | N/A | DEER TS | 7060251201411 |  | 7060251201411 | 2026-01-11 | 2026
40420 |  | CEF-SITA BUZAULUI | SITA BUZAULUI | CV | solar | 0.004095 | 0.004095 | 0 | 0 | CFP | N/A | DEER TS | 7060251201413 |  | 7060251201413 | 2026-01-11 | 2026
40421 |  | CEF-SARMAS | SARMAS | HR | solar | 0.004 | 0.004 | 0 | 0 | CFP | N/A | DEER TS | 7050251202599 |  | 7050251202599 | 2026-02-17 | 2026
40422 |  | CEF-PRAID | PRAID | HR | solar | 0.008 | 0.008 | 200 | 0.4 | CFP | N/A | DEER TS | 7050251202600 |  | 7050251202600 | 2026-01-23 | 2026
40423 |  | CEF-SITA BUZAULUI | SITA BUZAULUI | CV | solar | 0.004095 | 0.004095 | 0 | 0 | CFP | N/A | DEER TS | 7060251201415 |  | 7060251201415 | 2026-01-11 | 2026
40424 |  | CEF-JOSENI | JOSENI | HR | solar | 0.00492 | 0.00492 | 280 | 0.4 | CFP | N/A | DEER TS | 7050251202601 |  | 7050251202601 | 2026-02-16 | 2026
40425 |  | CEF-SITA BUZAULUI | SITA BUZAULUI | CV | solar | 0.004095 | 0.004095 | 0 | 0 | CFP | N/A | DEER TS | 7060251201416 |  | 7060251201416 | 2026-01-11 | 2026
40426 |  | CEF-CIUMANI | CIUMANI | HR | solar | 0.01986 | 0.01986 | 280 | 0.4 | CFP | N/A | DEER TS | 7050251202602 |  | 7050251202602 | 2026-02-16 | 2026
40427 |  | CEF-SFANTUL GHEORGHE | SFANTUL GHEORGHE | CV | solar | 0.006 | 0.006 | 0 | 0 | CFP | N/A | DEER TS | 7060251201417 |  | 7060251201417 | 2026-01-11 | 2026
40428 |  | CEF-SALCIUA | SALCIUA | AB | solar | 0.003815 | 0.003815 | 200 | 0.23 | CFP | N/A | DEER TS | 7040251209580 |  | 7040251209580 | 2026-02-09 | 2026
40429 |  | CEF-SITA BUZAULUI | SITA BUZAULUI | CV | solar | 0.004095 | 0.004095 | 0 | 0 | CFP | N/A | DEER TS | 7060251201418 |  | 7060251201418 | 2026-01-11 | 2026
40430 |  | CEF-RIMETEA | RIMETEA | AB | solar | 0.042 | 0.042 | 0 | 0 | CFP | N/A | DEER TS | 7040251209581 |  | 7040251209581 | 2026-01-13 | 2026
40431 |  | CEF-SFANTUL GHEORGHE | SFANTUL GHEORGHE | CV | solar | 0.006 | 0.006 | 0 | 0 | CFP | N/A | DEER TS | 7060251201419 |  | 7060251201419 | 2026-01-24 | 2025
40432 |  | CEF-LIVEZENI | LIVEZENI | MS | solar | 0.0054 | 0.0054 | 200 | 0.4 | CFP | N/A | DEER TS | 7030251204573 |  | 7030251204573 | 2026-01-12 | 2026
40433 |  | CEF-SITA BUZAULUI | SITA BUZAULUI | CV | solar | 0.004095 | 0.004095 | 0 | 0 | CFP | N/A | DEER TS | 7060251201420 |  | 7060251201420 | 2026-01-11 | 2026
40434 |  | CEF-BRUIU | BRUIU | SB | solar | 0.00404 | 0.00404 | 100 | 0.4 | CFP | N/A | DEER TS | 7020251203920 |  | 7020251203920 | 2026-01-28 | 2026
40435 |  | CEF-ORLAT | ORLAT | SB | solar | 0.00408 | 0.00408 | 100 | 0.4 | CFP | N/A | DEER TS | 7020251203923 |  | 7020251203923 | 2026-01-21 | 2026
40436 |  | CEF-SIBIU | SIBIU | SB | solar | 0.005 | 0.005 | 11.1 | 0.4 | CFP | N/A | DEER TS | 7020251203924 |  | 7020251203924 | 2026-01-30 | 2026
40437 |  | CEF-CHIRPAR | CHIRPAR | SB | solar | 0.00404 | 0.00404 | 100 | 0.4 | CFP | N/A | DEER TS | 7020251203927 |  | 7020251203927 | 2026-01-28 | 2026
40438 |  | CEF-ORLAT | ORLAT | SB | solar | 0.005 | 0.005 | 100 | 0.4 | CFP | N/A | DEER TS | 7020251203930 |  | 7020251203930 | 2026-01-19 | 2026
40439 |  | CEF-SEBESUL DE SUS | SEBESUL DE SUS | SB | solar | 0.00909 | 0.00909 | 100 | 0.4 | CFP | N/A | DEER TS | 7020251203931 |  | 7020251203931 | 2026-01-20 | 2026
40440 |  | CEF-ORLAT | ORLAT | SB | solar | 0.00408 | 0.00408 | 100 | 0.4 | CFP | N/A | DEER TS | 7020251203932 |  | 7020251203932 | 2026-01-19 | 2026
40441 |  | CEF-ORLAT | ORLAT | SB | solar | 0.00408 | 0.00408 | 100 | 0.4 | CFP | N/A | DEER TS | 7020251203933 |  | 7020251203933 | 2026-01-21 | 2026
40442 |  | CEF-ORLAT | ORLAT | SB | solar | 0.00408 | 0.00408 | 100 | 0.4 | CFP | N/A | DEER TS | 7020251203934 |  | 7020251203934 | 2026-01-19 | 2026
40443 |  | CEF-ALBESTI | ALBESTI | MS | solar | 0.0024 | 0.0024 | 200 | 0.4 | CFP | N/A | DEER TS | 7030251204575 |  | 7030251204575 | 2026-01-26 | 2026
40444 |  | CEF-ORLAT | ORLAT | SB | solar | 0.00306 | 0.00306 | 100 | 0.4 | CFP | N/A | DEER TS | 7020251203935 |  | 7020251203935 | 2026-01-19 | 2026
40445 |  | CEF-ORLAT | ORLAT | SB | solar | 0.00408 | 0.00408 | 100 | 0.4 | CFP | N/A | DEER TS | 7020251203936 |  | 7020251203936 | 2026-01-19 | 2026
40446 |  | CEF-SIBIU | SIBIU | SB | solar | 0.006 | 0.006 | 314 | 0.4 | CFP | N/A | DEER TS | 7020251203937 |  | 7020251203937 | 2026-02-11 | 2026
40447 |  | CEF-ORLAT | ORLAT | SB | solar | 0.00408 | 0.00408 | 100 | 0.4 | CFP | N/A | DEER TS | 7020251203939 |  | 7020251203939 | 2026-01-19 | 2026
40448 |  | CEF-ORLAT | ORLAT | SB | solar | 0.00408 | 0.00408 | 100 | 0.4 | CFP | N/A | DEER TS | 7020251203940 |  | 7020251203940 | 2026-01-19 | 2026
40449 |  | CEF-ORLAT | ORLAT | SB | solar | 0.00408 | 0.00408 | 100 | 0.4 | CFP | N/A | DEER TS | 7020251203942 |  | 7020251203942 | 2026-01-19 | 2026
40450 |  | CEF-ORLAT | ORLAT | SB | solar | 0.00408 | 0.00408 | 100 | 0.4 | CFP | N/A | DEER TS | 7020251203943 |  | 7020251203943 | 2026-01-19 | 2026
40451 |  | CEF-SURA MARE | SURA MARE | SB | solar | 0.006 | 0.006 | 314 | 0.4 | CFP | N/A | DEER TS | 7020251203945 |  | 7020251203945 | 2026-02-27 | 2026
40452 |  | CEF-ORLAT | ORLAT | SB | solar | 0.005 | 0.005 | 100 | 0.4 | CFP | N/A | DEER TS | 7020251203947 |  | 7020251203947 | 2026-01-19 | 2026
40453 |  | CEF-ORLAT | ORLAT | SB | solar | 0.00408 | 0.00408 | 100 | 0.4 | CFP | N/A | DEER TS | 7020251203950 |  | 7020251203950 | 2026-01-19 | 2026
40454 |  | CEF-SELIMBAR | SELIMBAR | SB | solar | 0.006 | 0.006 | 0 | 0 | CFP | N/A | DEER TS | 7020251203951 |  | 7020251203951 | 2026-01-12 | 2026
40455 |  | CEF-ORLAT | ORLAT | SB | solar | 0.00408 | 0.00408 | 100 | 0.4 | CFP | N/A | DEER TS | 7020251203952 |  | 7020251203952 | 2026-01-19 | 2026
40456 |  | CEF-ORLAT | ORLAT | SB | solar | 0.00408 | 0.00408 | 100 | 0.4 | CFP | N/A | DEER TS | 7020251203953 |  | 7020251203953 | 2026-01-19 | 2026
40457 |  | CEF-ORLAT | ORLAT | SB | solar | 0.00408 | 0.00408 | 100 | 0.4 | CFP | N/A | DEER TS | 7020251203955 |  | 7020251203955 | 2026-01-19 | 2026
40458 |  | CEF-ORLAT | ORLAT | SB | solar | 0.00408 | 0.00408 | 100 | 0.4 | CFP | N/A | DEER TS | 7020251203957 |  | 7020251203957 | 2026-01-19 | 2026
40459 |  | CEF-COPSA MICA | COPSA MICA | SB | solar | 0.01 | 0.01 | 0 | 0 | CFP | N/A | DEER TS | 7020251203958 |  | 7020251203958 | 2026-02-27 | 2026
40460 |  | CEF-SINCA NOUA | SINCA NOUA | BV | solar | 0.015 | 0.015 | 100 | 0.4 | CFP | N/A | DEER TS | 7010251205516 |  | 7010251205516 | 2026-01-21 | 2026
40461 |  | CEF-MIHAILENI | MIHAILENI | HR | solar | 0.006 | 0.006 | 40 | 0.23 | CFP | N/A | DEER TS | 7050251202608 |  | 7050251202608 | 2026-02-17 | 2026
40462 |  | CEF-SANDOMINIC | SANDOMINIC | HR | solar | 0.006 | 0.006 | 280 | 0.4 | CFP | N/A | DEER TS | 7050251202609 |  | 7050251202609 | 2026-02-17 | 2026
40463 |  | CEF-TEIUS | TEIUS | AB | solar | 0.005 | 0.005 | 50 | 0.23 | CFP | N/A | DEER TS | 7040251209611 |  | 7040251209611 | 2026-01-14 | 2026
40464 |  | CEF-REGHIN | REGHIN | MS | solar | 0.163 | 0.163 | 200 | 0.4 | CFP | N/A | DEER TS | 7030251204580 |  | 7030251204580 | 2026-02-03 | 2026
40465 |  | CEF-BRASOV | BRASOV | BV | solar | 0.005 | 0.005 | 20 | 0.4 | CFP | N/A | DEER TS | 7010251205518 | 2025-12-16 | 7010251205518 | 2026-01-30 | 2026
40466 |  | CEF-VLAHITA | VLAHITA | HR | solar | 0.012 | 0.012 | 0 | 0 | CFP | N/A | DEER TS | 7050251202615 |  | 7050251202615 | 2026-02-17 | 2026
40467 |  | CEF-BIXAD | BIXAD | CV | solar | 0.005 | 0.005 | 0 | 0 | CFP | N/A | DEER TS | 7060251201424 |  | 7060251201424 | 2026-02-12 | 2026
40468 |  | CEF-SASCIORI | SASCIORI | AB | solar | 0.003815 | 0.003815 | 200 | 0.23 | CFP | N/A | DEER TS | 7040251209627 |  | 7040251209627 | 2026-01-28 | 2026
40469 |  | CEF-SANCRAIU DE MURES | SANCRAIU DE MURES | MS | solar | 0.0182 | 0.0182 | 50 | 0.4 | CFP | N/A | DEER TS | 7030251204597 |  | 7030251204597 | 2026-02-09 | 2026
40470 |  | CEF-BOD | BOD | BV | solar | 0.04 | 0.04 | 0 | 0 | CFP | N/A | DEER TS | 7010251205522 |  | 7010251205522 | 2026-01-05 | 2026
40471 |  | CEF-SASCIORI | SASCIORI | AB | solar | 0.003815 | 0.003815 | 200 | 0.23 | CFP | N/A | DEER TS | 7040251209633 |  | 7040251209633 | 2026-01-28 | 2026
40472 |  | CEF-COROISANMARTIN | COROISANMARTIN | MS | solar | 0.005 | 0.005 | 50 | 0.4 | CFP | N/A | DEER TS | 7030250800590 |  | 7030250800590 | 2026-02-02 | 2026
40473 |  | CEF-MIHALT | MIHALT | AB | solar | 0.00505 | 0.00505 | 100 | 0.23 | CFP | N/A | DEER TS | 7040251209634 |  | 7040251209634 | 2026-01-12 | 2026
40474 |  | CEF-BORSEC | BORSEC | HR | solar | 0.008 | 0.008 | 300 | 0.4 | CFP | N/A | DEER TS | 7050251202617 |  | 7050251202617 | 2026-02-16 | 2023
40475 |  | CEF-SALCIUA | SALCIUA | AB | solar | 0.003815 | 0.003815 | 200 | 0.23 | CFP | N/A | DEER TS | 7040251209637 |  | 7040251209637 | 2026-02-05 | 2026
40476 |  | CEF-SARMAS | SARMAS | HR | solar | 0.004 | 0.004 | 0 | 0 | CFP | N/A | DEER TS | 7050251202619 |  | 7050251202619 | 2026-02-17 | 2026
40477 |  | CEF-SARMAS | SARMAS | HR | solar | 0.004 | 0.004 | 0 | 0 | CFP | N/A | DEER TS | 7050251202620 |  | 7050251202620 | 2026-02-17 | 2026
40478 |  | CEF-SFANTUL GHEORGHE | SFANTUL GHEORGHE | CV | solar | 0.006 | 0.006 | 0 | 0 | CFP | N/A | DEER TS | 7060251201430 |  | 7060251201430 | 2026-01-24 | 2026
40479 |  | CEF-REMETEA | REMETEA | HR | solar | 0.0082 | 0.0082 | 280 | 0.4 | CFP | N/A | DEER TS | 7050251202624 |  | 7050251202624 | 2026-02-17 | 2026
40480 |  | CEF-GHEORGHENI | GHEORGHENI | HR | solar | 0.0059 | 0.0059 | 100 | 0.4 | CFP | N/A | DEER TS | 7050251202625 |  | 7050251202625 | 2026-02-17 | 2026
40481 |  | CEF-CRICAU | CRICAU | AB | solar | 0.00534 | 0.00534 | 280 | 0.23 | CFP | N/A | DEER TS | 7040251209650 |  | 7040251209650 | 2026-01-12 | 2026
40482 |  | CEF-BIXAD | BIXAD | CV | solar | 0.013 | 0.013 | 0 | 0 | CFP | N/A | DEER TS | 7060251201434 |  | 7060251201434 | 2026-01-18 | 2026
40483 |  | CEF-CIUCSANGEORGIU | CIUCSANGEORGIU | HR | solar | 0.006 | 0.006 | 200 | 0.23 | CFP | N/A | DEER TS | 7050251202632 |  | 7050251202632 | 2026-01-26 | 2026
40484 |  | CEF-SFANTUL GHEORGHE | SFANTUL GHEORGHE | CV | solar | 0.006 | 0.006 | 0 | 0 | CFP | N/A | DEER TS | 7060251201435 |  | 7060251201435 | 2026-01-18 | 2026
40485 |  | CEF-BRASOV | BRASOV | BV | solar | 0.005 | 0.005 | 102 | 0.4 | CFP | N/A | DEER TS | 7010251205544 |  | 7010251205544 | 2026-01-22 | 2026
40486 |  | CEF-BAGACIU | BAGACIU | MS | solar | 0.00517 | 0.00517 | 200 | 0.4 | CFP | N/A | DEER TS | 7030251204619 |  | 7030251204619 | 2026-01-12 | 2026
40487 |  | CEF-BRASOV | BRASOV | BV | solar | 0.006 | 0.006 | 100 | 0.4 | CFP | N/A | DEER TS | 7010251205558 |  | 7010251205558 | 2026-01-13 | 2026
40488 |  | CEF-LUNCA DE JOS | LUNCA DE JOS | HR | solar | 0.006 | 0.006 | 200 | 0.23 | CFP | N/A | DEER TS | 7050251202636 |  | 7050251202636 | 2026-02-09 | 2026
40489 |  | CEF-CICEU | CICEU | HR | solar | 0.0039 | 0.0039 | 200 | 0.4 | CFP | N/A | DEER TS | 7050251202637 |  | 7050251202637 | 2026-01-26 | 2026
40490 |  | CEF-SANCRAIENI | SANCRAIENI | HR | solar | 0.01 | 0.01 | 48.83 | 0.4 | CFP | N/A | DEER TS | 7050251202638 |  | 7050251202638 | 2026-02-17 | 2026
40491 |  | CEF-LIVEZENI | LIVEZENI | MS | solar | 0.0054 | 0.0054 | 200 | 0.23 | CFP | N/A | DEER TS | 7030251204634 |  | 7030251204634 | 2026-01-29 | 2026
40492 |  | CEF-SASCIORI | SASCIORI | AB | solar | 0.003815 | 0.003815 | 200 | 0.23 | CFP | N/A | DEER TS | 7040251209722 |  | 7040251209722 | 2026-01-28 | 2026
40493 |  | CEF-TOMESTI | TOMESTI | HR | solar | 0.006 | 0.006 | 280 | 0.4 | CFP | N/A | DEER TS | 7050251202642 |  | 7050251202642 | 2026-02-17 | 2026
40494 |  | CEF-VINTU DE JOS | VINTU DE JOS | AB | solar | 0.003815 | 0.003815 | 200 | 0.23 | CFP | N/A | DEER TS | 7040251209723 |  | 7040251209723 | 2026-01-08 | 2026
40495 |  | CEF-VLAHITA | VLAHITA | HR | solar | 0.02 | 0.02 | 0 | 0 | CFP | N/A | DEER TS | 7050251202643 |  | 7050251202643 | 2026-02-17 | 2026
40496 |  | CEF-REGHIN | REGHIN | MS | solar | 0.049875 | 0.049875 | 0 | 0 | CFP | N/A | DEER TS | 7030251204641 |  | 7030251204641 | 2026-02-11 | 2026
40497 |  | CEF-LUPENI | LUPENI | HR | solar | 0.008 | 0.008 | 200 | 0.4 | CFP | N/A | DEER TS | 7050251202644 |  | 7050251202644 | 2026-02-17 | 2026
40498 |  | CEF-SANCRAIU DE MURES | SANCRAIU DE MURES | MS | solar | 0.006 | 0.006 | 100 | 0.4 | CFP | N/A | DEER TS | 7030251204648 |  | 7030251204648 | 2026-02-02 | 2026
40499 |  | CEF-SFANTUL GHEORGHE | SFANTUL GHEORGHE | CV | solar | 0.006 | 0.006 | 0 | 0 | CFP | N/A | DEER TS | 7060251201440 |  | 7060251201440 | 2026-01-29 | 2026
40500 |  | CEF-LUDUS | LUDUS | MS | solar | 0.00356 | 0.00356 | 100 | 0.4 | CFP | N/A | DEER TS | 7030251204653 |  | 7030251204653 | 2026-02-11 | 2026
40501 |  | CEF-BAND | BAND | MS | solar | 0.004 | 0.004 | 0 | 0 | CFP | N/A | DEER TS | 7030251204655 |  | 7030251204655 | 2026-02-09 | 2026
40502 |  | CEF-CIUMANI | CIUMANI | HR | solar | 0.00413 | 0.00413 | 100 | 0.4 | CFP | N/A | DEER TS | 7050251202647 |  | 7050251202647 | 2026-02-18 | 2026
40503 |  | CEF-BAND | BAND | MS | solar | 0.004 | 0.004 | 0 | 0 | CFP | N/A | DEER TS | 7030251204656 |  | 7030251204656 | 2026-02-11 | 2026
40504 |  | CEF-SASCIORI | SASCIORI | AB | solar | 0.003815 | 0.003815 | 200 | 0.23 | CFP | N/A | DEER TS | 7040251209741 |  | 7040251209741 | 2026-01-29 | 2026
40505 |  | CEF-BOD | BOD | BV | solar | 0.005 | 0.005 | 100 | 0.4 | CFP | N/A | DEER TS | 7010251205569 |  | 7010251205569 | 2026-02-03 | 2026
40506 |  | CEF-SASCIORI | SASCIORI | AB | solar | 0.003815 | 0.003815 | 200 | 0.23 | CFP | N/A | DEER TS | 7040251209749 |  | 7040251209749 | 2026-02-05 | 2026
40507 |  | CEF-GARBOVA | GARBOVA | AB | solar | 0.01044 | 0.01044 | 280 | 0.4 | CFP | N/A | DEER TS | 7040251209758 |  | 7040251209758 | 2026-01-28 | 2026
40508 |  | CEF-ROSIA | ROSIA | SB | solar | 0.006 | 0.006 | 12 | 0.4 | CFP | N/A | DEER TS | 7020251204057 |  | 7020251204057 | 2026-02-12 | 2026
40509 |  | CEF-CRISTIAN | CRISTIAN | BV | solar | 0.01 | 0.01 | 0 | 0 | CFP | N/A | DEER TS | 7010251205572 |  | 7010251205572 | 2026-01-12 | 2026
40510 |  | CEF-SASCIORI | SASCIORI | AB | solar | 0.003815 | 0.003815 | 200 | 0.23 | CFP | N/A | DEER TS | 7040251209767 |  | 7040251209767 | 2026-01-29 | 2026
40511 |  | CEF-ODORHEIU SECUIESC | ODORHEIU SECUIESC | HR | solar | 0.01 | 0.01 | 200 | 0.4 | CFP | N/A | DEER TS | 7050251202655 |  | 7050251202655 | 2026-01-23 | 2026
40512 |  | CEF-MERENI | MERENI | CV | solar | 0.00534 | 0.00534 | 0 | 0 | CFP | N/A | DEER TS | 7060251201446 |  | 7060251201446 | 2026-01-11 | 2025
40513 |  | CEF-COPSA MICA | COPSA MICA | SB | solar | 0.00455 | 0.00455 | 100 | 0.4 | CFP | N/A | DEER TS | 7020251204065 |  | 7020251204065 | 2026-02-26 | 2026
40514 |  | CEF-TARGU MURES | TARGU MURES | MS | solar | 0.0145 | 0.0145 | 600 | 0.4 | CFP | N/A | DEER TS | 7030251204677 |  | 7030251204677 | 2026-02-11 | 2026
40515 |  | CEF-SIBIU | SIBIU | SB | solar | 0.006 | 0.006 | 200 | 0.4 | CFP | N/A | DEER TS | 7020251204066 |  | 7020251204066 | 2026-02-12 | 2026
40516 |  | CEF-FAGARAS | FAGARAS | BV | solar | 0.003 | 0.003 | 100 | 0.4 | CFP | N/A | DEER TS | 7010251205587 |  | 7010251205587 | 2026-02-05 | 2026
40517 |  | CEF-SASCIORI | SASCIORI | AB | solar | 0.003815 | 0.003815 | 200 | 0.23 | CFP | N/A | DEER TS | 7040251209796 |  | 7040251209796 | 2026-01-28 | 2026
40518 |  | CEF-LUNCA DE JOS | LUNCA DE JOS | HR | solar | 0.005 | 0.005 | 200 | 0.23 | CFP | N/A | DEER TS | 7050251202658 |  | 7050251202658 | 2026-02-18 | 2026
40519 |  | CEF-BRAN | BRAN | BV | solar | 0.006 | 0.006 | 100 | 0.4 | CFP | N/A | DEER TS | 7010251205589 |  | 7010251205589 | 2026-01-13 | 2026
40520 |  | CEF-ORMENIS | ORMENIS | BV | solar | 0.006 | 0.006 | 100 | 0.4 | CFP | N/A | DEER TS | 7010251205591 |  | 7010251205591 | 2026-02-04 | 2026
40521 |  | CEF-SANTIMBRU | SANTIMBRU | AB | solar | 0.006 | 0.006 | 100 | 0.23 | CFP | N/A | DEER TS | 7040251209800 |  | 7040251209800 | 2026-01-14 | 2026
40522 |  | CEF-SACELE | SACELE | BV | solar | 0.006 | 0.006 | 50 | 0.4 | CFP | N/A | DEER TS | 7010251205593 |  | 7010251205593 | 2026-01-12 | 2026
40523 |  | CEF-VOILA | VOILA | BV | solar | 0.00594 | 0.00594 | 200 | 0.4 | CFP | N/A | DEER TS | 7010251205595 |  | 7010251205595 | 2026-02-10 | 2026
40524 |  | CEF-BRASOV | BRASOV | BV | solar | 0.006 | 0.006 | 280 | 0.4 | CFP | N/A | DEER TS | 7010251205596 |  | 7010251205596 | 2026-01-12 | 2026
40525 |  | CEF-BOD | BOD | BV | solar | 0.01 | 0.01 | 0 | 0 | CFP | N/A | DEER TS | 7010251205597 |  | 7010251205597 | 2026-01-12 | 2026
40526 |  | CEF-BRASOV | BRASOV | BV | solar | 0.00588 | 0.00588 | 280 | 0.4 | CFP | N/A | DEER TS | 7010251205598 |  | 7010251205598 | 2026-02-06 | 2026
40527 |  | CEF-LUNCA DE JOS | LUNCA DE JOS | HR | solar | 0.005 | 0.005 | 200 | 0.4 | CFP | N/A | DEER TS | 7050251202661 |  | 7050251202661 | 2026-02-18 | 2026
40528 |  | CEF-LUNCA DE JOS | LUNCA DE JOS | HR | solar | 0.005 | 0.005 | 200 | 0.23 | CFP | N/A | DEER TS | 7050251202665 |  | 7050251202665 | 2026-02-18 | 2026
40529 |  | CEF-ALBA IULIA | ALBA IULIA | AB | solar | 0.012 | 0.012 | 0 | 0 | CFP | N/A | DEER TS | 7040251209837 |  | 7040251209837 | 2026-01-28 | 2026
40530 |  | CEF-SASCIORI | SASCIORI | AB | solar | 0.003815 | 0.003815 | 200 | 0.23 | CFP | N/A | DEER TS | 7040251209841 |  | 7040251209841 | 2026-01-23 | 2026
40531 |  | CEF-BAIA DE ARIES | BAIA DE ARIES | AB | solar | 0.014145 | 0.014145 | 280 | 0.4 | CFP | N/A | DEER TS | 7040251209843 |  | 7040251209843 | 2026-01-08 | 2026
40532 |  | CEF-LUNCA DE JOS | LUNCA DE JOS | HR | solar | 0.005 | 0.005 | 200 | 0.23 | CFP | N/A | DEER TS | 7050251202673 |  | 7050251202673 | 2026-02-18 | 2026
40533 |  | CEF-LUNCA DE JOS | LUNCA DE JOS | HR | solar | 0.005 | 0.005 | 200 | 0.23 | CFP | N/A | DEER TS | 7050251202674 |  | 7050251202674 | 2026-02-18 | 2026
40534 |  | CEF-LUNCA DE JOS | LUNCA DE JOS | HR | solar | 0.005 | 0.005 | 200 | 0.23 | CFP | N/A | DEER TS | 7050251202676 |  | 7050251202676 | 2026-02-18 | 2026
40535 |  | CEF-LUNCA DE JOS | LUNCA DE JOS | HR | solar | 0.005 | 0.005 | 200 | 0.23 | CFP | N/A | DEER TS | 7050251202677 |  | 7050251202677 | 2026-02-18 | 2026
40536 |  | CEF-LUPENI | LUPENI | HR | solar | 0.015 | 0.015 | 300 | 0.4 | CFP | N/A | DEER TS | 7050251202678 |  | 7050251202678 | 2026-02-03 | 2026
40537 |  | CEF-SASCIORI | SASCIORI | AB | solar | 0.003815 | 0.003815 | 200 | 0.23 | CFP | N/A | DEER TS | 7040251209856 |  | 7040251209856 | 2026-01-22 | 2026
40538 |  | CEF-ALBA IULIA | ALBA IULIA | AB | solar | 0.012 | 0.012 | 0 | 0 | CFP | N/A | DEER TS | 7040251209864 |  | 7040251209864 | 2026-01-28 | 2026
40539 |  | CEF-SASCIORI | SASCIORI | AB | solar | 0.003815 | 0.003815 | 200 | 0.23 | CFP | N/A | DEER TS | 7040251209866 |  | 7040251209866 | 2026-02-10 | 2026
40540 |  | CEF-FANTANELE | FANTANELE | MS | solar | 0.00531 | 0.00531 | 0 | 0 | CFP | N/A | DEER TS | 7030251204692 |  | 7030251204692 | 2026-02-11 | 2026
40541 |  | CEF-SANPETRU | SANPETRU | BV | solar | 0.01281 | 0.01281 | 37 | 0.4 | CFP | N/A | DEER TS | 7010251205617 | 2025-12-19 | 7010251205617 | 2026-02-02 | 2026
40542 |  | CEF-SASCIORI | SASCIORI | AB | solar | 0.003815 | 0.003815 | 200 | 0.23 | CFP | N/A | DEER TS | 7040251209872 |  | 7040251209872 | 2026-02-10 | 2026
40543 |  | CEF-RECEA | RECEA | BV | solar | 0.006 | 0.006 | 280 | 0.4 | CFP | N/A | DEER TS | 7010251205623 |  | 7010251205623 | 2026-01-14 | 2026
40544 |  | CEF-BAILE TUSNAD | BAILE TUSNAD | HR | solar | 0.00534 | 0.00534 | 100 | 0.4 | CFP | N/A | DEER TS | 7050251202684 |  | 7050251202684 | 2026-02-18 | 2026
40545 |  | CEF-REMETEA | REMETEA | HR | solar | 0.005 | 0.005 | 100 | 0.23 | CFP | N/A | DEER TS | 7050251202686 |  | 7050251202686 | 2026-02-18 | 2026
40546 |  | CEF-SASCIORI | SASCIORI | AB | solar | 0.003815 | 0.003815 | 200 | 0.23 | CFP | N/A | DEER TS | 7040251209888 |  | 7040251209888 | 2026-02-10 | 2026
40547 |  | CEF-SITA BUZAULUI | SITA BUZAULUI | CV | solar | 0.004095 | 0.004095 | 0 | 0 | CFP | N/A | DEER TS | 7060251201449 |  | 7060251201449 | 2026-01-29 | 2026
40548 |  | CEF-SITA BUZAULUI | SITA BUZAULUI | CV | solar | 0.004095 | 0.004095 | 0 | 0 | CFP | N/A | DEER TS | 7060251201450 |  | 7060251201450 | 2026-01-29 | 2026
40549 |  | CEF-POIAN | POIAN | CV | solar | 0.006 | 0.006 | 0 | 0 | CFP | N/A | DEER TS | 7060251201451 |  | 7060251201451 | 2026-01-11 | 2025
40550 |  | CEF-SALCIUA | SALCIUA | AB | solar | 0.003815 | 0.003815 | 200 | 0.23 | CFP | N/A | DEER TS | 7040251209898 |  | 7040251209898 | 2026-02-09 | 2026
40551 |  | CEF-ERNEI | ERNEI | MS | solar | 0.006 | 0.006 | 300 | 0.4 | CFP | N/A | DEER TS | 7030251204717 |  | 7030251204717 | 2026-01-12 | 2026
40552 |  | CEF-SALCIUA | SALCIUA | AB | solar | 0.003815 | 0.003815 | 20 | 0.23 | CFP | N/A | DEER TS | 7040251209905 |  | 7040251209905 | 2026-02-13 | 2026
40553 |  | CEF-VOILA | VOILA | BV | solar | 0.005 | 0.005 | 280 | 0.4 | CFP | N/A | DEER TS | 7010251205632 |  | 7010251205632 | 2026-02-04 | 2026
40554 |  | CEF-BECLEAN | BECLEAN | BV | solar | 0.005 | 0.005 | 280 | 0.4 | CFP | N/A | DEER TS | 7010251205637 |  | 7010251205637 | 2026-02-09 | 2026
40555 |  | CEF-BARAOLT | BARAOLT | CV | solar | 0.00531 | 0.00531 | 0 | 0 | CFP | N/A | DEER TS | 7060251201452 |  | 7060251201452 | 2026-01-18 | 2025
40556 |  | CEF-MIERCUREA CIUC | MIERCUREA CIUC | HR | solar | 0.0054 | 0.0054 | 300 | 0.23 | CFP | N/A | DEER TS | 7050251202690 |  | 7050251202690 | 2026-02-18 | 2026
40557 |  | CEF-LUNCA DE JOS | LUNCA DE JOS | HR | solar | 0.005 | 0.005 | 200 | 0.23 | CFP | N/A | DEER TS | 7050251202691 |  | 7050251202691 | 2026-02-17 | 2026
40558 |  | CEF-ERNEI | ERNEI | MS | solar | 0.015 | 0.015 | 200 | 0.4 | CFP | N/A | DEER TS | 7030250800596 | 2025-09-15 | 7030250800596 | 2026-02-24 | 2026
40559 |  | CEF-LUNCA DE JOS | LUNCA DE JOS | HR | solar | 0.005 | 0.005 | 200 | 0.23 | CFP | N/A | DEER TS | 7050251202692 |  | 7050251202692 | 2026-02-17 | 2026
40560 |  | CEF-ZABALA | ZABALA | CV | solar | 0.00531 | 0.00531 | 0 | 0 | CFP | N/A | DEER TS | 7060251201453 |  | 7060251201453 | 2026-01-11 | 2025
40561 |  | CEF-LUNCA DE JOS | LUNCA DE JOS | HR | solar | 0.005 | 0.005 | 200 | 0.23 | CFP | N/A | DEER TS | 7050251202694 |  | 7050251202694 | 2026-02-24 | 2026
40562 |  | CEF-LUNCA DE JOS | LUNCA DE JOS | HR | solar | 0.005 | 0.005 | 200 | 0.23 | CFP | N/A | DEER TS | 7050251202696 |  | 7050251202696 | 2026-02-17 | 2026
40563 |  | CEF-LUNCA DE JOS | LUNCA DE JOS | HR | solar | 0.005 | 0.005 | 200 | 0.23 | CFP | N/A | DEER TS | 7050251202698 |  | 7050251202698 | 2026-02-17 | 2026
40564 |  | CEF-BODOC | BODOC | CV | solar | 0.006 | 0.006 | 100 | 0.23 | CFP | N/A | DEER TS | 7060251201454 |  | 7060251201454 | 2026-01-16 | 2026
40565 |  | CEF-RECEA | RECEA | BV | solar | 0.005 | 0.005 | 280 | 0.4 | CFP | N/A | DEER TS | 7010251205642 |  | 7010251205642 | 2026-02-05 | 2026
40566 |  | CEF-SITA BUZAULUI | SITA BUZAULUI | CV | solar | 0.004095 | 0.004095 | 0 | 0 | CFP | N/A | DEER TS | 7060251201455 |  | 7060251201455 | 2026-02-06 | 2026
40567 |  | CEF-VOILA | VOILA | BV | solar | 0.005 | 0.005 | 280 | 0.4 | CFP | N/A | DEER TS | 7010251205643 |  | 7010251205643 | 2026-02-04 | 2026
40568 |  | CEF-LUNCA DE JOS | LUNCA DE JOS | HR | solar | 0.005 | 0.005 | 200 | 0.23 | CFP | N/A | DEER TS | 7050251202701 |  | 7050251202701 | 2026-02-17 | 2026
40569 |  | CEF-ROSIA MONTANA | ROSIA MONTANA | AB | solar | 0.005 | 0.005 | 100 | 0.23 | CFP | N/A | DEER TS | 7040251209964 |  | 7040251209964 | 2026-01-12 | 2026
40570 |  | CEF-DOSTAT | DOSTAT | AB | solar | 0.003815 | 0.003815 | 200 | 0.23 | CFP | N/A | DEER TS | 7040251209982 |  | 7040251209982 | 2026-01-12 | 2026
40571 |  | CEF-POIANA MARULUI | POIANA MARULUI | BV | solar | 0.02 | 0.02 | 600 | 0.4 | CFP | N/A | DEER TS | 7010251205658 |  | 7010251205658 | 2026-01-05 | 2025
40572 |  | CEF-BRASOV | BRASOV | BV | solar | 0.0045 | 0.0045 | 0 | 0 | CFP | N/A | DEER TS | 7010251205660 |  | 7010251205660 | 2026-01-13 | 2026
40573 |  | CEF-SIBIU | SIBIU | SB | solar | 0.008 | 0.008 | 12 | 0.4 | CFP | N/A | DEER TS | 7020251204141 |  | 7020251204141 | 2026-01-21 | 2026
40574 |  | CEF-SANTANA DE MURES | SANTANA DE MURES | MS | solar | 0.006 | 0.006 | 25 | 0.4 | CFP | N/A | DEER TS | 7030251204749 |  | 7030251204749 | 2026-02-02 | 2026
40575 |  | CEF-SITA BUZAULUI | SITA BUZAULUI | CV | solar | 0.004095 | 0.004095 | 0 | 0 | CFP | N/A | DEER TS | 7060251201458 |  | 7060251201458 | 2026-01-29 | 2026
40576 |  | CEF-SALCIUA | SALCIUA | AB | solar | 0.003815 | 0.003815 | 200 | 0.23 | CFP | N/A | DEER TS | 7040251209999 |  | 7040251209999 | 2026-02-10 | 2026
40577 |  | CEF-BRASOV | BRASOV | BV | solar | 0.0045 | 0.0045 | 0 | 0 | CFP | N/A | DEER TS | 7010251205661 |  | 7010251205661 | 2026-01-13 | 2025
40578 |  | CEF-SASCIORI | SASCIORI | AB | solar | 0.003815 | 0.003815 | 200 | 0.23 | CFP | N/A | DEER TS | 7040251210007 |  | 7040251210007 | 2026-01-28 | 2026
40579 |  | CEF-SASCIORI | SASCIORI | AB | solar | 0.003815 | 0.003815 | 200 | 0.23 | CFP | N/A | DEER TS | 7040251210009 |  | 7040251210009 | 2026-02-05 | 2026
40580 |  | CEF-LOPADEA NOUA | LOPADEA NOUA | AB | solar | 0.005 | 0.005 | 300 | 0.23 | CFP | N/A | DEER TS | 7040251210014 |  | 7040251210014 | 2026-01-12 | 2026
40581 |  | CEF-SALCIUA | SALCIUA | AB | solar | 0.003815 | 0.003815 | 200 | 0.23 | CFP | N/A | DEER TS | 7040251210015 |  | 7040251210015 | 2026-02-10 | 2026
40582 |  | CEF-TARGU SECUIESC | TARGU SECUIESC | CV | solar | 0.006 | 0.006 | 0 | 0 | CFP | N/A | DEER TS | 7060251201464 |  | 7060251201464 | 2026-01-24 | 2026
40583 |  | CEF-LAZAREA | LAZAREA | HR | solar | 0.00472 | 0.00472 | 100 | 0.4 | CFP | N/A | DEER TS | 7050251202706 |  | 7050251202706 | 2026-02-17 | 2026
40584 |  | CEF-SUSENI | SUSENI | HR | solar | 0.00413 | 0.00413 | 100 | 0.4 | CFP | N/A | DEER TS | 7050251202707 |  | 7050251202707 | 2026-02-17 | 2026
40585 |  | CEF-SACELE | SACELE | BV | solar | 0.009 | 0.009 | 25 | 0.4 | CFP | N/A | DEER TS | 7010251205701 |  | 7010251205701 | 2026-02-02 | 2026
40586 |  | CEF-FELICENI | FELICENI | HR | solar | 0.02 | 0.02 | 314 | 0.4 | CFP | N/A | DEER TS | 7050251202708 |  | 7050251202708 | 2026-01-23 | 2026
40587 |  | CEF-SEBES | SEBES | AB | solar | 0.006 | 0.006 | 11.6 | 0.4 | CFP | N/A | DEER TS | 7040251210039 |  | 7040251210039 | 2026-01-21 | 2026
40588 |  | CEF-VOILA | VOILA | BV | solar | 0.006 | 0.006 | 280 | 0.4 | CFP | N/A | DEER TS | 7010251205705 |  | 7010251205705 | 2026-02-05 | 2026
40589 |  | CEF-SALCIUA | SALCIUA | AB | solar | 0.003815 | 0.003815 | 200 | 0.23 | CFP | N/A | DEER TS | 7040251210044 |  | 7040251210044 | 2026-02-18 | 2026
40590 |  | CEF-SARMASU | SARMASU | MS | solar | 0.004 | 0.004 | 0 | 0 | CFP | N/A | DEER TS | 7030251204762 |  | 7030251204762 | 2026-02-18 | 2026
40591 |  | CEF-TARNAVENI | TARNAVENI | MS | solar | 0.006 | 0.006 | 280 | 0.4 | CFP | N/A | DEER TS | 7030251204765 |  | 7030251204765 | 2026-01-12 | 2026
40592 |  | CEF-RASINARI | RASINARI | SB | solar | 0.006 | 0.006 | 50 | 0.4 | CFP | N/A | DEER TS | 7020251204164 |  | 7020251204164 | 2026-02-13 | 2026
40593 |  | CEF-BAND | BAND | MS | solar | 0.004 | 0.004 | 0 | 0 | CFP | N/A | DEER TS | 7030251204766 |  | 7030251204766 | 2026-02-16 | 2026
40594 |  | CEF-ALBESTI | ALBESTI | MS | solar | 0.005 | 0.005 | 280 | 0.4 | CFP | N/A | DEER TS | 7030251204767 |  | 7030251204767 | 2026-01-12 | 2026
40595 |  | CEF-BRADESTI | BRADESTI | HR | solar | 0.01 | 0.01 | 200 | 0.4 | CFP | N/A | DEER TS | 7050251202716 |  | 7050251202716 | 2026-01-23 | 2026
40596 |  | CEF-BICHIS | BICHIS | MS | solar | 0.004 | 0.004 | 0 | 0 | CFP | N/A | DEER TS | 7030251204770 |  | 7030251204770 | 2026-02-19 | 2026
40597 |  | CEF-BAND | BAND | MS | solar | 0.004 | 0.004 | 0 | 0 | CFP | N/A | DEER TS | 7030251204771 |  | 7030251204771 | 2026-02-09 | 2026
40598 |  | CEF-BAND | BAND | MS | solar | 0.004 | 0.004 | 0 | 0 | CFP | N/A | DEER TS | 7030251204773 |  | 7030251204773 | 2026-02-18 | 2026
40599 |  | CEF-CORUNCA | CORUNCA | MS | solar | 0.004 | 0.004 | 0 | 0 | CFP | N/A | DEER TS | 7030251204775 |  | 7030251204775 | 2026-02-19 | 2026
40600 |  | CEF-SIBIU | SIBIU | SB | solar | 0.006 | 0.006 | 50 | 0.4 | CFP | N/A | DEER TS | 7020251204166 |  | 7020251204166 | 2026-02-24 | 2026
40601 |  | CEF-AIUD | AIUD | AB | solar | 0.005 | 0.005 | 100 | 0.23 | CFP | N/A | DEER TS | 7040251210070 |  | 7040251210070 | 2026-01-12 | 2026
40602 |  | CEF-HASAG | HASAG | SB | solar | 0.01 | 0.01 | 200 | 0.4 | CFP | N/A | DEER TS | 7020251204167 |  | 7020251204167 | 2026-01-21 | 2026
40603 |  | CEF-SIGHISOARA | SIGHISOARA | MS | solar | 0.005 | 0.005 | 280 | 0.4 | CFP | N/A | DEER TS | 7030251204781 |  | 7030251204781 | 2026-01-12 | 2026
40604 |  | CEF-LISA | LISA | BV | solar | 0.005 | 0.005 | 280 | 0.4 | CFP | N/A | DEER TS | 7010251205739 |  | 7010251205739 | 2026-02-04 | 2026
40605 |  | CEF-COZMENI | COZMENI | HR | solar | 0.006 | 0.006 | 280 | 0.23 | CFP | N/A | DEER TS | 7050251202720 |  | 7050251202720 | 2026-02-19 | 2026
40606 |  | CEF-SASCIORI | SASCIORI | AB | solar | 0.003815 | 0.003815 | 200 | 0.23 | CFP | N/A | DEER TS | 7040251210089 |  | 7040251210089 | 2026-01-28 | 2026
40607 |  | CEF-OCNA SIBIULUI | OCNA SIBIULUI | SB | solar | 0.00475 | 0.00475 | 50 | 0.4 | CFP | N/A | DEER TS | 7020251204169 |  | 7020251204169 | 2026-01-21 | 2026
40608 |  | CEF-SUSENI | SUSENI | HR | solar | 0.006 | 0.006 | 300 | 0.23 | CFP | N/A | DEER TS | 7050251202721 |  | 7050251202721 | 2026-02-19 | 2026
40609 |  | CEF-JOSENI | JOSENI | HR | solar | 0.006 | 0.006 | 300 | 0.23 | CFP | N/A | DEER TS | 7050251202722 |  | 7050251202722 | 2026-02-19 | 2026
40610 |  | CEF-VALCHID | VALCHID | SB | solar | 0.006 | 0.006 | 200 | 0.4 | CFP | N/A | DEER TS | 7020251204170 |  | 7020251204170 | 2026-02-05 | 2026
40611 |  | CEF-SASCIORI | SASCIORI | AB | solar | 0.003815 | 0.003815 | 200 | 0.23 | CFP | N/A | DEER TS | 7040251210100 |  | 7040251210100 | 2026-01-22 | 2026
40612 |  | CEF-GURGHIU | GURGHIU | MS | solar | 0.0046 | 0.0046 | 100 | 0.4 | CFP | N/A | DEER TS | 7030251204783 |  | 7030251204783 | 2026-02-02 | 2026
40613 |  | CEF-PREJMER | PREJMER | BV | solar | 0.008 | 0.008 | 314 | 0.4 | CFP | N/A | DEER TS | 7010251205740 |  | 7010251205740 | 2026-02-05 | 2026
40614 |  | CEF-TARGU MURES | TARGU MURES | MS | solar | 0.0064 | 0.0064 | 200 | 0.4 | CFP | N/A | DEER TS | 7030251204784 |  | 7030251204784 | 2026-01-15 | 2026
40615 |  | CEF-CRISTIAN | CRISTIAN | BV | solar | 0.006 | 0.006 | 280 | 0.4 | CFP | N/A | DEER TS | 7010251205741 |  | 7010251205741 | 2026-02-05 | 2026
40616 |  | CEF-SASCIORI | SASCIORI | AB | solar | 0.003815 | 0.003815 | 200 | 0.23 | CFP | N/A | DEER TS | 7040251210109 |  | 7040251210109 | 2026-02-10 | 2026
40617 |  | CEF-BIERTAN | BIERTAN | SB | solar | 0.008 | 0.008 | 150 | 0.4 | CFP | N/A | DEER TS | 7020251204171 |  | 7020251204171 | 2026-01-22 | 2026
40618 |  | CEF-LUNCA DE JOS | LUNCA DE JOS | HR | solar | 0.005 | 0.005 | 200 | 0.23 | CFP | N/A | DEER TS | 7050251202728 |  | 7050251202728 | 2026-02-17 | 2026
40619 |  | CEF-LUNCA DE JOS | LUNCA DE JOS | HR | solar | 0.005 | 0.005 | 200 | 0.23 | CFP | N/A | DEER TS | 7050251202730 |  | 7050251202730 | 2026-02-17 | 2026
40620 |  | CEF-LUNCA DE JOS | LUNCA DE JOS | HR | solar | 0.005 | 0.005 | 200 | 0.23 | CFP | N/A | DEER TS | 7050251202731 |  | 7050251202731 | 2026-02-19 | 2026
40621 |  | CEF-LUNCA DE JOS | LUNCA DE JOS | HR | solar | 0.005 | 0.005 | 200 | 0.23 | CFP | N/A | DEER TS | 7050251202732 |  | 7050251202732 | 2026-02-17 | 2026
40622 |  | CEF-LUNCA DE JOS | LUNCA DE JOS | HR | solar | 0.005 | 0.005 | 200 | 0.23 | CFP | N/A | DEER TS | 7050251202736 |  | 7050251202736 | 2026-02-19 | 2026
40623 |  | CEF-LUNCA DE JOS | LUNCA DE JOS | HR | solar | 0.005 | 0.005 | 200 | 0.23 | CFP | N/A | DEER TS | 7050251202740 |  | 7050251202740 | 2026-02-19 | 2026
40624 |  | CEF-BAND | BAND | MS | solar | 0.004 | 0.004 | 0 | 0 | CFP | N/A | DEER TS | 7030251204793 |  | 7030251204793 | 2026-02-18 | 2026
40625 |  | CEF-BAND | BAND | MS | solar | 0.004 | 0.004 | 0 | 0 | CFP | N/A | DEER TS | 7030251204794 |  | 7030251204794 | 2026-02-04 | 2026
40626 |  | CEF-DOSTAT | DOSTAT | AB | solar | 0.003815 | 0.003815 | 200 | 0.23 | CFP | N/A | DEER TS | 7040251210131 |  | 7040251210131 | 2026-02-10 | 2026
40627 |  | CEF-BAND | BAND | MS | solar | 0.004 | 0.004 | 0 | 0 | CFP | N/A | DEER TS | 7030251204795 |  | 7030251204795 | 2026-02-18 | 2026
40628 |  | CEF-DOSTAT | DOSTAT | AB | solar | 0.003815 | 0.003815 | 200 | 0.23 | CFP | N/A | DEER TS | 7040251210134 |  | 7040251210134 | 2026-01-12 | 2026
40629 |  | CEF-SANGEORGIU DE MURES | SANGEORGIU DE MURES | MS | solar | 0.008 | 0.008 | 0 | 0 | CFP | N/A | DEER TS | 7030251204797 |  | 7030251204797 | 2026-01-26 | 2026
40630 |  | CEF-DOSTAT | DOSTAT | AB | solar | 0.003815 | 0.003815 | 200 | 0.23 | CFP | N/A | DEER TS | 7040251210136 |  | 7040251210136 | 2026-01-12 | 2026
40631 |  | CEF-BAND | BAND | MS | solar | 0.004 | 0.004 | 0 | 0 | CFP | N/A | DEER TS | 7030251204798 |  | 7030251204798 | 2026-02-18 | 2026
40632 |  | CEF-MIERCUREA CIUC | MIERCUREA CIUC | HR | solar | 0.006 | 0.006 | 100 | 0.23 | CFP | N/A | DEER TS | 7050251202742 |  | 7050251202742 | 2026-01-23 | 2026
40633 |  | CEF-BICHIS | BICHIS | MS | solar | 0.004 | 0.004 | 0 | 0 | CFP | N/A | DEER TS | 7030251204800 |  | 7030251204800 | 2026-02-25 | 2026
40634 |  | CEF-ALBA IULIA | ALBA IULIA | AB | solar | 0.008 | 0.008 | 200 | 0.4 | CFP | N/A | DEER TS | 7040251210141 |  | 7040251210141 | 2026-01-14 | 2026
40635 |  | CEF-MIERCUREA CIUC | MIERCUREA CIUC | HR | solar | 0.03188 | 0.03188 | 800 | 0.4 | CFP | N/A | DEER TS | 7050251202743 |  | 7050251202743 | 2026-01-23 | 2026
40636 |  | CEF-BREAZA | BREAZA | MS | solar | 0.004 | 0.004 | 0 | 0 | CFP | N/A | DEER TS | 7030251204804 |  | 7030251204804 | 2026-02-19 | 2026
40637 |  | CEF-PORUMBENII MARI | PORUMBENII MARI | HR | solar | 0.004 | 0.004 | 100 | 0.23 | CFP | N/A | DEER TS | 7050251202744 |  | 7050251202744 | 2026-02-02 | 2026
40638 |  | CEF-SASCIORI | SASCIORI | AB | solar | 0.003815 | 0.003815 | 200 | 0.23 | CFP | N/A | DEER TS | 7040251210144 |  | 7040251210144 | 2026-01-22 | 2026
40639 |  | CEF-ODORHEIU SECUIESC | ODORHEIU SECUIESC | HR | solar | 0.0116 | 0.0116 | 200 | 0.4 | CFP | N/A | DEER TS | 7050251202746 |  | 7050251202746 | 2026-02-03 | 2026
40640 |  | CEF-GHIMBAV | GHIMBAV | BV | solar | 0.012 | 0.012 | 200 | 0.4 | CFP | N/A | DEER TS | 7010251205756 |  | 7010251205756 | 2026-02-04 | 2026
40641 |  | CEF-TARGU MURES | TARGU MURES | MS | solar | 0.0045 | 0.0045 | 300 | 0.23 | CFP | N/A | DEER TS | 7030251204808 |  | 7030251204808 | 2026-02-12 | 2026
40642 |  | CEF-BRASOV | BRASOV | BV | solar | 0.006 | 0.006 | 100 | 0.4 | CFP | N/A | DEER TS | 7010251205762 |  | 7010251205762 | 2026-01-13 | 2026
40643 |  | CEF-FELDIOARA | FELDIOARA | BV | solar | 0.007605 | 0.007605 | 100 | 0.4 | CFP | N/A | DEER TS | 7010251205764 |  | 7010251205764 | 2026-01-21 | 2026
40644 |  | CEF-MIERCUREA CIUC | MIERCUREA CIUC | HR | solar | 0.005005 | 0.005005 | 200 | 0.23 | CFP | N/A | DEER TS | 7050251202752 |  | 7050251202752 | 2026-02-09 | 2026
40645 |  | CEF-SASCIORI | SASCIORI | AB | solar | 0.003815 | 0.003815 | 200 | 0.23 | CFP | N/A | DEER TS | 7040251210175 |  | 7040251210175 | 2026-01-23 | 2026
40646 |  | CEF-ALBA IULIA | ALBA IULIA | AB | solar | 0.008 | 0.008 | 0 | 0 | CFP | N/A | DEER TS | 7040251210176 |  | 7040251210176 | 2026-01-08 | 2026
40647 |  | CEF-SINCA NOUA | SINCA NOUA | BV | solar | 0.00404 | 0.00404 | 100 | 0.4 | CFP | N/A | DEER TS | 7010251205769 |  | 7010251205769 | 2026-01-12 | 2026
40648 |  | CEF-RECEA | RECEA | BV | solar | 0.005 | 0.005 | 340 | 0.4 | CFP | N/A | DEER TS | 7010251205772 |  | 7010251205772 | 2026-02-04 | 2026
40649 |  | CEF-SFANTUL GHEORGHE | SFANTUL GHEORGHE | CV | solar | 0.00492 | 0.00492 | 0 | 0 | CFP | N/A | DEER TS | 7060251201475 |  | 7060251201475 | 2026-01-24 | 2026
40650 |  | CEF-REMETEA | REMETEA | HR | solar | 0.00531 | 0.00531 | 100 | 0.23 | CFP | N/A | DEER TS | 7050251202757 |  | 7050251202757 | 2026-02-18 | 2026
40651 |  | CEF-CHICHIS | CHICHIS | CV | solar | 0.005 | 0.005 | 0 | 0 | CFP | N/A | DEER TS | 7060251201476 |  | 7060251201476 | 2026-01-18 | 2026
40652 |  | CEF-SASCIORI | SASCIORI | AB | solar | 0.003815 | 0.003815 | 200 | 0.23 | CFP | N/A | DEER TS | 7040251210190 |  | 7040251210190 | 2026-01-28 | 2026
40653 |  | CEF-SASCIORI | SASCIORI | AB | solar | 0.003815 | 0.003815 | 200 | 0.23 | CFP | N/A | DEER TS | 7040251210194 |  | 7040251210194 | 2026-01-28 | 2026
40654 |  | CEF-LUNCA DE JOS | LUNCA DE JOS | HR | solar | 0.005 | 0.005 | 200 | 0.23 | CFP | N/A | DEER TS | 7050251202759 |  | 7050251202759 | 2026-02-17 | 2026
40655 |  | CEF-CIURULEASA | CIURULEASA | AB | solar | 0.003815 | 0.003815 | 200 | 0.23 | CFP | N/A | DEER TS | 7040251210209 |  | 7040251210209 | 2026-01-23 | 2026
40656 |  | CEF-CIURULEASA | CIURULEASA | AB | solar | 0.003815 | 0.003815 | 200 | 0.23 | CFP | N/A | DEER TS | 7040251210210 |  | 7040251210210 | 2026-01-14 | 2026
40657 |  | CEF-BICHIS | BICHIS | MS | solar | 0.004 | 0.004 | 0 | 0 | CFP | N/A | DEER TS | 7030251204843 |  | 7030251204843 | 2026-02-26 | 2026
40658 |  | CEF-SEBES | SEBES | AB | solar | 0.004 | 0.004 | 280 | 0.4 | CFP | N/A | DEER TS | 7040251210219 |  | 7040251210219 | 2026-01-08 | 2026
40659 |  | CEF-RECI | RECI | CV | solar | 0.005 | 0.005 | 102 | 0.23 | CFP | N/A | DEER TS | 7060251201478 |  | 7060251201478 | 2026-01-18 | 2026
40660 |  | CEF-DOSTAT | DOSTAT | AB | solar | 0.003815 | 0.003815 | 200 | 0.23 | CFP | N/A | DEER TS | 7040251210220 |  | 7040251210220 | 2026-01-16 | 2026
40661 |  | CEF-MEDIAS | MEDIAS | SB | solar | 0.02 | 0.02 | 100 | 0.4 | CFP | N/A | DEER TS | 7020251204239 |  | 7020251204239 | 2026-01-20 | 2026
40662 |  | CEF-SASCIORI | SASCIORI | AB | solar | 0.003815 | 0.003815 | 200 | 0.23 | CFP | N/A | DEER TS | 7040251210222 |  | 7040251210222 | 2026-02-18 | 2026
40663 |  | CEF-CIURULEASA | CIURULEASA | AB | solar | 0.003815 | 0.003815 | 200 | 0.23 | CFP | N/A | DEER TS | 7040251210223 |  | 7040251210223 | 2026-02-09 | 2026
40664 |  | CEF-AGNITA | AGNITA | SB | solar | 0.006 | 0.006 | 280 | 0.4 | CFP | N/A | DEER TS | 7020251204240 |  | 7020251204240 | 2026-01-23 | 2026
40665 |  | CEF-CORUNCA | CORUNCA | MS | solar | 0.008 | 0.008 | 200 | 0.4 | CFP | N/A | DEER TS | 7030251204847 |  | 7030251204847 | 2026-02-02 | 2026
40666 |  | CEF-ARIESENI | ARIESENI | AB | solar | 0.008 | 0.008 | 25 | 0.4 | CFP | N/A | DEER TS | 7040251210227 |  | 7040251210227 | 2026-01-14 | 2026
40667 |  | CEF-BAND | BAND | MS | solar | 0.004 | 0.004 | 0 | 0 | CFP | N/A | DEER TS | 7030251204848 |  | 7030251204848 | 2026-02-09 | 2026
40668 |  | CEF-BAND | BAND | MS | solar | 0.004 | 0.004 | 0 | 0 | CFP | N/A | DEER TS | 7030251204849 |  | 7030251204849 | 2026-02-18 | 2026
40669 |  | CEF-BAND | BAND | MS | solar | 0.004 | 0.004 | 0 | 0 | CFP | N/A | DEER TS | 7030251204850 |  | 7030251204850 | 2026-02-19 | 2026
40670 |  | CEF-SASCIORI | SASCIORI | AB | solar | 0.003815 | 0.003815 | 200 | 0.23 | CFP | N/A | DEER TS | 7040251210233 |  | 7040251210233 | 2026-02-09 | 2026
40671 |  | CEF-CIURULEASA | CIURULEASA | AB | solar | 0.003815 | 0.003815 | 200 | 0.23 | CFP | N/A | DEER TS | 7040251210234 |  | 7040251210234 | 2026-01-19 | 2026
40672 |  | CEF-SANCEL | SANCEL | AB | solar | 0.00404 | 0.00404 | 100 | 0.4 | CFP | N/A | DEER TS | 7040251210235 |  | 7040251210235 | 2026-01-13 | 2026
40673 |  | CEF-SASCIORI | SASCIORI | AB | solar | 0.003815 | 0.003815 | 200 | 0.23 | CFP | N/A | DEER TS | 7040251210238 |  | 7040251210238 | 2026-02-05 | 2026
40674 |  | CEF-GLODENI | GLODENI | MS | solar | 0.0054 | 0.0054 | 100 | 0.23 | CFP | N/A | DEER TS | 7030251204854 |  | 7030251204854 | 2026-02-12 | 2026
40675 |  | CEF-SITA BUZAULUI | SITA BUZAULUI | CV | solar | 0.004095 | 0.004095 | 0 | 0 | CFP | N/A | DEER TS | 7060251201479 |  | 7060251201479 | 2026-02-06 | 2026
40676 |  | CEF-SITA BUZAULUI | SITA BUZAULUI | CV | solar | 0.004095 | 0.004095 | 0 | 0 | CFP | N/A | DEER TS | 7060251201480 |  | 7060251201480 | 2026-02-06 | 2026
40677 |  | CEF-LUNCA DE JOS | LUNCA DE JOS | HR | solar | 0.005 | 0.005 | 200 | 0.23 | CFP | N/A | DEER TS | 7050251202764 |  | 7050251202764 | 2026-02-19 | 2026
40678 |  | CEF-MALNAS | MALNAS | CV | solar | 0.006 | 0.006 | 0 | 0 | CFP | N/A | DEER TS | 7060251201481 |  | 7060251201481 | 2026-01-28 | 2026
40679 |  | CEF-ALBA IULIA | ALBA IULIA | AB | solar | 0.00322 | 0.00322 | 0 | 0 | CFP | N/A | DEER TS | 7040251210251 |  | 7040251210251 | 2026-01-19 | 2026
40680 |  | CEF-SASCIORI | SASCIORI | AB | solar | 0.003815 | 0.003815 | 200 | 0.23 | CFP | N/A | DEER TS | 7040251210253 |  | 7040251210253 | 2026-02-10 | 2026
40681 |  | CEF-GHEORGHENI | GHEORGHENI | HR | solar | 0.00531 | 0.00531 | 100 | 0.23 | CFP | N/A | DEER TS | 7050251202769 |  | 7050251202769 | 2026-02-24 | 2026
40682 |  | CEF-CERGAU | CERGAU | AB | solar | 0.00534 | 0.00534 | 0 | 0 | CFP | N/A | DEER TS | 7040251210254 |  | 7040251210254 | 2026-01-08 | 2026
40683 |  | CEF-VINTU DE JOS | VINTU DE JOS | AB | solar | 0.003815 | 0.003815 | 200 | 0.23 | CFP | N/A | DEER TS | 7040251210255 |  | 7040251210255 | 2026-01-14 | 2026
40684 |  | CEF-ODORHEIU SECUIESC | ODORHEIU SECUIESC | HR | solar | 0.005 | 0.005 | 0 | 0 | CFP | N/A | DEER TS | 7050251202771 |  | 7050251202771 | 2026-02-18 | 2026
40685 |  | CEF-VINTU DE JOS | VINTU DE JOS | AB | solar | 0.003815 | 0.003815 | 200 | 0.23 | CFP | N/A | DEER TS | 7040251210256 |  | 7040251210256 | 2026-01-14 | 2026
40686 |  | CEF-GURA RAULUI | GURA RAULUI | SB | solar | 0.003 | 0.003 | 100 | 0.4 | CFP | N/A | DEER TS | 7020251204251 |  | 7020251204251 | 2026-01-19 | 2026
40687 |  | CEF-SALCIUA | SALCIUA | AB | solar | 0.003815 | 0.003815 | 200 | 0.23 | CFP | N/A | DEER TS | 7040251210259 |  | 7040251210259 | 2026-02-10 | 2026
40688 |  | CEF-BAND | BAND | MS | solar | 0.004 | 0.004 | 0 | 0 | CFP | N/A | DEER TS | 7030251204858 |  | 7030251204858 | 2026-02-05 | 2026
40689 |  | CEF-BREAZA | BREAZA | MS | solar | 0.004 | 0.004 | 0 | 0 | CFP | N/A | DEER TS | 7030251204859 |  | 7030251204859 | 2026-02-12 | 2026
40690 |  | CEF-TOPLITA | TOPLITA | HR | solar | 0.004 | 0.004 | 280 | 0.4 | CFP | N/A | DEER TS | 7050251202773 |  | 7050251202773 | 2026-02-19 | 2026
40691 |  | CEF-SASCIORI | SASCIORI | AB | solar | 0.003815 | 0.003815 | 200 | 0.23 | CFP | N/A | DEER TS | 7040251210273 |  | 7040251210273 | 2026-01-29 | 2026
40692 |  | CEF-LUNCA DE JOS | LUNCA DE JOS | HR | solar | 0.005 | 0.005 | 200 | 0.23 | CFP | N/A | DEER TS | 7050251202779 |  | 7050251202779 | 2026-02-17 | 2026
40693 |  | CEF-LUNCA DE JOS | LUNCA DE JOS | HR | solar | 0.005 | 0.005 | 200 | 0.23 | CFP | N/A | DEER TS | 7050251202780 |  | 7050251202780 | 2026-02-19 | 2026
40694 |  | CEF-TARGU MURES | TARGU MURES | MS | solar | 0.00623 | 0.00623 | 100 | 0.4 | CFP | N/A | DEER TS | 7030251204862 |  | 7030251204862 | 2026-02-02 | 2026
40695 |  | CEF-VALEA CRISULUI | VALEA CRISULUI | CV | solar | 0.01 | 0.01 | 0 | 0 | CFP | N/A | DEER TS | 7060251201484 |  | 7060251201484 | 2026-01-18 | 2026
40696 |  | CEF-SIBIU | SIBIU | SB | solar | 0.075 | 0.075 | 0 | 0 | CFP | N/A | DEER TS | 7020251204257 |  | 7020251204257 | 2026-02-13 | 2026
40697 |  | CEF-SITA BUZAULUI | SITA BUZAULUI | CV | solar | 0.004095 | 0.004095 | 0 | 0 | CFP | N/A | DEER TS | 7060251201486 |  | 7060251201486 | 2026-01-29 | 2026
40698 |  | CEF-LUNCA DE JOS | LUNCA DE JOS | HR | solar | 0.005 | 0.005 | 200 | 0.23 | CFP | N/A | DEER TS | 7050251202783 |  | 7050251202783 | 2026-02-19 | 2026
40699 |  | CEF-LUNCA DE JOS | LUNCA DE JOS | HR | solar | 0.005 | 0.005 | 200 | 0.23 | CFP | N/A | DEER TS | 7050251202784 |  | 7050251202784 | 2026-02-19 | 2026
40700 |  | CEF-LUNCA DE JOS | LUNCA DE JOS | HR | solar | 0.005 | 0.005 | 200 | 0.23 | CFP | N/A | DEER TS | 7050251202785 |  | 7050251202785 | 2026-02-19 | 2026
40701 |  | CEF-SEBES | SEBES | AB | solar | 0.006 | 0.006 | 100 | 0.4 | CFP | N/A | DEER TS | 7040251210290 |  | 7040251210290 | 2026-01-08 | 2026
40702 |  | CEF-MIERCUREA CIUC | MIERCUREA CIUC | HR | solar | 0.011025 | 0.011025 | 942 | 0.4 | CFP | N/A | DEER TS | 7050251202786 |  | 7050251202786 | 2026-02-25 | 2026
40703 |  | CEF-LUNCA DE JOS | LUNCA DE JOS | HR | solar | 0.005 | 0.005 | 200 | 0.23 | CFP | N/A | DEER TS | 7050251202792 |  | 7050251202792 | 2026-02-17 | 2026
40704 |  | CEF-LUNCA DE JOS | LUNCA DE JOS | HR | solar | 0.005 | 0.005 | 200 | 0.23 | CFP | N/A | DEER TS | 7050251202793 |  | 7050251202793 | 2026-02-18 | 2026
40705 |  | CEF-AIUD | AIUD | AB | solar | 0.006 | 0.006 | 280 | 0.23 | CFP | N/A | DEER TS | 7040251210309 |  | 7040251210309 | 2026-01-08 | 2025
40706 |  | CEF-AIUD | AIUD | AB | solar | 0.004 | 0.004 | 280 | 0.23 | CFP | N/A | DEER TS | 7040251210310 |  | 7040251210310 | 2026-01-08 | 2025
40707 |  | CEF-SONA | SONA | AB | solar | 0.003 | 0.003 | 280 | 0.23 | CFP | N/A | DEER TS | 7040251210313 |  | 7040251210313 | 2026-01-08 | 2026
40708 |  | CEF-LUPENI | LUPENI | HR | solar | 0.005 | 0.005 | 200 | 0.23 | CFP | N/A | DEER TS | 7050251202797 |  | 7050251202797 | 2026-02-11 | 2026
40709 |  | CEF-BRASOV | BRASOV | BV | solar | 0.03 | 0.03 | 0 | 0 | CFP | N/A | DEER TS | 7010250800705 | 2025-09-04 | 7010250800705 | 2026-02-23 | 2026
40710 |  | CEF-DEDA | DEDA | MS | solar | 0.0044 | 0.0044 | 100 | 0.23 | CFP | N/A | DEER TS | 7030251204907 |  | 7030251204907 | 2026-01-22 | 2026
40711 |  | CEF-TARGU MURES | TARGU MURES | MS | solar | 0.00376 | 0.00376 | 100 | 0.23 | CFP | N/A | DEER TS | 7030251204909 |  | 7030251204909 | 2026-02-06 | 2026
40712 |  | CEF-MEDIAS | MEDIAS | SB | solar | 0.005 | 0.005 | 13.89 | 0.4 | CFP | N/A | DEER TS | 7020251204267 |  | 7020251204267 | 2026-01-21 | 2026
40713 |  | CEF-CRISTESTI | CRISTESTI | MS | solar | 0.006 | 0.006 | 280 | 0.4 | CFP | N/A | DEER TS | 7030251204911 |  | 7030251204911 | 2026-01-15 | 2026
40714 |  | CEF-ZARNESTI | ZARNESTI | BV | solar | 0.00404 | 0.00404 | 100 | 0.4 | CFP | N/A | DEER TS | 7010251205833 |  | 7010251205833 | 2026-01-13 | 2026
40715 |  | CEF-SEBES | SEBES | AB | solar | 0.005 | 0.005 | 100 | 0.23 | CFP | N/A | DEER TS | 7040251210322 |  | 7040251210322 | 2026-01-16 | 2026
40716 |  | CEF-LUDUS | LUDUS | MS | solar | 0.006 | 0.006 | 300 | 0.23 | CFP | N/A | DEER TS | 7030251204913 |  | 7030251204913 | 2026-02-12 | 2026
40717 |  | CEF-BRASOV | BRASOV | BV | solar | 0.00505 | 0.00505 | 100 | 0.4 | CFP | N/A | DEER TS | 7010251205835 |  | 7010251205835 | 2026-01-30 | 2026
40718 |  | CEF-REGHIN | REGHIN | MS | solar | 0.00396 | 0.00396 | 100 | 0.23 | CFP | N/A | DEER TS | 7030251204915 |  | 7030251204915 | 2026-01-22 | 2026
40719 |  | CEF-CRISTIAN | CRISTIAN | BV | solar | 0.0054 | 0.0054 | 200 | 0.4 | CFP | N/A | DEER TS | 7010251205839 |  | 7010251205839 | 2026-01-08 | 2026
40720 |  | CEF-SITA BUZAULUI | SITA BUZAULUI | CV | solar | 0.004095 | 0.004095 | 0 | 0 | CFP | N/A | DEER TS | 7060251201495 |  | 7060251201495 | 2026-01-29 | 2026
40721 |  | CEF-BATOS | BATOS | MS | solar | 0.00492 | 0.00492 | 100 | 0.23 | CFP | N/A | DEER TS | 7030251204917 |  | 7030251204917 | 2026-01-22 | 2026
40722 |  | CEF-VANATORI | VANATORI | MS | solar | 0.00783 | 0.00783 | 60 | 0.4 | CFP | N/A | DEER TS | 7030251204918 |  | 7030251204918 | 2026-01-14 | 2026
40723 |  | CEF-SITA BUZAULUI | SITA BUZAULUI | CV | solar | 0.004095 | 0.004095 | 0 | 0 | CFP | N/A | DEER TS | 7060251201497 |  | 7060251201497 | 2026-01-28 | 2026
40724 |  | CEF-SACELE | SACELE | BV | solar | 0.0059 | 0.0059 | 200 | 0.4 | CFP | N/A | DEER TS | 7010251205841 |  | 7010251205841 | 2026-01-08 | 2025
40725 |  | CEF-SITA BUZAULUI | SITA BUZAULUI | CV | solar | 0.004095 | 0.004095 | 0 | 0 | CFP | N/A | DEER TS | 7060251201498 |  | 7060251201498 | 2026-02-13 | 2026
40726 |  | CEF-SITA BUZAULUI | SITA BUZAULUI | CV | solar | 0.004095 | 0.004095 | 0 | 0 | CFP | N/A | DEER TS | 7060251201499 |  | 7060251201499 | 2026-02-06 | 2026
40727 |  | CEF-TARGU MURES | TARGU MURES | MS | solar | 0.0054 | 0.0054 | 280 | 0.23 | CFP | N/A | DEER TS | 7030251204920 |  | 7030251204920 | 2026-01-26 | 2026
40728 |  | CEF-SITA BUZAULUI | SITA BUZAULUI | CV | solar | 0.004095 | 0.004095 | 0 | 0 | CFP | N/A | DEER TS | 7060251201500 |  | 7060251201500 | 2026-02-13 | 2026
40729 |  | CEF-AVRAM IANCU | AVRAM IANCU | AB | solar | 0.00505 | 0.00505 | 100 | 0.4 | CFP | N/A | DEER TS | 7040251210348 |  | 7040251210348 | 2026-01-21 | 2026
40730 |  | CEF-SIGHISOARA | SIGHISOARA | MS | solar | 0.005 | 0.005 | 100 | 0.23 | CFP | N/A | DEER TS | 7030251204922 |  | 7030251204922 | 2026-01-22 | 2025
40731 |  | CEF-SITA BUZAULUI | SITA BUZAULUI | CV | solar | 0.004095 | 0.004095 | 0 | 0 | CFP | N/A | DEER TS | 7060251201501 |  | 7060251201501 | 2026-01-28 | 2026
40732 |  | CEF-SITA BUZAULUI | SITA BUZAULUI | CV | solar | 0.004095 | 0.004095 | 0 | 0 | CFP | N/A | DEER TS | 7060251201502 |  | 7060251201502 | 2026-01-29 | 2026
40733 |  | CEF-BLAJ | BLAJ | AB | solar | 0.00505 | 0.00505 | 100 | 0.23 | CFP | N/A | DEER TS | 7040251210355 |  | 7040251210355 | 2026-01-16 | 2026
40734 |  | CEF-BAIA DE ARIES | BAIA DE ARIES | AB | solar | 0.00408 | 0.00408 | 100 | 0.4 | CFP | N/A | DEER TS | 7040251210374 |  | 7040251210374 | 2026-01-14 | 2026
40735 |  | CEF-ZARNESTI | ZARNESTI | BV | solar | 0.00505 | 0.00505 | 100 | 0.4 | CFP | N/A | DEER TS | 7010251205846 |  | 7010251205846 | 2026-01-16 | 2026
40736 |  | CEF-BIXAD | BIXAD | CV | solar | 0.006 | 0.006 | 0 | 0 | CFP | N/A | DEER TS | 7060251201503 |  | 7060251201503 | 2026-01-18 | 2026
40737 |  | CEF-APATA | APATA | BV | solar | 0.006 | 0.006 | 200 | 0.4 | CFP | N/A | DEER TS | 7010251205848 |  | 7010251205848 | 2026-01-16 | 2026
40738 |  | CEF-TARLUNGENI | TARLUNGENI | BV | solar | 0.006 | 0.006 | 300 | 0.4 | CFP | N/A | DEER TS | 7010251205852 |  | 7010251205852 | 2026-01-15 | 2026
40739 |  | CEF-BRASOV | BRASOV | BV | solar | 0.00918 | 0.00918 | 200 | 0.4 | CFP | N/A | DEER TS | 7010251205857 |  | 7010251205857 | 2026-01-28 | 2026
40740 |  | CEF-SITA BUZAULUI | SITA BUZAULUI | CV | solar | 0.004095 | 0.004095 | 0 | 0 | CFP | N/A | DEER TS | 7060251201506 |  | 7060251201506 | 2026-02-13 | 2026
40741 |  | CEF-TOHANU VECHI | TOHANU VECHI | BV | solar | 0.0399 | 0.0399 | 200 | 0.4 | CFP | N/A | DEER TS | 7010251205858 |  | 7010251205858 | 2026-01-21 | 2026
40742 |  | CEF-SITA BUZAULUI | SITA BUZAULUI | CV | solar | 0.004095 | 0.004095 | 0 | 0 | CFP | N/A | DEER TS | 7060251201507 |  | 7060251201507 | 2026-01-28 | 2026
40743 |  | CEF-SITA BUZAULUI | SITA BUZAULUI | CV | solar | 0.004095 | 0.004095 | 0 | 0 | CFP | N/A | DEER TS | 7060251201508 |  | 7060251201508 | 2026-02-13 | 2026
40744 |  | CEF-SITA BUZAULUI | SITA BUZAULUI | CV | solar | 0.004095 | 0.004095 | 0 | 0 | CFP | N/A | DEER TS | 7060251201509 |  | 7060251201509 | 2026-02-13 | 2026
40745 |  | CEF-SITA BUZAULUI | SITA BUZAULUI | CV | solar | 0.004095 | 0.004095 | 0 | 0 | CFP | N/A | DEER TS | 7060251201510 |  | 7060251201510 | 2026-02-13 | 2026
40746 |  | CEF-SITA BUZAULUI | SITA BUZAULUI | CV | solar | 0.004095 | 0.004095 | 0 | 0 | CFP | N/A | DEER TS | 7060251201511 |  | 7060251201511 | 2026-01-29 | 2026
40747 |  | CEF-SITA BUZAULUI | SITA BUZAULUI | CV | solar | 0.004095 | 0.004095 | 0 | 0 | CFP | N/A | DEER TS | 7060251201512 |  | 7060251201512 | 2026-02-13 | 2026
40748 |  | CEF-SITA BUZAULUI | SITA BUZAULUI | CV | solar | 0.004095 | 0.004095 | 0 | 0 | CFP | N/A | DEER TS | 7060251201513 |  | 7060251201513 | 2026-02-06 | 2026
40749 |  | CEF-SITA BUZAULUI | SITA BUZAULUI | CV | solar | 0.004095 | 0.004095 | 0 | 0 | CFP | N/A | DEER TS | 7060251201514 |  | 7060251201514 | 2026-01-29 | 2026
40750 |  | CEF-SITA BUZAULUI | SITA BUZAULUI | CV | solar | 0.004095 | 0.004095 | 0 | 0 | CFP | N/A | DEER TS | 7060251201515 |  | 7060251201515 | 2026-02-13 | 2026
40751 |  | CEF-SITA BUZAULUI | SITA BUZAULUI | CV | solar | 0.004095 | 0.004095 | 0 | 0 | CFP | N/A | DEER TS | 7060251201516 |  | 7060251201516 | 2026-02-13 | 2026
40752 |  | CEF-ALBA IULIA | ALBA IULIA | AB | solar | 0.006 | 0.006 | 300 | 0.23 | CFP | N/A | DEER TS | 7040251210459 |  | 7040251210459 | 2026-01-14 | 2026
40753 |  | CEF-BALAUSERI | BALAUSERI | MS | solar | 0.005 | 0.005 | 280 | 0.23 | CFP | N/A | DEER TS | 7030251204928 |  | 7030251204928 | 2026-01-22 | 2026
40754 |  | CEF-SITA BUZAULUI | SITA BUZAULUI | CV | solar | 0.004095 | 0.004095 | 0 | 0 | CFP | N/A | DEER TS | 7060251201517 |  | 7060251201517 | 2026-02-13 | 2026
40755 |  | CEF-SANPETRU | SANPETRU | BV | solar | 0.006 | 0.006 | 72 | 0.4 | CFP | N/A | DEER TS | 7010251205865 |  | 7010251205865 | 2026-01-22 | 2026
40756 |  | CEF-RASNOV | RASNOV | BV | solar | 0.005 | 0.005 | 100 | 0.4 | CFP | N/A | DEER TS | 7010251205866 |  | 7010251205866 | 2026-01-14 | 2026
40757 |  | CEF-GANESTI | GANESTI | MS | solar | 0.005 | 0.005 | 100 | 0.4 | CFP | N/A | DEER TS | 7030251204929 |  | 7030251204929 | 2026-02-20 | 2026
40758 |  | CEF-SUSENI | SUSENI | HR | solar | 0.006 | 0.006 | 100 | 0.23 | CFP | N/A | DEER TS | 7050251202812 |  | 7050251202812 | 2026-02-18 | 2026
40759 |  | CEF-GHEORGHENI | GHEORGHENI | HR | solar | 0.00531 | 0.00531 | 100 | 0.23 | CFP | N/A | DEER TS | 7050251202813 |  | 7050251202813 | 2026-02-18 | 2026
40760 |  | CEF-DITRAU | DITRAU | HR | solar | 0.00464 | 0.00464 | 100 | 0.4 | CFP | N/A | DEER TS | 7050251202815 |  | 7050251202815 | 2026-02-18 | 2026
40761 |  | CEF-LELICENI | LELICENI | HR | solar | 0.00413 | 0.00413 | 100 | 0.4 | CFP | N/A | DEER TS | 7050251202816 |  | 7050251202816 | 2026-02-18 | 2026
40762 |  | CEF-PREDEAL | PREDEAL | BV | solar | 0.01365 | 0.01365 | 100 | 0.4 | CFP | N/A | DEER TS | 7010251205867 |  | 7010251205867 | 2026-01-28 | 2026
40763 |  | CEF-SURA MARE | SURA MARE | SB | solar | 0.00534 | 0.00534 | 0 | 0 | CFP | N/A | DEER TS | 7020251204282 |  | 7020251204282 | 2026-02-26 | 2026
40764 |  | CEF-LAZAREA | LAZAREA | HR | solar | 0.00531 | 0.00531 | 100 | 0.23 | CFP | N/A | DEER TS | 7050251202818 |  | 7050251202818 | 2026-02-18 | 2023
40765 |  | CEF-BUCIUM | BUCIUM | AB | solar | 0.00322 | 0.00322 | 200 | 0.23 | CFP | N/A | DEER TS | 7040251210498 |  | 7040251210498 | 2026-01-12 | 2026
40766 |  | CEF-BUCIUM | BUCIUM | AB | solar | 0.00322 | 0.00322 | 200 | 0.23 | CFP | N/A | DEER TS | 7040251210499 |  | 7040251210499 | 2026-01-12 | 2026
40767 |  | CEF-BOD | BOD | BV | solar | 0.005 | 0.005 | 100 | 0.4 | CFP | N/A | DEER TS | 7010251205874 |  | 7010251205874 | 2026-02-04 | 2026
40768 |  | CEF-BRASOV | BRASOV | BV | solar | 0.0099 | 0.0099 | 280 | 0.4 | CFP | N/A | DEER TS | 7010251205876 |  | 7010251205876 | 2026-01-15 | 2026
40769 |  | CEF-MOSNA | MOSNA | SB | solar | 0.006 | 0.006 | 50 | 0.4 | CFP | N/A | DEER TS | 7020251204287 |  | 7020251204287 | 2026-01-22 | 2026
40770 |  | CEF-BIERTAN | BIERTAN | SB | solar | 0.008 | 0.008 | 200 | 0.4 | CFP | N/A | DEER TS | 7020251204288 |  | 7020251204288 | 2026-02-12 | 2026
40771 |  | CEF-OCNA MURES | OCNA MURES | AB | solar | 0.012 | 0.012 | 300 | 0.4 | CFP | N/A | DEER TS | 7040251210506 |  | 7040251210506 | 2026-01-22 | 2026
40772 |  | CEF-SITA BUZAULUI | SITA BUZAULUI | CV | solar | 0.004095 | 0.004095 | 0 | 0 | CFP | N/A | DEER TS | 7060251201518 |  | 7060251201518 | 2026-01-31 | 2026
40773 |  | CEF-SITA BUZAULUI | SITA BUZAULUI | CV | solar | 0.004095 | 0.004095 | 0 | 0 | CFP | N/A | DEER TS | 7060251201519 |  | 7060251201519 | 2026-02-19 | 2026
40774 |  | CEF-SITA BUZAULUI | SITA BUZAULUI | CV | solar | 0.004095 | 0.004095 | 0 | 0 | CFP | N/A | DEER TS | 7060251201520 |  | 7060251201520 | 2026-01-29 | 2026
40775 |  | CEF-SITA BUZAULUI | SITA BUZAULUI | CV | solar | 0.004095 | 0.004095 | 0 | 0 | CFP | N/A | DEER TS | 7060251201521 |  | 7060251201521 | 2026-02-13 | 2026
40776 |  | CEF-SITA BUZAULUI | SITA BUZAULUI | CV | solar | 0.004095 | 0.004095 | 0 | 0 | CFP | N/A | DEER TS | 7060251201522 |  | 7060251201522 | 2026-01-29 | 2026
40777 |  | CEF-ALBA IULIA | ALBA IULIA | AB | solar | 0.00368 | 0.00368 | 0 | 0 | CFP | N/A | DEER TS | 7040251210518 |  | 7040251210518 | 2026-01-14 | 2026
40778 |  | CEF-SITA BUZAULUI | SITA BUZAULUI | CV | solar | 0.004095 | 0.004095 | 0 | 0 | CFP | N/A | DEER TS | 7060251201523 |  | 7060251201523 | 2026-02-13 | 2026
40779 |  | CEF-SITA BUZAULUI | SITA BUZAULUI | CV | solar | 0.004095 | 0.004095 | 0 | 0 | CFP | N/A | DEER TS | 7060251201524 |  | 7060251201524 | 2026-01-28 | 2026
40780 |  | CEF-CRISTURU SECUIESC | CRISTURU SECUIESC | HR | solar | 0.008 | 0.008 | 100 | 0.4 | CFP | N/A | DEER TS | 7050251202830 |  | 7050251202830 | 2026-02-19 | 2026
40781 |  | CEF-SITA BUZAULUI | SITA BUZAULUI | CV | solar | 0.004095 | 0.004095 | 0 | 0 | CFP | N/A | DEER TS | 7060251201525 |  | 7060251201525 | 2026-02-13 | 2026
40782 |  | CEF-SITA BUZAULUI | SITA BUZAULUI | CV | solar | 0.004095 | 0.004095 | 0 | 0 | CFP | N/A | DEER TS | 7060251201526 |  | 7060251201526 | 2026-02-13 | 2026
40783 |  | CEF-POIANA MARULUI | POIANA MARULUI | BV | solar | 0.004 | 0.004 | 200 | 0.4 | CFP | N/A | DEER TS | 7010251205892 |  | 7010251205892 | 2026-01-27 | 2026
40784 |  | CEF-TARGU MURES | TARGU MURES | MS | solar | 0.006 | 0.006 | 280 | 0.23 | CFP | N/A | DEER TS | 7030251204961 |  | 7030251204961 | 2026-02-12 | 2026
40785 |  | CEF-SITA BUZAULUI | SITA BUZAULUI | CV | solar | 0.004095 | 0.004095 | 0 | 0 | CFP | N/A | DEER TS | 7060251201527 |  | 7060251201527 | 2026-02-06 | 2026
40786 |  | CEF-SITA BUZAULUI | SITA BUZAULUI | CV | solar | 0.004095 | 0.004095 | 0 | 0 | CFP | N/A | DEER TS | 7060251201528 |  | 7060251201528 | 2026-01-28 | 2026
40787 |  | CEF-SITA BUZAULUI | SITA BUZAULUI | CV | solar | 0.004095 | 0.004095 | 0 | 0 | CFP | N/A | DEER TS | 7060251201529 |  | 7060251201529 | 2026-01-29 | 2026
40788 |  | CEF-SITA BUZAULUI | SITA BUZAULUI | CV | solar | 0.004095 | 0.004095 | 0 | 0 | CFP | N/A | DEER TS | 7060251201530 |  | 7060251201530 | 2026-02-13 | 2026
40789 |  | CEF-SITA BUZAULUI | SITA BUZAULUI | CV | solar | 0.004095 | 0.004095 | 0 | 0 | CFP | N/A | DEER TS | 7060251201531 |  | 7060251201531 | 2026-02-13 | 2026
40790 |  | CEF-SITA BUZAULUI | SITA BUZAULUI | CV | solar | 0.004095 | 0.004095 | 0 | 0 | CFP | N/A | DEER TS | 7060251201532 |  | 7060251201532 | 2026-02-06 | 2026
40791 |  | CEF-CODLEA | CODLEA | BV | solar | 0.006 | 0.006 | 200 | 0.4 | CFP | N/A | DEER TS | 7010251205897 |  | 7010251205897 | 2026-01-09 | 2026
40792 |  | CEF-ALBA IULIA | ALBA IULIA | AB | solar | 0.006 | 0.006 | 280 | 0.23 | CFP | N/A | DEER TS | 7040251210527 |  | 7040251210527 | 2026-01-21 | 2026
40793 |  | CEF-GHEORGHENI | GHEORGHENI | HR | solar | 0.00522 | 0.00522 | 100 | 0.23 | CFP | N/A | DEER TS | 7050251202835 |  | 7050251202835 | 2026-02-19 | 2026
40794 |  | CEF-ROSIA | ROSIA | SB | solar | 0.006 | 0.006 | 12 | 0.4 | CFP | N/A | DEER TS | 7020251204393 |  | 7020251204393 | 2026-02-18 | 2026
40795 |  | CEF-POIANA MARULUI | POIANA MARULUI | BV | solar | 0.01 | 0.01 | 200 | 0.4 | CFP | N/A | DEER TS | 7010251205899 |  | 7010251205899 | 2026-01-12 | 2026
40796 |  | CEF-SACELE | SACELE | BV | solar | 0.006 | 0.006 | 280 | 0.4 | CFP | N/A | DEER TS | 7010251205900 |  | 7010251205900 | 2026-01-21 | 2025
40797 |  | CEF-AIUD | AIUD | AB | solar | 0.00505 | 0.00505 | 100 | 0.4 | CFP | N/A | DEER TS | 7040251210532 |  | 7040251210532 | 2026-01-15 | 2026
40798 |  | CEF-POIANA MARULUI | POIANA MARULUI | BV | solar | 0.004 | 0.004 | 200 | 0.4 | CFP | N/A | DEER TS | 7010251205901 |  | 7010251205901 | 2026-01-12 | 2026
40799 |  | CEF-SASCIORI | SASCIORI | AB | solar | 0.005 | 0.005 | 0 | 0 | CFP | N/A | DEER TS | 7040251210534 |  | 7040251210534 | 2026-01-19 | 2026
40800 |  | CEF-CISNADIE | CISNADIE | SB | solar | 0.006 | 0.006 | 314 | 0.4 | CFP | N/A | DEER TS | 7020251204395 |  | 7020251204395 | 2026-02-24 | 2026
40801 |  | CEF-SICULENI | SICULENI | HR | solar | 0.00658 | 0.00658 | 200 | 0.4 | CFP | N/A | DEER TS | 7050251202836 |  | 7050251202836 | 2026-02-19 | 2026
40802 |  | CEF-SANCRAIU DE MURES | SANCRAIU DE MURES | MS | solar | 0.012 | 0.012 | 200 | 0.4 | CFP | N/A | DEER TS | 7030251204962 |  | 7030251204962 | 2026-01-23 | 2025
40803 |  | CEF-LUDUS | LUDUS | MS | solar | 0.006 | 0.006 | 300 | 0.23 | CFP | N/A | DEER TS | 7030251204963 |  | 7030251204963 | 2026-02-19 | 2026
40804 |  | CEF-SITA BUZAULUI | SITA BUZAULUI | CV | solar | 0.004095 | 0.004095 | 0 | 0 | CFP | N/A | DEER TS | 7060251201534 |  | 7060251201534 | 2026-01-31 | 2026
40805 |  | CEF-TARLUNGENI | TARLUNGENI | BV | solar | 0.008 | 0.008 | 300 | 0.4 | CFP | N/A | DEER TS | 7010251205915 |  | 7010251205915 | 2026-01-15 | 2026
40806 |  | CEF-SALISTE | SALISTE | SB | solar | 0.005 | 0.005 | 0 | 0 | CFP | N/A | DEER TS | 7020251204403 |  | 7020251204403 | 2026-01-09 | 2026
40807 |  | CEF-GHEORGHENI | GHEORGHENI | HR | solar | 0.00522 | 0.00522 | 100 | 0.23 | CFP | N/A | DEER TS | 7050251202838 |  | 7050251202838 | 2026-02-20 | 2026
40808 |  | CEF-BRAN | BRAN | BV | solar | 0.006 | 0.006 | 300 | 0.4 | CFP | N/A | DEER TS | 7010251205916 |  | 7010251205916 | 2026-01-15 | 2026
40809 |  | CEF-SITA BUZAULUI | SITA BUZAULUI | CV | solar | 0.004095 | 0.004095 | 0 | 0 | CFP | N/A | DEER TS | 7060251201535 |  | 7060251201535 | 2026-02-13 | 2026
40810 |  | CEF-DITRAU | DITRAU | HR | solar | 0.006 | 0.006 | 100 | 0.23 | CFP | N/A | DEER TS | 7050251202840 |  | 7050251202840 | 2026-02-20 | 2026
40811 |  | CEF-SITA BUZAULUI | SITA BUZAULUI | CV | solar | 0.004095 | 0.004095 | 0 | 0 | CFP | N/A | DEER TS | 7060251201536 |  | 7060251201536 | 2026-02-19 | 2026
40812 |  | CEF-SELIMBAR | SELIMBAR | SB | solar | 0.006 | 0.006 | 314 | 0.4 | CFP | N/A | DEER TS | 7020251204406 |  | 7020251204406 | 2026-01-14 | 2026
40813 |  | CEF-SITA BUZAULUI | SITA BUZAULUI | CV | solar | 0.004095 | 0.004095 | 0 | 0 | CFP | N/A | DEER TS | 7060251201537 |  | 7060251201537 | 2026-01-31 | 2026
40814 |  | CEF-SITA BUZAULUI | SITA BUZAULUI | CV | solar | 0.004095 | 0.004095 | 0 | 0 | CFP | N/A | DEER TS | 7060251201538 |  | 7060251201538 | 2026-01-31 | 2026
40815 |  | CEF-SITA BUZAULUI | SITA BUZAULUI | CV | solar | 0.004095 | 0.004095 | 0 | 0 | CFP | N/A | DEER TS | 7060251201539 |  | 7060251201539 | 2026-01-31 | 2026
40816 |  | CEF-SITA BUZAULUI | SITA BUZAULUI | CV | solar | 0.004095 | 0.004095 | 0 | 0 | CFP | N/A | DEER TS | 7060251201540 |  | 7060251201540 | 2026-02-06 | 2026
40817 |  | CEF-SITA BUZAULUI | SITA BUZAULUI | CV | solar | 0.004095 | 0.004095 | 0 | 0 | CFP | N/A | DEER TS | 7060251201541 |  | 7060251201541 | 2026-02-13 | 2026
40818 |  | CEF-GHEORGHENI | GHEORGHENI | HR | solar | 0.00522 | 0.00522 | 100 | 0.23 | CFP | N/A | DEER TS | 7050251202842 |  | 7050251202842 | 2026-02-20 | 2026
40819 |  | CEF-SITA BUZAULUI | SITA BUZAULUI | CV | solar | 0.004095 | 0.004095 | 0 | 0 | CFP | N/A | DEER TS | 7060251201542 |  | 7060251201542 | 2026-01-31 | 2026
40820 |  | CEF-SITA BUZAULUI | SITA BUZAULUI | CV | solar | 0.004095 | 0.004095 | 0 | 0 | CFP | N/A | DEER TS | 7060251201543 |  | 7060251201543 | 2026-01-31 | 2026
40821 |  | CEF-SUSENI | SUSENI | HR | solar | 0.00406 | 0.00406 | 100 | 0.4 | CFP | N/A | DEER TS | 7050251202844 |  | 7050251202844 | 2026-02-24 | 2026
40822 |  | CEF-LAZAREA | LAZAREA | HR | solar | 0.00413 | 0.00413 | 100 | 0.4 | CFP | N/A | DEER TS | 7050251202845 |  | 7050251202845 | 2026-02-24 | 2026
40823 |  | CEF-CICEU | CICEU | HR | solar | 0.006 | 0.006 | 100 | 0.4 | CFP | N/A | DEER TS | 7050251202846 |  | 7050251202846 | 2026-02-24 | 2026
40824 |  | CEF-SANTANA DE MURES | SANTANA DE MURES | MS | solar | 0.006 | 0.006 | 200 | 0.23 | CFP | N/A | DEER TS | 7030251204965 |  | 7030251204965 | 2026-01-23 | 2026
40825 |  | CEF-LIVEZENI | LIVEZENI | MS | solar | 0.0057 | 0.0057 | 560 | 0.4 | CFP | N/A | DEER TS | 7030251204966 |  | 7030251204966 | 2026-02-26 | 2026
40826 |  | CEF-PAULENI-CIUC | PAULENI-CIUC | HR | solar | 0.006 | 0.006 | 100 | 0.4 | CFP | N/A | DEER TS | 7050251202850 |  | 7050251202850 | 2026-01-28 | 2026
40827 |  | CEF-CORUNCA | CORUNCA | MS | solar | 0.006 | 0.006 | 100 | 0.23 | CFP | N/A | DEER TS | 7030251204967 |  | 7030251204967 | 2026-02-12 | 2026
40828 |  | CEF-BIERTAN | BIERTAN | SB | solar | 0.005 | 0.005 | 11.11 | 0.4 | CFP | N/A | DEER TS | 7020251204409 |  | 7020251204409 | 2026-01-21 | 2026
40829 |  | CEF-TARGU MURES | TARGU MURES | MS | solar | 0.0054 | 0.0054 | 200 | 0.23 | CFP | N/A | DEER TS | 7030251204968 |  | 7030251204968 | 2026-02-12 | 2026
40830 |  | CEF-AGNITA | AGNITA | SB | solar | 0.008 | 0.008 | 200 | 0.4 | CFP | N/A | DEER TS | 7020251204410 |  | 7020251204410 | 2026-01-22 | 2026
40831 |  | CEF-RECEA | RECEA | BV | solar | 0.006 | 0.006 | 314 | 0.4 | CFP | N/A | DEER TS | 7010260100001 |  | 7010260100001 | 2026-01-26 | 2026
40832 |  | CEF-OCNA SIBIULUI | OCNA SIBIULUI | SB | solar | 0.006 | 0.006 | 100 | 0.4 | CFP | N/A | DEER TS | 7020260100002 |  | 7020260100002 | 2026-01-21 | 2026
40833 |  | CEF-OCNA SIBIULUI | OCNA SIBIULUI | SB | solar | 0.006 | 0.006 | 100 | 0.4 | CFP | N/A | DEER TS | 7020260100003 |  | 7020260100003 | 2026-01-21 | 2026
40834 |  | CEF-CODLEA | CODLEA | BV | solar | 0.14 | 0.14 | 0 | 0 | CFP | N/A | DEER TS | 7010260100004 |  | 7010260100004 | 2026-01-21 | 2026
40835 |  | CEF-SFANTUL GHEORGHE | SFANTUL GHEORGHE | CV | solar | 0.0058 | 0.0058 | 0 | 0 | CFP | N/A | DEER TS | 7060260100001 |  | 7060260100001 | 2026-01-18 | 2026
40836 |  | CEF-REGHIN | REGHIN | MS | solar | 0.0054 | 0.0054 | 50 | 0.4 | CFP | N/A | DEER TS | 7030250800640 |  | 7030250800640 | 2026-01-09 | 2026
40837 |  | CEF-ALMA | ALMA | SB | solar | 0.01 | 0.01 | 150 | 0.4 | CFP | N/A | DEER TS | 7020260100006 |  | 7020260100006 | 2026-02-25 | 2026
40838 |  | CEF-TARLUNGENI | TARLUNGENI | BV | solar | 0.006 | 0.006 | 30 | 0.4 | CFP | N/A | DEER TS | 7010260100016 |  | 7010260100016 | 2026-02-06 | 2026
40839 |  | CEF-TARLUNGENI | TARLUNGENI | BV | solar | 0.006 | 0.006 | 30 | 0.4 | CFP | N/A | DEER TS | 7010260100017 |  | 7010260100017 | 2026-02-06 | 2026
40840 |  | CEF-TARLUNGENI | TARLUNGENI | BV | solar | 0.006 | 0.006 | 30 | 0.4 | CFP | N/A | DEER TS | 7010260100018 |  | 7010260100018 | 2026-02-05 | 2026
40841 |  | CEF-TARLUNGENI | TARLUNGENI | BV | solar | 0.006 | 0.006 | 30 | 0.4 | CFP | N/A | DEER TS | 7010260100019 |  | 7010260100019 | 2026-02-04 | 2026
40842 |  | CEF-TARLUNGENI | TARLUNGENI | BV | solar | 0.006 | 0.006 | 30 | 0.4 | CFP | N/A | DEER TS | 7010260100020 |  | 7010260100020 | 2026-02-02 | 2026
40843 |  | CEF-TARLUNGENI | TARLUNGENI | BV | solar | 0.006 | 0.006 | 30 | 0.4 | CFP | N/A | DEER TS | 7010260100021 |  | 7010260100021 | 2026-02-04 | 2026
40844 |  | CEF-BATANII MICI | BATANII MICI | CV | solar | 0.00522 | 0.00522 | 0 | 0 | CFP | N/A | DEER TS | 7060260100003 |  | 7060260100003 | 2026-02-12 | 2026
40845 |  | CEF-SANGEORGIU DE MURES | SANGEORGIU DE MURES | MS | solar | 0.0054 | 0.0054 | 280 | 0.23 | CFP | N/A | DEER TS | 7030260100007 |  | 7030260100007 | 2026-02-20 | 2026
40846 |  | CEF-BOIAN | BOIAN | SB | solar | 0.006 | 0.006 | 100 | 0.4 | CFP | N/A | DEER TS | 7020260100007 |  | 7020260100007 | 2026-02-24 | 2026
40847 |  | CEF-VISTEA | VISTEA | BV | solar | 0.003 | 0.003 | 11.11 | 0.4 | CFP | N/A | DEER TS | 7010260100024 |  | 7010260100024 | 2026-01-29 | 2026
40848 |  | CEF-SFANTUL GHEORGHE | SFANTUL GHEORGHE | CV | solar | 0.00522 | 0.00522 | 0 | 0 | CFP | N/A | DEER TS | 7060260100004 |  | 7060260100004 | 2026-01-18 | 2026
40849 |  | CEF-TURNU ROSU | TURNU ROSU | SB | solar | 0.006 | 0.006 | 314 | 0.4 | CFP | N/A | DEER TS | 7020260100009 |  | 7020260100009 | 2026-01-20 | 2026
40850 |  | CEF-DRAGUS | DRAGUS | BV | solar | 0.005 | 0.005 | 100 | 0.4 | CFP | N/A | DEER TS | 7010260100027 |  | 7010260100027 | 2026-01-26 | 2026
40851 |  | CEF-SITA BUZAULUI | SITA BUZAULUI | CV | solar | 0.004095 | 0.004095 | 0 | 0 | CFP | N/A | DEER TS | 7060260100008 |  | 7060260100008 | 2026-02-06 | 2026
40852 |  | CEF-SITA BUZAULUI | SITA BUZAULUI | CV | solar | 0.004095 | 0.004095 | 0 | 0 | CFP | N/A | DEER TS | 7060260100009 |  | 7060260100009 | 2026-02-19 | 2026
40853 |  | CEF-SITA BUZAULUI | SITA BUZAULUI | CV | solar | 0.004095 | 0.004095 | 0 | 0 | CFP | N/A | DEER TS | 7060260100010 |  | 7060260100010 | 2026-01-29 | 2026
40854 |  | CEF-SITA BUZAULUI | SITA BUZAULUI | CV | solar | 0.004095 | 0.004095 | 0 | 0 | CFP | N/A | DEER TS | 7060260100011 |  | 7060260100011 | 2026-02-06 | 2026
40855 |  | CEF-SITA BUZAULUI | SITA BUZAULUI | CV | solar | 0.004095 | 0.004095 | 0 | 0 | CFP | N/A | DEER TS | 7060260100012 |  | 7060260100012 | 2026-02-06 | 2026
40856 |  | CEF-SITA BUZAULUI | SITA BUZAULUI | CV | solar | 0.004095 | 0.004095 | 0 | 0 | CFP | N/A | DEER TS | 7060260100013 |  | 7060260100013 | 2026-01-29 | 2026
40857 |  | CEF-SITA BUZAULUI | SITA BUZAULUI | CV | solar | 0.004095 | 0.004095 | 0 | 0 | CFP | N/A | DEER TS | 7060260100014 |  | 7060260100014 | 2026-01-28 | 2026
40858 |  | CEF-SITA BUZAULUI | SITA BUZAULUI | CV | solar | 0.004095 | 0.004095 | 0 | 0 | CFP | N/A | DEER TS | 7060260100015 |  | 7060260100015 | 2026-01-29 | 2026
40859 |  | CEF-FAGARAS | FAGARAS | BV | solar | 0.005 | 0.005 | 100 | 0.4 | CFP | N/A | DEER TS | 7010260100030 |  | 7010260100030 | 2026-01-26 | 2026
40860 |  | CEF-SITA BUZAULUI | SITA BUZAULUI | CV | solar | 0.004095 | 0.004095 | 0 | 0 | CFP | N/A | DEER TS | 7060260100016 |  | 7060260100016 | 2026-02-06 | 2026
40861 |  | CEF-SITA BUZAULUI | SITA BUZAULUI | CV | solar | 0.004095 | 0.004095 | 0 | 0 | CFP | N/A | DEER TS | 7060260100017 |  | 7060260100017 | 2026-02-06 | 2026
40862 |  | CEF-SITA BUZAULUI | SITA BUZAULUI | CV | solar | 0.004095 | 0.004095 | 0 | 0 | CFP | N/A | DEER TS | 7060260100018 |  | 7060260100018 | 2026-01-28 | 2026
40863 |  | CEF-SIBIU | SIBIU | SB | solar | 0.006 | 0.006 | 50 | 0.4 | CFP | N/A | DEER TS | 7020260100014 |  | 7020260100014 | 2026-02-25 | 2026
40864 |  | CEF-SITA BUZAULUI | SITA BUZAULUI | CV | solar | 0.004095 | 0.004095 | 0 | 0 | CFP | N/A | DEER TS | 7060260100020 |  | 7060260100020 | 2026-01-28 | 2026
40865 |  | CEF-CENADE | CENADE | AB | solar | 0.012 | 0.012 | 200 | 0.4 | CFP | N/A | DEER TS | 7040260100113 |  | 7040260100113 | 2026-01-12 | 2026
40866 |  | CEF-SITA BUZAULUI | SITA BUZAULUI | CV | solar | 0.004095 | 0.004095 | 0 | 0 | CFP | N/A | DEER TS | 7060260100023 |  | 7060260100023 | 2026-01-31 | 2026
40867 |  | CEF-SITA BUZAULUI | SITA BUZAULUI | CV | solar | 0.004095 | 0.004095 | 0 | 0 | CFP | N/A | DEER TS | 7060260100025 |  | 7060260100025 | 2026-01-29 | 2026
40868 |  | CEF-SITA BUZAULUI | SITA BUZAULUI | CV | solar | 0.004095 | 0.004095 | 0 | 0 | CFP | N/A | DEER TS | 7060260100028 |  | 7060260100028 | 2026-01-31 | 2026
40869 |  | CEF-SITA BUZAULUI | SITA BUZAULUI | CV | solar | 0.004095 | 0.004095 | 0 | 0 | CFP | N/A | DEER TS | 7060260100030 |  | 7060260100030 | 2026-01-31 | 2026
40870 |  | CEF-SFANTUL GHEORGHE | SFANTUL GHEORGHE | CV | solar | 0.01 | 0.01 | 0 | 0 | CFP | N/A | DEER TS | 7060260100031 |  | 7060260100031 | 2026-01-28 | 2026
40871 |  | CEF-SANCRAIU DE MURES | SANCRAIU DE MURES | MS | solar | 0.0054 | 0.0054 | 50 | 0.4 | CFP | N/A | DEER TS | 7030260100069 |  | 7030260100069 | 2026-02-26 | 2026
40872 |  | CEF-ILIENI | ILIENI | CV | solar | 0.006 | 0.006 | 0 | 0 | CFP | N/A | DEER TS | 7060260100032 |  | 7060260100032 | 2026-01-28 | 2026
40873 |  | CEF-GHELINTA | GHELINTA | CV | solar | 0.008 | 0.008 | 0 | 0 | CFP | N/A | DEER TS | 7060260100033 |  | 7060260100033 | 2026-01-18 | 2026
40874 |  | CEF-SANPETRU | SANPETRU | BV | solar | 0.005 | 0.005 | 100 | 0.4 | CFP | N/A | DEER TS | 7010260100040 |  | 7010260100040 | 2026-02-12 | 2026
40875 |  | CEF-VALEA MARE | VALEA MARE | CV | solar | 0.00546 | 0.00546 | 0 | 0 | CFP | N/A | DEER TS | 7060260100034 |  | 7060260100034 | 2026-01-29 | 2026
40876 |  | CEF-MICFALAU | MICFALAU | CV | solar | 0.005 | 0.005 | 0 | 0 | CFP | N/A | DEER TS | 7060260100035 |  | 7060260100035 | 2026-01-28 | 2026
40877 |  | CEF-SITA BUZAULUI | SITA BUZAULUI | CV | solar | 0.004095 | 0.004095 | 0 | 0 | CFP | N/A | DEER TS | 7060260100037 |  | 7060260100037 | 2026-01-29 | 2026
40878 |  | CEF-SIGHISOARA | SIGHISOARA | MS | solar | 0.004 | 0.004 | 100 | 0.23 | CFP | N/A | DEER TS | 7030260100085 |  | 7030260100085 | 2026-01-15 | 2026
40879 |  | CEF-CRISTURU SECUIESC | CRISTURU SECUIESC | HR | solar | 0.006 | 0.006 | 300 | 0.23 | CFP | N/A | DEER TS | 7050260100034 |  | 7050260100034 | 2026-01-23 | 2026
40880 |  | CEF-SITA BUZAULUI | SITA BUZAULUI | CV | solar | 0.004095 | 0.004095 | 0 | 0 | CFP | N/A | DEER TS | 7060260100038 |  | 7060260100038 | 2026-02-19 | 2026
40881 |  | CEF-VISTEA | VISTEA | BV | solar | 0.006 | 0.006 | 280 | 0.4 | CFP | N/A | DEER TS | 7010260100047 |  | 7010260100047 | 2026-01-21 | 2026
40882 |  | CEF-SITA BUZAULUI | SITA BUZAULUI | CV | solar | 0.004095 | 0.004095 | 0 | 0 | CFP | N/A | DEER TS | 7060260100039 |  | 7060260100039 | 2026-01-29 | 2026
40883 |  | CEF-BRASOV | BRASOV | BV | solar | 0.00505 | 0.00505 | 200 | 0.4 | CFP | N/A | DEER TS | 7010260100049 |  | 7010260100049 | 2026-02-11 | 2026
40884 |  | CEF-CODLEA | CODLEA | BV | solar | 0.00783 | 0.00783 | 100 | 0.4 | CFP | N/A | DEER TS | 7010260100050 |  | 7010260100050 | 2026-01-23 | 2026
40885 |  | CEF-SITA BUZAULUI | SITA BUZAULUI | CV | solar | 0.004095 | 0.004095 | 0 | 0 | CFP | N/A | DEER TS | 7060260100041 |  | 7060260100041 | 2026-02-06 | 2026
40886 |  | CEF-SITA BUZAULUI | SITA BUZAULUI | CV | solar | 0.004095 | 0.004095 | 0 | 0 | CFP | N/A | DEER TS | 7060260100042 |  | 7060260100042 | 2026-02-06 | 2026
40887 |  | CEF-SITA BUZAULUI | SITA BUZAULUI | CV | solar | 0.004095 | 0.004095 | 0 | 0 | CFP | N/A | DEER TS | 7060260100043 |  | 7060260100043 | 2026-02-06 | 2026
40888 |  | CEF-SITA BUZAULUI | SITA BUZAULUI | CV | solar | 0.004095 | 0.004095 | 0 | 0 | CFP | N/A | DEER TS | 7060260100044 |  | 7060260100044 | 2026-01-29 | 2026
40889 |  | CEF-LIVEZENI | LIVEZENI | MS | solar | 0.006 | 0.006 | 300 | 0.4 | CFP | N/A | DEER TS | 7030260100136 |  | 7030260100136 | 2026-01-29 | 2026
40890 |  | CEF-HARMAN | HARMAN | BV | solar | 0.006 | 0.006 | 200 | 0.4 | CFP | N/A | DEER TS | 7010260100053 |  | 7010260100053 | 2026-01-15 | 2026
40891 |  | CEF-SERCAIA | SERCAIA | BV | solar | 0.006 | 0.006 | 300 | 0.4 | CFP | N/A | DEER TS | 7010260100054 |  | 7010260100054 | 2026-02-02 | 2026
40892 |  | CEF-AVRIG | AVRIG | SB | solar | 0.00552 | 0.00552 | 200 | 0.4 | CFP | N/A | DEER TS | 7020260100024 |  | 7020260100024 | 2026-02-27 | 2026
40893 |  | CEF-LUDUS | LUDUS | MS | solar | 0.005 | 0.005 | 50 | 0.4 | CFP | N/A | DEER TS | 7030260100138 |  | 7030260100138 | 2026-02-04 | 2026
40894 |  | CEF-MIHALT | MIHALT | AB | solar | 0.006 | 0.006 | 100 | 0.23 | CFP | N/A | DEER TS | 7040260100229 |  | 7040260100229 | 2026-01-21 | 2026
40895 |  | CEF-ORLAT | ORLAT | SB | solar | 0.006 | 0.006 | 314 | 0.4 | CFP | N/A | DEER TS | 7020260100026 |  | 7020260100026 | 2026-02-27 | 2026
40896 |  | CEF-BISTRA | BISTRA | AB | solar | 0.003 | 0.003 | 200 | 0.23 | CFP | N/A | DEER TS | 7040260100232 |  | 7040260100232 | 2026-01-14 | 2026
40897 |  | CEF-TARLUNGENI | TARLUNGENI | BV | solar | 0.005 | 0.005 | 50 | 0.4 | CFP | N/A | DEER TS | 7010260100059 |  | 7010260100059 | 2026-02-23 | 2026
40898 |  | CEF-TARLUNGENI | TARLUNGENI | BV | solar | 0.006 | 0.006 | 50 | 0.4 | CFP | N/A | DEER TS | 7010260100060 |  | 7010260100060 | 2026-02-12 | 2026
40899 |  | CEF-TARLUNGENI | TARLUNGENI | BV | solar | 0.005 | 0.005 | 50 | 0.4 | CFP | N/A | DEER TS | 7010260100061 |  | 7010260100061 | 2026-01-27 | 2026
40900 |  | CEF-APOLD | APOLD | MS | solar | 0.008 | 0.008 | 560 | 0.4 | CFP | N/A | DEER TS | 7030260100155 |  | 7030260100155 | 2026-01-14 | 2026
40901 |  | CEF-SANPETRU | SANPETRU | BV | solar | 0.009 | 0.009 | 280 | 0.4 | CFP | N/A | DEER TS | 7010260100063 |  | 7010260100063 | 2026-01-12 | 2026
40902 |  | CEF-TARLUNGENI | TARLUNGENI | BV | solar | 0.005 | 0.005 | 50 | 0.4 | CFP | N/A | DEER TS | 7010260100065 |  | 7010260100065 | 2026-01-23 | 2026
40903 |  | CEF-SANPETRU | SANPETRU | BV | solar | 0.01 | 0.01 | 0 | 0 | CFP | N/A | DEER TS | 7010260100066 |  | 7010260100066 | 2026-01-22 | 2026
40904 |  | CEF-GHELINTA | GHELINTA | CV | solar | 0.006 | 0.006 | 0 | 0 | CFP | N/A | DEER TS | 7060260100046 |  | 7060260100046 | 2026-01-30 | 2026
40905 |  | CEF-GHELINTA | GHELINTA | CV | solar | 0.006 | 0.006 | 0 | 0 | CFP | N/A | DEER TS | 7060260100047 |  | 7060260100047 | 2026-01-30 | 2026
40906 |  | CEF-SFANTUL GHEORGHE | SFANTUL GHEORGHE | CV | solar | 0.006 | 0.006 | 0 | 0 | CFP | N/A | DEER TS | 7060260100049 |  | 7060260100049 | 2026-01-28 | 2026
40907 |  | CEF-SITA BUZAULUI | SITA BUZAULUI | CV | solar | 0.004095 | 0.004095 | 0 | 0 | CFP | N/A | DEER TS | 7060260100050 |  | 7060260100050 | 2026-02-19 | 2026
40908 |  | CEF-VALEA MARE | VALEA MARE | CV | solar | 0.006 | 0.006 | 0 | 0 | CFP | N/A | DEER TS | 7060260100052 |  | 7060260100052 | 2026-01-12 | 2026
40909 |  | CEF-SITA BUZAULUI | SITA BUZAULUI | CV | solar | 0.004095 | 0.004095 | 0 | 0 | CFP | N/A | DEER TS | 7060260100053 |  | 7060260100053 | 2026-02-19 | 2026
40910 |  | CEF-LIVEZENI | LIVEZENI | MS | solar | 0.006 | 0.006 | 560 | 0.23 | CFP | N/A | DEER TS | 7030260100199 |  | 7030260100199 | 2026-01-30 | 2026
40911 |  | CEF-SFANTUL GHEORGHE | SFANTUL GHEORGHE | CV | solar | 0.03 | 0.03 | 0 | 0 | CFP | N/A | DEER TS | 7060260100063 |  | 7060260100063 | 2026-02-12 | 2026
40912 |  | CEF-CAMPENI | CAMPENI | AB | solar | 0.00735 | 0.00735 | 280 | 0.4 | CFP | N/A | DEER TS | 7040260100290 |  | 7040260100290 | 2026-01-15 | 2026
40913 |  | CEF-GHIMBAV | GHIMBAV | BV | solar | 0.00495 | 0.00495 | 100 | 0.4 | CFP | N/A | DEER TS | 7010260100145 |  | 7010260100145 | 2026-02-12 | 2026
40914 |  | CEF-CISNADIE | CISNADIE | SB | solar | 0.006 | 0.006 | 314 | 0.4 | CFP | N/A | DEER TS | 7020260100045 |  | 7020260100045 | 2026-02-17 | 2026
40915 |  | CEF-ILIMBAV | ILIMBAV | SB | solar | 0.006 | 0.006 | 314 | 0.4 | CFP | N/A | DEER TS | 7020260100046 |  | 7020260100046 | 2026-01-14 | 2026
40916 |  | CEF-HAGHIG | HAGHIG | CV | solar | 0.00801 | 0.00801 | 0 | 0 | CFP | N/A | DEER TS | 7060260100064 |  | 7060260100064 | 2026-02-01 | 2026
40917 |  | CEF-BISTRA | BISTRA | AB | solar | 0.003 | 0.003 | 200 | 0.4 | CFP | N/A | DEER TS | 7040260100296 |  | 7040260100296 | 2026-01-14 | 2026
40918 |  | CEF-TAURENI | TAURENI | MS | solar | 0.003 | 0.003 | 100 | 0.4 | CFP | N/A | DEER TS | 7030260100258 |  | 7030260100258 | 2026-01-19 | 2026
40919 |  | CEF-BAND | BAND | MS | solar | 0.004 | 0.004 | 0 | 0 | CFP | N/A | DEER TS | 7030260100262 |  | 7030260100262 | 2026-02-18 | 2026
40920 |  | CEF-BICHIS | BICHIS | MS | solar | 0.004 | 0.004 | 0 | 0 | CFP | N/A | DEER TS | 7030260100266 |  | 7030260100266 | 2026-02-12 | 2026
40921 |  | CEF-BREAZA | BREAZA | MS | solar | 0.004 | 0.004 | 0 | 0 | CFP | N/A | DEER TS | 7030260100267 |  | 7030260100267 | 2026-02-12 | 2026
40922 |  | CEF-UNGHENI | UNGHENI | MS | solar | 0.0054 | 0.0054 | 100 | 0.4 | CFP | N/A | DEER TS | 7030260100275 |  | 7030260100275 | 2026-01-29 | 2026
40923 |  | CEF-ODORHEIU SECUIESC | ODORHEIU SECUIESC | HR | solar | 0.006 | 0.006 | 195.31 | 0.4 | CFP | N/A | DEER TS | 7050260100062 |  | 7050260100062 | 2026-02-12 | 2026
40924 |  | CEF-SALCIUA | SALCIUA | AB | solar | 0.01584 | 0.01584 | 280 | 0.4 | CFP | N/A | DEER TS | 7040260100320 |  | 7040260100320 | 2026-02-09 | 2026
40925 |  | CEF-SFANTUL GHEORGHE | SFANTUL GHEORGHE | CV | solar | 0.006 | 0.006 | 0 | 0 | CFP | N/A | DEER TS | 7060260100068 |  | 7060260100068 | 2026-02-01 | 2026
40926 |  | CEF-PAPIU ILARIAN | PAPIU ILARIAN | MS | solar | 0.004 | 0.004 | 0 | 0 | CFP | N/A | DEER TS | 7030260100286 |  | 7030260100286 | 2026-02-24 | 2026
40927 |  | CEF-GHIDFALAU | GHIDFALAU | CV | solar | 0.0054 | 0.0054 | 0 | 0 | CFP | N/A | DEER TS | 7060260100069 |  | 7060260100069 | 2026-02-01 | 2026
40928 |  | CEF-BAND | BAND | MS | solar | 0.004 | 0.004 | 0 | 0 | CFP | N/A | DEER TS | 7030260100308 |  | 7030260100308 | 2026-02-13 | 2026
40929 |  | CEF-COVASNA | COVASNA | CV | solar | 0.01 | 0.01 | 0 | 0 | CFP | N/A | DEER TS | 7060260100072 |  | 7060260100072 | 2026-02-01 | 2026
40930 |  | CEF-BAND | BAND | MS | solar | 0.005 | 0.005 | 0 | 0 | CFP | N/A | DEER TS | 7030260100309 |  | 7030260100309 | 2026-02-13 | 2026
40931 |  | CEF-POIAN | POIAN | CV | solar | 0.006 | 0.006 | 0 | 0 | CFP | N/A | DEER TS | 7060260100074 |  | 7060260100074 | 2026-02-01 | 2026
40932 |  | CEF-ZAGON | ZAGON | CV | solar | 0.01 | 0.01 | 0 | 0 | CFP | N/A | DEER TS | 7060260100076 |  | 7060260100076 | 2026-01-31 | 2026
40933 |  | CEF-BATANII MICI | BATANII MICI | CV | solar | 0.01 | 0.01 | 0 | 0 | CFP | N/A | DEER TS | 7060260100077 |  | 7060260100077 | 2026-01-31 | 2026
40934 |  | CEF-ALBA IULIA | ALBA IULIA | AB | solar | 0.015 | 0.015 | 280 | 0.4 | CFP | N/A | DEER TS | 7040260100347 |  | 7040260100347 | 2026-02-05 | 2026
40935 |  | CEF-BARAOLT | BARAOLT | CV | solar | 0.005 | 0.005 | 0 | 0 | CFP | N/A | DEER TS | 7060260100079 |  | 7060260100079 | 2026-02-01 | 2026
40936 |  | CEF-SURA MICA | SURA MICA | SB | solar | 0.00979 | 0.00979 | 280 | 0.4 | CFP | N/A | DEER TS | 7020260100057 |  | 7020260100057 | 2026-02-16 | 2026
40937 |  | CEF-TARGU SECUIESC | TARGU SECUIESC | CV | solar | 0.003 | 0.003 | 0 | 0 | CFP | N/A | DEER TS | 7060260100081 |  | 7060260100081 | 2026-01-31 | 2026
40938 |  | CEF-ILIENI | ILIENI | CV | solar | 0.00552 | 0.00552 | 0 | 0 | CFP | N/A | DEER TS | 7060260100080 |  | 7060260100080 | 2026-02-01 | 2026
40939 |  | CEF-MICASASA | MICASASA | SB | solar | 0.005 | 0.005 | 314 | 0.4 | CFP | N/A | DEER TS | 7020260100061 |  | 7020260100061 | 2026-02-25 | 2026
40940 |  | CEF-BEICA DE JOS | BEICA DE JOS | MS | solar | 0.004 | 0.004 | 0 | 0 | CFP | N/A | DEER TS | 7030250800667 |  | 7030250800667 | 2026-01-26 | 2026
40941 |  | CEF-OJDULA | OJDULA | CV | solar | 0.01 | 0.01 | 0 | 0 | CFP | N/A | DEER TS | 7060260100082 |  | 7060260100082 | 2026-01-31 | 2026
40942 |  | CEF-RICIU | RICIU | MS | solar | 0.006 | 0.006 | 280 | 0.23 | CFP | N/A | DEER TS | 7030260100340 |  | 7030260100340 | 2026-01-13 | 2026
40943 |  | CEF-MICASASA | MICASASA | SB | solar | 0.01 | 0.01 | 314 | 0.4 | CFP | N/A | DEER TS | 7020260100065 |  | 7020260100065 | 2026-02-17 | 2026
40944 |  | CEF-FAGARAS | FAGARAS | BV | solar | 0.006 | 0.006 | 280 | 0.4 | CFP | N/A | DEER TS | 7010260100170 |  | 7010260100170 | 2026-02-09 | 2026
40945 |  | CEF-HARMAN | HARMAN | BV | solar | 0.006 | 0.006 | 30.02 | 0.4 | CFP | N/A | DEER TS | 7010260100176 |  | 7010260100176 | 2026-02-04 | 2026
40946 |  | CEF-LUDUS | LUDUS | MS | solar | 0.005 | 0.005 | 200 | 0.23 | CFP | N/A | DEER TS | 7030260100341 |  | 7030260100341 | 2026-02-12 | 2026
40947 |  | CEF-SIBIU | SIBIU | SB | solar | 0.006 | 0.006 | 314 | 0.4 | CFP | N/A | DEER TS | 7020260100069 |  | 7020260100069 | 2026-02-26 | 2026
40948 |  | CEF-RASINARI | RASINARI | SB | solar | 0.00464 | 0.00464 | 20 | 0.4 | CFP | N/A | DEER TS | 7020260100074 |  | 7020260100074 | 2026-02-26 | 2026
40949 |  | CEF-ZARNESTI | ZARNESTI | BV | solar | 0.00806 | 0.00806 | 100 | 0.4 | CFP | N/A | DEER TS | 7010260100188 |  | 7010260100188 | 2026-01-29 | 2026
40950 |  | CEF-SACELE | SACELE | BV | solar | 0.01 | 0.01 | 100 | 0.4 | CFP | N/A | DEER TS | 7010260100199 |  | 7010260100199 | 2026-02-02 | 2026
40951 |  | CEF-SIBIU | SIBIU | SB | solar | 0.01 | 0.01 | 200 | 0.4 | CFP | N/A | DEER TS | 7020260100083 |  | 7020260100083 | 2026-01-14 | 2026
40952 |  | CEF-SELIMBAR | SELIMBAR | SB | solar | 0.016 | 0.016 | 200 | 0.4 | CFP | N/A | DEER TS | 7020260100084 |  | 7020260100084 | 2026-01-14 | 2026
40953 |  | CEF-COVASNA | COVASNA | CV | solar | 0.005 | 0.005 | 0 | 0 | CFP | N/A | DEER TS | 7060260100088 |  | 7060260100088 | 2026-02-07 | 2026
40954 |  | CEF-BRASOV | BRASOV | BV | solar | 0.006 | 0.006 | 9 | 0.4 | CFP | N/A | DEER TS | 7010260100211 |  | 7010260100211 | 2026-01-29 | 2026
40955 |  | CEF-SELIMBAR | SELIMBAR | SB | solar | 0.008 | 0.008 | 300 | 0.4 | CFP | N/A | DEER TS | 7020260100093 |  | 7020260100093 | 2026-02-03 | 2026
40956 |  | CEF-ACATARI | ACATARI | MS | solar | 0.0054 | 0.0054 | 100 | 0.23 | CFP | N/A | DEER TS | 7030260100415 |  | 7030260100415 | 2026-02-20 | 2026
40957 |  | CEF-TARGU SECUIESC | TARGU SECUIESC | CV | solar | 0.005 | 0.005 | 0 | 0 | CFP | N/A | DEER TS | 7060260100089 |  | 7060260100089 | 2026-02-07 | 2026
40958 |  | CEF-ALBA IULIA | ALBA IULIA | AB | solar | 0.012 | 0.012 | 195.31 | 0.4 | CFP | N/A | DEER TS | 7040260100396 |  | 7040260100396 | 2026-01-15 | 2026
40959 |  | CEF-TOHANU NOU | TOHANU NOU | BV | solar | 0.005 | 0.005 | 200 | 0.4 | CFP | N/A | DEER TS | 7010260100224 |  | 7010260100224 | 2026-02-09 | 2026
40960 |  | CEF-ALBA IULIA | ALBA IULIA | AB | solar | 0.01 | 0.01 | 30 | 0.4 | CFP | N/A | DEER TS | 7040260100413 |  | 7040260100413 | 2026-01-15 | 2026
40961 |  | CEF-AIUD | AIUD | AB | solar | 0.005 | 0.005 | 100 | 0.23 | CFP | N/A | DEER TS | 7040260100414 |  | 7040260100414 | 2026-02-12 | 2026
40962 |  | CEF-IERNUT | IERNUT | MS | solar | 0.01 | 0.01 | 50 | 0.4 | CFP | N/A | DEER TS | 7030260100422 |  | 7030260100422 | 2026-01-26 | 2026
40963 |  | CEF-BAND | BAND | MS | solar | 0.004 | 0.004 | 0 | 0 | CFP | N/A | DEER TS | 7030260100424 |  | 7030260100424 | 2026-02-05 | 2026
40964 |  | CEF-VALEA CRISULUI | VALEA CRISULUI | CV | solar | 0.0046 | 0.0046 | 0 | 0 | CFP | N/A | DEER TS | 7060260100090 |  | 7060260100090 | 2026-02-07 | 2026
40965 |  | CEF-IGHIU | IGHIU | AB | solar | 0.015 | 0.015 | 600 | 0.4 | CFP | N/A | DEER TS | 7040260100422 |  | 7040260100422 | 2026-01-22 | 2026
40966 |  | CEF-FRUMOASA | FRUMOASA | HR | solar | 0.01 | 0.01 | 48.83 | 0.4 | CFP | N/A | DEER TS | 7050260100102 |  | 7050260100102 | 2026-01-26 | 2026
40967 |  | CEF-SACELE | SACELE | BV | solar | 0.008 | 0.008 | 314 | 0.4 | CFP | N/A | DEER TS | 7010260100278 |  | 7010260100278 | 2026-02-05 | 2026
40968 |  | CEF-AIUD | AIUD | AB | solar | 0.006 | 0.006 | 0 | 0 | CFP | N/A | DEER TS | 7040260100451 |  | 7040260100451 | 2026-01-19 | 2026
40969 |  | CEF-SFANTUL GHEORGHE | SFANTUL GHEORGHE | CV | solar | 0.02 | 0.02 | 0 | 0 | CFP | N/A | DEER TS | 7060260100096 |  | 7060260100096 | 2026-01-16 | 2025
40970 |  | CEF-PORUMBACUL DE SUS | PORUMBACUL DE SUS | SB | solar | 0.02499 | 0.02499 | 0 | 0 | CFP | N/A | DEER TS | 7020260100128 |  | 7020260100128 | 2026-02-27 | 2026
40971 |  | CEF-DOBARLAU | DOBARLAU | CV | solar | 0.003 | 0.003 | 0 | 0 | CFP | N/A | DEER TS | 7060260100101 |  | 7060260100101 | 2026-02-24 | 2026
40972 |  | CEF-SANPETRU | SANPETRU | BV | solar | 0.003 | 0.003 | 50 | 0.4 | CFP | N/A | DEER TS | 7010260100292 |  | 7010260100292 | 2026-02-02 | 2026
40973 |  | CEF-SFANTUL GHEORGHE | SFANTUL GHEORGHE | CV | solar | 0.00496 | 0.00496 | 0 | 0 | CFP | N/A | DEER TS | 7060260100102 |  | 7060260100102 | 2026-02-07 | 2026
40974 |  | CEF-HARMAN | HARMAN | BV | solar | 0.004 | 0.004 | 100 | 0.4 | CFP | N/A | DEER TS | 7010260100293 |  | 7010260100293 | 2026-01-26 | 2026
40975 |  | CEF-ZAGON | ZAGON | CV | solar | 0.01 | 0.01 | 0 | 0 | CFP | N/A | DEER TS | 7060260100105 |  | 7060260100105 | 2026-01-30 | 2026
40976 |  | CEF-SITA BUZAULUI | SITA BUZAULUI | CV | solar | 0.00318 | 0.00318 | 0 | 0 | CFP | N/A | DEER TS | 7060260100106 |  | 7060260100106 | 2026-01-15 | 2026
40977 |  | CEF-ZARNESTI | ZARNESTI | BV | solar | 0.006 | 0.006 | 300 | 0.4 | CFP | N/A | DEER TS | 7010260100307 |  | 7010260100307 | 2026-01-15 | 2026
40978 |  | CEF-ALBA IULIA | ALBA IULIA | AB | solar | 0.006 | 0.006 | 0 | 0 | CFP | N/A | DEER TS | 7040260100527 |  | 7040260100527 | 2026-02-02 | 2026
40979 |  | CEF-REGHIN | REGHIN | MS | solar | 0.03 | 0.03 | 0 | 0 | CFP | N/A | DEER TS | 7030260100454 |  | 7030260100454 | 2026-02-13 | 2026
40980 |  | CEF-BRASOV | BRASOV | BV | solar | 0.32 | 0.32 | 0 | 0 | CFP | N/A | DEER TS | 7010260100313 |  | 7010260100313 | 2026-02-03 | 2026
40981 |  | CEF-SANZIENI | SANZIENI | CV | solar | 0.006 | 0.006 | 0 | 0 | CFP | N/A | DEER TS | 7060260100109 |  | 7060260100109 | 2026-02-07 | 2026
40982 |  | CEF-GHELINTA | GHELINTA | CV | solar | 0.006 | 0.006 | 0 | 0 | CFP | N/A | DEER TS | 7060260100110 |  | 7060260100110 | 2026-02-07 | 2026
40983 |  | CEF-SACELE | SACELE | BV | solar | 0.005 | 0.005 | 100 | 0.4 | CFP | N/A | DEER TS | 7010260100326 |  | 7010260100326 | 2026-02-06 | 2026
40984 |  | CEF-BARAOLT | BARAOLT | CV | solar | 0.01 | 0.01 | 0 | 0 | CFP | N/A | DEER TS | 7060260100111 |  | 7060260100111 | 2026-02-12 | 2026
40985 |  | CEF-BAND | BAND | MS | solar | 0.004 | 0.004 | 0 | 0 | CFP | N/A | DEER TS | 7030260100480 |  | 7030260100480 | 2026-02-26 | 2026
40986 |  | CEF-ALMASU MARE | ALMASU MARE | AB | solar | 0.0101 | 0.0101 | 400 | 0.4 | CFP | N/A | DEER TS | 7040260100567 |  | 7040260100567 | 2026-01-16 | 2026
40987 |  | CEF-AVRIG | AVRIG | SB | solar | 0.005 | 0.005 | 200 | 0.4 | CFP | N/A | DEER TS | 7020260100160 |  | 7020260100160 | 2026-02-27 | 2026
40988 |  | CEF-VALCELE | VALCELE | CV | solar | 0.005 | 0.005 | 0 | 0 | CFP | N/A | DEER TS | 7060260100117 |  | 7060260100117 | 2026-01-30 | 2026
40989 |  | CEF-SANCRAIU DE MURES | SANCRAIU DE MURES | MS | solar | 0.005 | 0.005 | 0 | 0 | CFP | N/A | DEER TS | 7030250800011 |  | 7030250800011 | 2026-02-17 | 2026
40990 |  | CEF-BATOS | BATOS | MS | solar | 0.006 | 0.006 | 300 | 0.4 | CFP | N/A | DEER TS | 7030260100489 |  | 7030260100489 | 2026-02-02 | 2026
40991 |  | CEF-ALMASU MARE | ALMASU MARE | AB | solar | 0.006 | 0.006 | 50 | 0.4 | CFP | N/A | DEER TS | 7040260100578 |  | 7040260100578 | 2026-01-27 | 2026
40992 |  | CEF-BOD | BOD | BV | solar | 0.012 | 0.012 | 200 | 0.4 | CFP | N/A | DEER TS | 7010260100344 |  | 7010260100344 | 2026-02-02 | 2025
40993 |  | CEF-CHICHIS | CHICHIS | CV | solar | 0.006 | 0.006 | 0 | 0 | CFP | N/A | DEER TS | 7060260100123 |  | 7060260100123 | 2026-01-30 | 2026
40994 |  | CEF-GHIMBAV | GHIMBAV | BV | solar | 0.01288 | 0.01288 | 0 | 0 | CFP | N/A | DEER TS | 7010260100352 |  | 7010260100352 | 2026-02-11 | 2026
40995 |  | CEF-PREJMER | PREJMER | BV | solar | 0.005 | 0.005 | 50 | 0.4 | CFP | N/A | DEER TS | 7010260100353 |  | 7010260100353 | 2026-02-24 | 2026
40996 |  | CEF-LUNGA | LUNGA | CV | solar | 0.006 | 0.006 | 0 | 0 | CFP | N/A | DEER TS | 7060260100124 |  | 7060260100124 | 2026-02-07 | 2026
40997 |  | CEF-POPLACA | POPLACA | SB | solar | 0.005 | 0.005 | 280 | 0.4 | CFP | N/A | DEER TS | 7020260100162 |  | 7020260100162 | 2026-01-19 | 2026
40998 |  | CEF-SARMASU | SARMASU | MS | solar | 0.005 | 0.005 | 0 | 0 | CFP | N/A | DEER TS | 7030260100500 |  | 7030260100500 | 2026-02-24 | 2026
40999 |  | CEF-AIUD | AIUD | AB | solar | 0.006 | 0.006 | 314 | 0.23 | CFP | N/A | DEER TS | 7040260100609 |  | 7040260100609 | 2026-01-21 | 2026
41000 |  | CEF-MIHALT | MIHALT | AB | solar | 0.006 | 0.006 | 100 | 0.23 | CFP | N/A | DEER TS | 7040260100625 |  | 7040260100625 | 2026-01-21 | 2026
41001 |  | CEF-SIBIU | SIBIU | SB | solar | 0.005 | 0.005 | 200 | 0.4 | CFP | N/A | DEER TS | 7020250800563 |  | 7020250800563 | 2026-01-28 | 2026
41002 |  | CEF-MICFALAU | MICFALAU | CV | solar | 0.006 | 0.006 | 0 | 0 | CFP | N/A | DEER TS | 7060260100128 |  | 7060260100128 | 2026-02-07 | 2026
41003 |  | CEF-GHIDFALAU | GHIDFALAU | CV | solar | 0.006 | 0.006 | 0 | 0 | CFP | N/A | DEER TS | 7060260100130 |  | 7060260100130 | 2026-02-07 | 2026
41004 |  | CEF-LOPADEA NOUA | LOPADEA NOUA | AB | solar | 0.005 | 0.005 | 300 | 0.23 | CFP | N/A | DEER TS | 7040260100650 |  | 7040260100650 | 2026-02-13 | 2026
41005 |  | CEF-AIUD | AIUD | AB | solar | 0.00495 | 0.00495 | 300 | 0.23 | CFP | N/A | DEER TS | 7040260100652 |  | 7040260100652 | 2026-01-22 | 2026
41006 |  | CEF-GHELINTA | GHELINTA | CV | solar | 0.00528 | 0.00528 | 0 | 0 | CFP | N/A | DEER TS | 7060260100139 |  | 7060260100139 | 2026-01-21 | 2026
41007 |  | CEF-CISNADIE | CISNADIE | SB | solar | 0.006 | 0.006 | 200 | 0.4 | CFP | N/A | DEER TS | 7020260100183 |  | 7020260100183 | 2026-02-25 | 2026
41008 |  | CEF-GHELINTA | GHELINTA | CV | solar | 0.006 | 0.006 | 0 | 0 | CFP | N/A | DEER TS | 7060260100142 |  | 7060260100142 | 2026-02-07 | 2026
41009 |  | CEF-SEICA MICA | SEICA MICA | SB | solar | 0.005 | 0.005 | 314 | 0.4 | CFP | N/A | DEER TS | 7020260100185 |  | 7020260100185 | 2026-02-27 | 2026
41010 |  | CEF-SEICA MICA | SEICA MICA | SB | solar | 0.005 | 0.005 | 314 | 0.4 | CFP | N/A | DEER TS | 7020260100189 |  | 7020260100189 | 2026-02-27 | 2026
41011 |  | CEF-GURA RAULUI | GURA RAULUI | SB | solar | 0.005555 | 0.005555 | 100 | 0.4 | CFP | N/A | DEER TS | 7020260100190 |  | 7020260100190 | 2026-02-04 | 2026
41012 |  | CEF-VAMA BUZAULUI | VAMA BUZAULUI | BV | solar | 0.008 | 0.008 | 0 | 0 | CFP | N/A | DEER TS | 7010260100396 |  | 7010260100396 | 2026-01-23 | 2026
41013 |  | CEF-MIERCUREA NIRAJULUI | MIERCUREA NIRAJULUI | MS | solar | 0.006 | 0.006 | 200 | 0.4 | CFP | N/A | DEER TS | 7030260100559 |  | 7030260100559 | 2026-02-12 | 2026
41014 |  | CEF-PANET | PANET | MS | solar | 0.006 | 0.006 | 314 | 0.4 | CFP | N/A | DEER TS | 7030260100564 |  | 7030260100564 | 2026-01-20 | 2026
41015 |  | CEF-HARSENI | HARSENI | BV | solar | 0.0054 | 0.0054 | 100 | 0.4 | CFP | N/A | DEER TS | 7010260100404 |  | 7010260100404 | 2026-02-11 | 2026
41016 |  | CEF-REGHIN | REGHIN | MS | solar | 0.012 | 0.012 | 300 | 0.4 | CFP | N/A | DEER TS | 7030260100566 |  | 7030260100566 | 2026-01-20 | 2026
41017 |  | CEF-MIHALT | MIHALT | AB | solar | 0.006 | 0.006 | 280 | 0.23 | CFP | N/A | DEER TS | 7040250801035 |  | 7040250801035 | 2026-02-05 | 2026
41018 |  | CEF-OJDULA | OJDULA | CV | solar | 0.006 | 0.006 | 0 | 0 | CFP | N/A | DEER TS | 7060260100147 |  | 7060260100147 | 2026-02-07 | 2026
41019 |  | CEF-SURA MICA | SURA MICA | SB | solar | 0.006 | 0.006 | 100 | 0.4 | CFP | N/A | DEER TS | 7020260100201 |  | 7020260100201 | 2026-02-27 | 2026
41020 |  | CEF-SIBIU | SIBIU | SB | solar | 0.006 | 0.006 | 314 | 0.4 | CFP | N/A | DEER TS | 7020260100203 |  | 7020260100203 | 2026-02-25 | 2026
41021 |  | CEF-SANZIENI | SANZIENI | CV | solar | 0.006 | 0.006 | 0 | 0 | CFP | N/A | DEER TS | 7060260100155 |  | 7060260100155 | 2026-02-07 | 2026
41022 |  | CEF-AIUD | AIUD | AB | solar | 0.015 | 0.015 | 300 | 0.4 | CFP | N/A | DEER TS | 7040260100727 |  | 7040260100727 | 2026-02-05 | 2026
41023 |  | CEF-PIANU | PIANU | AB | solar | 0.01104 | 0.01104 | 0 | 0 | CFP | N/A | DEER TS | 7040260100730 |  | 7040260100730 | 2026-01-23 | 2026
41024 |  | CEF-GALDA DE JOS | GALDA DE JOS | AB | solar | 0.005 | 0.005 | 300 | 0.23 | CFP | N/A | DEER TS | 7040260100734 |  | 7040260100734 | 2026-01-22 | 2026
41025 |  | CEF-AIUD | AIUD | AB | solar | 0.005 | 0.005 | 300 | 0.23 | CFP | N/A | DEER TS | 7040260100736 |  | 7040260100736 | 2026-01-22 | 2026
41026 |  | CEF-AIUD | AIUD | AB | solar | 0.007 | 0.007 | 300 | 0.4 | CFP | N/A | DEER TS | 7040260100739 |  | 7040260100739 | 2026-01-22 | 2026
41027 |  | CEF-OCOLIS | OCOLIS | AB | solar | 0.00574 | 0.00574 | 300 | 0.4 | CFP | N/A | DEER TS | 7040260100741 |  | 7040260100741 | 2026-01-22 | 2026
41028 |  | CEF-OZUN | OZUN | CV | solar | 0.006 | 0.006 | 0 | 0 | CFP | N/A | DEER TS | 7060260100161 |  | 7060260100161 | 2026-02-07 | 2026
41029 |  | CEF-AIUD | AIUD | AB | solar | 0.004 | 0.004 | 300 | 0.23 | CFP | N/A | DEER TS | 7040260100745 |  | 7040260100745 | 2026-01-22 | 2026
41030 |  | CEF-ALBA IULIA | ALBA IULIA | AB | solar | 0.015 | 0.015 | 0 | 0 | CFP | N/A | DEER TS | 7040260100749 |  | 7040260100749 | 2026-02-05 | 2026
41031 |  | CEF-TARGU SECUIESC | TARGU SECUIESC | CV | solar | 0.006 | 0.006 | 0 | 0 | CFP | N/A | DEER TS | 7060260100165 |  | 7060260100165 | 2026-02-07 | 2026
41032 |  | CEF-PORUMBACUL DE JOS | PORUMBACUL DE JOS | SB | solar | 0.01 | 0.01 | 200 | 0.4 | CFP | N/A | DEER TS | 7020260100236 |  | 7020260100236 | 2026-02-27 | 2026
41033 |  | CEF-VAMA BUZAULUI | VAMA BUZAULUI | BV | solar | 0.004095 | 0.004095 | 38 | 0.4 | CFP | N/A | DEER TS | 7010260100438 |  | 7010260100438 | 2026-02-03 | 2026
41034 |  | CEF-SANGEORGIU DE PADURE | SANGEORGIU DE PADURE | MS | solar | 0.0075 | 0.0075 | 293 | 0.4 | CFP | N/A | DEER TS | 7030260100593 |  | 7030260100593 | 2026-01-27 | 2026
41035 |  | CEF-AIUD | AIUD | AB | solar | 0.01 | 0.01 | 300 | 0.4 | CFP | N/A | DEER TS | 7040260100785 |  | 7040260100785 | 2026-01-22 | 2026
41036 |  | CEF-DRAGUS | DRAGUS | BV | solar | 0.01 | 0.01 | 50 | 0.4 | CFP | N/A | DEER TS | 7010260100452 |  | 7010260100452 | 2026-02-04 | 2026
41037 |  | CEF-AVRIG | AVRIG | SB | solar | 0.006 | 0.006 | 100 | 0.4 | CFP | N/A | DEER TS | 7020260100241 |  | 7020260100241 | 2026-02-27 | 2026
41038 |  | CEF-BAZNA | BAZNA | SB | solar | 0.006 | 0.006 | 200 | 0.4 | CFP | N/A | DEER TS | 7020260100242 |  | 7020260100242 | 2026-02-09 | 2026
41039 |  | CEF-SANCRAIU DE MURES | SANCRAIU DE MURES | MS | solar | 0.00615 | 0.00615 | 280 | 0.4 | CFP | N/A | DEER TS | 7030260100600 |  | 7030260100600 | 2026-02-12 | 2026
41040 |  | CEF-SUGAG | SUGAG | AB | solar | 0.00558 | 0.00558 | 200 | 0.4 | CFP | N/A | DEER TS | 7040260100840 |  | 7040260100840 | 2026-02-27 | 2026
41041 |  | CEF-SIBIU | SIBIU | SB | solar | 0.006 | 0.006 | 0 | 0 | CFP | N/A | DEER TS | 7020260100272 |  | 7020260100272 | 2026-01-21 | 2026
41042 |  | CEF-IGHISUL NOU | IGHISUL NOU | SB | solar | 0.006 | 0.006 | 280 | 0.4 | CFP | N/A | DEER TS | 7020260100273 |  | 7020260100273 | 2026-02-27 | 2026
41043 |  | CEF-TARLUNGENI | TARLUNGENI | BV | solar | 0.00816 | 0.00816 | 0 | 0 | CFP | N/A | DEER TS | 7010260100480 |  | 7010260100480 | 2026-02-05 | 2026
41044 |  | CEF-BRETCU | BRETCU | CV | solar | 0.006 | 0.006 | 0 | 0 | CFP | N/A | DEER TS | 7060260100179 |  | 7060260100179 | 2026-02-07 | 2026
41045 |  | CEF-IGHIU | IGHIU | AB | solar | 0.006 | 0.006 | 100 | 0.23 | CFP | N/A | DEER TS | 7040260100851 |  | 7040260100851 | 2026-01-28 | 2026
41046 |  | CEF-BRAN | BRAN | BV | solar | 0.012 | 0.012 | 0 | 0 | CFP | N/A | DEER TS | 7010241114380 | 2025-01-22 | 7010241114380 | 2026-01-27 | 2026
41047 |  | CEF-SEBES | SEBES | AB | solar | 0.009 | 0.009 | 8.33 | 0.4 | CFP | N/A | DEER TS | 7040260100857 |  | 7040260100857 | 2026-01-28 | 2026
41048 |  | CEF-TARGU MURES | TARGU MURES | MS | solar | 0.008455 | 0.008455 | 300 | 0.4 | CFP | N/A | DEER TS | 7030260100609 |  | 7030260100609 | 2026-01-26 | 2026
41049 |  | CEF-ABRUD | ABRUD | AB | solar | 0.005 | 0.005 | 300 | 0.23 | CFP | N/A | DEER TS | 7040260100884 |  | 7040260100884 | 2026-01-26 | 2026
41050 |  | CEF-BARAOLT | BARAOLT | CV | solar | 0.0058 | 0.0058 | 0 | 0 | CFP | N/A | DEER TS | 7060260100184 |  | 7060260100184 | 2026-02-12 | 2026
41051 |  | CEF-MEDIAS | MEDIAS | SB | solar | 0.005 | 0.005 | 0 | 0 | CFP | N/A | DEER TS | 7020260100278 |  | 7020260100278 | 2026-01-21 | 2026
41052 |  | CEF-MEDIAS | MEDIAS | SB | solar | 0.0089 | 0.0089 | 400 | 0.4 | CFP | N/A | DEER TS | 7020260100280 |  | 7020260100280 | 2026-01-21 | 2026
41053 |  | CEF-DAIA ROMANA | DAIA ROMANA | AB | solar | 0.008 | 0.008 | 0 | 0 | CFP | N/A | DEER TS | 7040250604426 | 2025-10-15 | 7040250604426 | 2026-02-10 | 2026
41054 |  | CEF-BRANCOVENESTI | BRANCOVENESTI | MS | solar | 0.0054 | 0.0054 | 314 | 0.4 | CFP | N/A | DEER TS | 7030250800018 |  | 7030250800018 | 2026-01-22 | 2026
41055 |  | CEF-MIERCUREA NIRAJULUI | MIERCUREA NIRAJULUI | MS | solar | 0.008 | 0.008 | 280 | 0.4 | CFP | N/A | DEER TS | 7030250800696 |  | 7030250800696 | 2026-02-09 | 2026
41056 |  | CEF-BRASOV | BRASOV | BV | solar | 0.006 | 0.006 | 300 | 0.4 | CFP | N/A | DEER TS | 7010260100502 |  | 7010260100502 | 2026-02-10 | 2026
41057 |  | CEF-ZARNESTI | ZARNESTI | BV | solar | 0.012 | 0.012 | 16.67 | 0.4 | CFP | N/A | DEER TS | 7010260100507 |  | 7010260100507 | 2026-02-06 | 2026
41058 |  | CEF-GHELINTA | GHELINTA | CV | solar | 0.0046 | 0.0046 | 0 | 0 | CFP | N/A | DEER TS | 7060260100185 |  | 7060260100185 | 2026-02-07 | 2026
41059 |  | CEF-DAIA ROMANA | DAIA ROMANA | AB | solar | 0.006 | 0.006 | 0 | 0 | CFP | N/A | DEER TS | 7040260100936 |  | 7040260100936 | 2026-02-03 | 2026
41060 |  | CEF-CATALINA | CATALINA | CV | solar | 0.00516 | 0.00516 | 0 | 0 | CFP | N/A | DEER TS | 7060260100189 |  | 7060260100189 | 2026-02-07 | 2026
41061 |  | CEF-ALBA IULIA | ALBA IULIA | AB | solar | 0.006 | 0.006 | 200 | 0.23 | CFP | N/A | DEER TS | 7040260100945 |  | 7040260100945 | 2026-02-05 | 2026
41062 |  | CEF-BRASOV | BRASOV | BV | solar | 0.006 | 0.006 | 0 | 0 | CFP | N/A | DEER TS | 7010250800770 |  | 7010250800770 | 2026-02-02 | 2026
41063 |  | CEF-AGNITA | AGNITA | SB | solar | 0.006 | 0.006 | 280 | 0.4 | CFP | N/A | DEER TS | 7020260100290 |  | 7020260100290 | 2026-02-17 | 2026
41064 |  | CEF-INTORSURA BUZAULUI | INTORSURA BUZAULUI | CV | solar | 0.004095 | 0.004095 | 0 | 0 | CFP | N/A | DEER TS | 7060260100191 |  | 7060260100191 | 2026-02-25 | 2026
41065 |  | CEF-SANPETRU | SANPETRU | BV | solar | 0.006 | 0.006 | 50 | 0.23 | CFP | N/A | DEER TS | 7010260100546 |  | 7010260100546 | 2026-02-05 | 2026
41066 |  | CEF-INTORSURA BUZAULUI | INTORSURA BUZAULUI | CV | solar | 0.004095 | 0.004095 | 0 | 0 | CFP | N/A | DEER TS | 7060260100192 |  | 7060260100192 | 2026-02-25 | 2026
41067 |  | CEF-AIUD | AIUD | AB | solar | 0.015 | 0.015 | 1120 | 0.4 | CFP | N/A | DEER TS | 7040260100986 |  | 7040260100986 | 2026-02-13 | 2026
41068 |  | CEF-DUMBRAVENI | DUMBRAVENI | SB | solar | 0.006 | 0.006 | 100 | 0.4 | CFP | N/A | DEER TS | 7020260100293 |  | 7020260100293 | 2026-01-22 | 2026
41069 |  | CEF-SAMBATA DE SUS | SAMBATA DE SUS | BV | solar | 0.006 | 0.006 | 314 | 0.4 | CFP | N/A | DEER TS | 7010260100564 |  | 7010260100564 | 2026-02-03 | 2026
41070 |  | CEF-SARATENI | SARATENI | MS | solar | 0.004 | 0.004 | 0 | 0 | CFP | N/A | DEER TS | 7030260100643 |  | 7030260100643 | 2026-01-23 | 2026
41071 |  | CEF-AIUD | AIUD | AB | solar | 0.00434 | 0.00434 | 280 | 0.4 | CFP | N/A | DEER TS | 7040260101023 |  | 7040260101023 | 2026-01-26 | 2026
41072 |  | CEF-UNIREA | UNIREA | AB | solar | 0.00492 | 0.00492 | 200 | 0.23 | CFP | N/A | DEER TS | 7040260101028 |  | 7040260101028 | 2026-02-09 | 2026
41073 |  | CEF-UNIREA | UNIREA | AB | solar | 0.0041 | 0.0041 | 280 | 0.23 | CFP | N/A | DEER TS | 7040260101043 |  | 7040260101043 | 2026-01-26 | 2026
41074 |  | CEF-SAMBATA DE SUS | SAMBATA DE SUS | BV | solar | 0.008 | 0.008 | 200 | 0.4 | CFP | N/A | DEER TS | 7010260100575 |  | 7010260100575 | 2026-02-03 | 2026
41075 |  | CEF-SIBIU | SIBIU | SB | solar | 0.01 | 0.01 | 100 | 0.4 | CFP | N/A | DEER TS | 7020260100299 |  | 7020260100299 | 2026-01-23 | 2026
41076 |  | CEF-SEBES | SEBES | AB | solar | 0.004 | 0.004 | 280 | 0.23 | CFP | N/A | DEER TS | 7040260101055 |  | 7040260101055 | 2026-01-26 | 2026
41077 |  | CEF-MICASASA | MICASASA | SB | solar | 0.01 | 0.01 | 210 | 0.4 | CFP | N/A | DEER TS | 7020260100308 |  | 7020260100308 | 2026-02-25 | 2026
41078 |  | CEF-RACOVITA | RACOVITA | SB | solar | 0.006 | 0.006 | 315 | 0.4 | CFP | N/A | DEER TS | 7020260100313 |  | 7020260100313 | 2026-01-30 | 2026
41079 |  | CEF-SIBIU | SIBIU | SB | solar | 0.006 | 0.006 | 0 | 0 | CFP | N/A | DEER TS | 7020260100315 |  | 7020260100315 | 2026-01-23 | 2026
41080 |  | CEF-BARAOLT | BARAOLT | CV | solar | 0.01 | 0.01 | 0 | 0 | CFP | N/A | DEER TS | 7060260100200 |  | 7060260100200 | 2026-02-12 | 2026
41081 |  | CEF-INTORSURA BUZAULUI | INTORSURA BUZAULUI | CV | solar | 0.004095 | 0.004095 | 0 | 0 | CFP | N/A | DEER TS | 7060260100201 |  | 7060260100201 | 2026-02-25 | 2026
41082 |  | CEF-SEBES | SEBES | AB | solar | 0.006 | 0.006 | 314 | 0.23 | CFP | N/A | DEER TS | 7040260101096 |  | 7040260101096 | 2026-01-30 | 2026
41083 |  | CEF-AXENTE SEVER | AXENTE SEVER | SB | solar | 0.006 | 0.006 | 50 | 0.4 | CFP | N/A | DEER TS | 7020260100338 |  | 7020260100338 | 2026-02-05 | 2026
41084 |  | CEF-SFANTUL GHEORGHE | SFANTUL GHEORGHE | CV | solar | 0.00388 | 0.00388 | 0 | 0 | CFP | N/A | DEER TS | 7060260100204 |  | 7060260100204 | 2026-01-27 | 2026
41085 |  | CEF-ALBA IULIA | ALBA IULIA | AB | solar | 0.008 | 0.008 | 0 | 0 | CFP | N/A | DEER TS | 7040260101111 |  | 7040260101111 | 2026-02-12 | 2026
41086 |  | CEF-SURA MICA | SURA MICA | SB | solar | 0.005395 | 0.005395 | 50 | 0.4 | CFP | N/A | DEER TS | 7020260100344 |  | 7020260100344 | 2026-02-27 | 2026
41087 |  | CEF-BARCANI | BARCANI | CV | solar | 0.004095 | 0.004095 | 0 | 0 | CFP | N/A | DEER TS | 7060260100207 |  | 7060260100207 | 2026-02-19 | 2026
41088 |  | CEF-MICFALAU | MICFALAU | CV | solar | 0.006 | 0.006 | 0 | 0 | CFP | N/A | DEER TS | 7060260100208 |  | 7060260100208 | 2026-02-07 | 2026
41089 |  | CEF-BARCANI | BARCANI | CV | solar | 0.004095 | 0.004095 | 0 | 0 | CFP | N/A | DEER TS | 7060260100209 |  | 7060260100209 | 2026-02-19 | 2026
41090 |  | CEF-BARCANI | BARCANI | CV | solar | 0.004095 | 0.004095 | 0 | 0 | CFP | N/A | DEER TS | 7060260100210 |  | 7060260100210 | 2026-02-19 | 2026
41091 |  | CEF-SANPETRU | SANPETRU | BV | solar | 0.005 | 0.005 | 100 | 0.4 | CFP | N/A | DEER TS | 7010260100595 |  | 7010260100595 | 2026-01-23 | 2026
41092 |  | CEF-BARCANI | BARCANI | CV | solar | 0.004095 | 0.004095 | 0 | 0 | CFP | N/A | DEER TS | 7060260100211 |  | 7060260100211 | 2026-02-19 | 2026
41093 |  | CEF-TARNAVENI | TARNAVENI | MS | solar | 0.006 | 0.006 | 200 | 0.4 | CFP | N/A | DEER TS | 7030260100661 |  | 7030260100661 | 2026-02-12 | 2026
41094 |  | CEF-SAULIA | SAULIA | MS | solar | 0.01 | 0.01 | 200 | 0.4 | CFP | N/A | DEER TS | 7030260100662 |  | 7030260100662 | 2026-02-12 | 2026
41095 |  | CEF-OZUN | OZUN | CV | solar | 0.016 | 0.016 | 0 | 0 | CFP | N/A | DEER TS | 7060260100213 |  | 7060260100213 | 2026-01-30 | 2026
41096 |  | CEF-TARGU MURES | TARGU MURES | MS | solar | 0.00598 | 0.00598 | 200 | 0.4 | CFP | N/A | DEER TS | 7030260100663 |  | 7030260100663 | 2026-02-12 | 2026
41097 |  | CEF-MICASASA | MICASASA | SB | solar | 0.005 | 0.005 | 314 | 0.4 | CFP | N/A | DEER TS | 7020260100350 |  | 7020260100350 | 2026-02-27 | 2026
41098 |  | CEF-OCNA MURES | OCNA MURES | AB | solar | 0.006 | 0.006 | 100 | 0.23 | CFP | N/A | DEER TS | 7040260101148 |  | 7040260101148 | 2026-02-05 | 2026
41099 |  | CEF-BRAN | BRAN | BV | solar | 0.006 | 0.006 | 200 | 0.4 | CFP | N/A | DEER TS | 7010260100613 |  | 7010260100613 | 2026-02-09 | 2026
41100 |  | CEF-BRASOV | BRASOV | BV | solar | 0.0051 | 0.0051 | 8.33 | 0.4 | CFP | N/A | DEER TS | 7010260100614 |  | 7010260100614 | 2026-02-11 | 2026
41101 |  | CEF-ORMENIS | ORMENIS | BV | solar | 0.006 | 0.006 | 100 | 0.4 | CFP | N/A | DEER TS | 7010260100616 |  | 7010260100616 | 2026-02-16 | 2026
41102 |  | CEF-PREJMER | PREJMER | BV | solar | 0.004895 | 0.004895 | 100 | 0.23 | CFP | N/A | DEER TS | 7010260100621 |  | 7010260100621 | 2026-02-05 | 2026
41103 |  | CEF-ALBA IULIA | ALBA IULIA | AB | solar | 0.005 | 0.005 | 100 | 0.23 | CFP | N/A | DEER TS | 7040260101170 |  | 7040260101170 | 2026-02-02 | 2026
41104 |  | CEF-TEIUS | TEIUS | AB | solar | 0.005 | 0.005 | 100 | 0.23 | CFP | N/A | DEER TS | 7040260101173 |  | 7040260101173 | 2026-02-02 | 2026
41105 |  | CEF-TEIUS | TEIUS | AB | solar | 0.006 | 0.006 | 100 | 0.23 | CFP | N/A | DEER TS | 7040260101175 |  | 7040260101175 | 2026-02-05 | 2026
41106 |  | CEF-TURIA | TURIA | CV | solar | 0.005 | 0.005 | 0 | 0 | CFP | N/A | DEER TS | 7060260100214 |  | 7060260100214 | 2026-02-07 | 2026
41107 |  | CEF-VALEA CRISULUI | VALEA CRISULUI | CV | solar | 0.00531 | 0.00531 | 0 | 0 | CFP | N/A | DEER TS | 7060260100216 |  | 7060260100216 | 2026-02-25 | 2026
41108 |  | CEF-BRASOV | BRASOV | BV | solar | 0.012 | 0.012 | 400 | 0.4 | CFP | N/A | DEER TS | 7010260100625 |  | 7010260100625 | 2026-01-26 | 2026
41109 |  | CEF-OCNA MURES | OCNA MURES | AB | solar | 0.006 | 0.006 | 280 | 0.23 | CFP | N/A | DEER TS | 7040260101205 |  | 7040260101205 | 2026-02-12 | 2026
41110 |  | CEF-SFANTUL GHEORGHE | SFANTUL GHEORGHE | CV | solar | 0.008 | 0.008 | 0 | 0 | CFP | N/A | DEER TS | 7060260100219 |  | 7060260100219 | 2026-02-07 | 2026
41111 |  | CEF-MEDIAS | MEDIAS | SB | solar | 0.008 | 0.008 | 150 | 0.4 | CFP | N/A | DEER TS | 7020260100379 |  | 7020260100379 | 2026-01-26 | 2026
41112 |  | CEF-TARGU SECUIESC | TARGU SECUIESC | CV | solar | 0.012 | 0.012 | 0 | 0 | CFP | N/A | DEER TS | 7060260100223 |  | 7060260100223 | 2026-02-12 | 2026
41113 |  | CEF-SITA BUZAULUI | SITA BUZAULUI | CV | solar | 0.004095 | 0.004095 | 0 | 0 | CFP | N/A | DEER TS | 7060260100222 |  | 7060260100222 | 2026-02-22 | 2026
41114 |  | CEF-BOD | BOD | BV | solar | 0.006 | 0.006 | 0 | 0 | CFP | N/A | DEER TS | 7010260100643 |  | 7010260100643 | 2026-01-28 | 2026
41115 |  | CEF-BRASOV | BRASOV | BV | solar | 0.008 | 0.008 | 280 | 0.4 | CFP | N/A | DEER TS | 7010260100644 |  | 7010260100644 | 2026-02-10 | 2026
41116 |  | CEF-TARGU MURES | TARGU MURES | MS | solar | 0.005 | 0.005 | 0 | 0 | CFP | N/A | DEER TS | 7030260100692 |  | 7030260100692 | 2026-02-09 | 2026
41117 |  | CEF-SITA BUZAULUI | SITA BUZAULUI | CV | solar | 0.004095 | 0.004095 | 0 | 0 | CFP | N/A | DEER TS | 7060260100225 |  | 7060260100225 | 2026-02-19 | 2026
41118 |  | CEF-ARIESENI | ARIESENI | AB | solar | 0.008 | 0.008 | 280 | 0.4 | CFP | N/A | DEER TS | 7040260101244 |  | 7040260101244 | 2026-01-30 | 2026
41119 |  | CEF-SFANTUL GHEORGHE | SFANTUL GHEORGHE | CV | solar | 0.005 | 0.005 | 0 | 0 | CFP | N/A | DEER TS | 7060260100226 |  | 7060260100226 | 2026-01-27 | 2025
41120 |  | CEF-BLAJ | BLAJ | AB | solar | 0.006 | 0.006 | 200 | 0.23 | CFP | N/A | DEER TS | 7040260101249 |  | 7040260101249 | 2026-01-28 | 2026
41121 |  | CEF-TEIUS | TEIUS | AB | solar | 0.003 | 0.003 | 0 | 0 | CFP | N/A | DEER TS | 7040260101255 |  | 7040260101255 | 2026-02-05 | 2026
41122 |  | CEF-GURGHIU | GURGHIU | MS | solar | 0.004 | 0.004 | 0 | 0 | CFP | N/A | DEER TS | 7030260100708 |  | 7030260100708 | 2026-01-27 | 2026
41123 |  | CEF-INTORSURA BUZAULUI | INTORSURA BUZAULUI | CV | solar | 0.004095 | 0.004095 | 0 | 0 | CFP | N/A | DEER TS | 7060260100228 |  | 7060260100228 | 2026-02-25 | 2026
41124 |  | CEF-INTORSURA BUZAULUI | INTORSURA BUZAULUI | CV | solar | 0.004095 | 0.004095 | 0 | 0 | CFP | N/A | DEER TS | 7060260100230 |  | 7060260100230 | 2026-02-25 | 2026
41125 |  | CEF-ALBA IULIA | ALBA IULIA | AB | solar | 0.00576 | 0.00576 | 100 | 0.4 | CFP | N/A | DEER TS | 7040260101285 |  | 7040260101285 | 2026-01-30 | 2026
41126 |  | CEF-HODAC | HODAC | MS | solar | 0.01032 | 0.01032 | 280 | 0.4 | CFP | N/A | DEER TS | 7030260100709 |  | 7030260100709 | 2026-01-28 | 2026
41127 |  | CEF-UCEA | UCEA | BV | solar | 0.006 | 0.006 | 280 | 0.23 | CFP | N/A | DEER TS | 7010260100677 |  | 7010260100677 | 2026-02-10 | 2026
41128 |  | CEF-SINCA VECHE | SINCA VECHE | BV | solar | 0.0035 | 0.0035 | 280 | 0.4 | CFP | N/A | DEER TS | 7010260100680 |  | 7010260100680 | 2026-02-09 | 2026
41129 |  | CEF-INTORSURA BUZAULUI | INTORSURA BUZAULUI | CV | solar | 0.004095 | 0.004095 | 0 | 0 | CFP | N/A | DEER TS | 7060260100232 |  | 7060260100232 | 2026-02-25 | 2026
41130 |  | CEF-FAGARAS | FAGARAS | BV | solar | 0.006 | 0.006 | 100 | 0.4 | CFP | N/A | DEER TS | 7010260100684 |  | 7010260100684 | 2026-02-06 | 2026
41131 |  | CEF-SFANTUL GHEORGHE | SFANTUL GHEORGHE | CV | solar | 0.006 | 0.006 | 0 | 0 | CFP | N/A | DEER TS | 7060260100234 |  | 7060260100234 | 2026-02-04 | 2026
41132 |  | CEF-SANPETRU | SANPETRU | BV | solar | 0.005 | 0.005 | 0 | 0 | CFP | N/A | DEER TS | 7010260100685 |  | 7010260100685 | 2026-02-11 | 2026
41133 |  | CEF-RECI | RECI | CV | solar | 0.006 | 0.006 | 0 | 0 | CFP | N/A | DEER TS | 7060260100235 |  | 7060260100235 | 2026-02-04 | 2026
41134 |  | CEF-BAIA DE ARIES | BAIA DE ARIES | AB | solar | 0.003045 | 0.003045 | 14 | 0.23 | CFP | N/A | DEER TS | 7040260101322 |  | 7040260101322 | 2026-02-05 | 2026
41135 |  | CEF-RECI | RECI | CV | solar | 0.006 | 0.006 | 0 | 0 | CFP | N/A | DEER TS | 7060260100236 |  | 7060260100236 | 2026-02-04 | 2026
41136 |  | CEF-COVASNA | COVASNA | CV | solar | 0.006 | 0.006 | 0 | 0 | CFP | N/A | DEER TS | 7060260100237 |  | 7060260100237 | 2026-02-12 | 2026
41137 |  | CEF-TARGU SECUIESC | TARGU SECUIESC | CV | solar | 0.002 | 0.002 | 0 | 0 | CFP | N/A | DEER TS | 7060260100238 |  | 7060260100238 | 2026-02-12 | 2026
41138 |  | CEF-PANET | PANET | MS | solar | 0.0054 | 0.0054 | 0 | 0 | CFP | N/A | DEER TS | 7030250800717 |  | 7030250800717 | 2026-01-13 | 2026
41139 |  | CEF-SITA BUZAULUI | SITA BUZAULUI | CV | solar | 0.004095 | 0.004095 | 0 | 0 | CFP | N/A | DEER TS | 7060260100239 |  | 7060260100239 | 2026-02-19 | 2026
41140 |  | CEF-SITA BUZAULUI | SITA BUZAULUI | CV | solar | 0.004095 | 0.004095 | 0 | 0 | CFP | N/A | DEER TS | 7060260100242 |  | 7060260100242 | 2026-02-19 | 2026
41141 |  | CEF-CRISTIAN | CRISTIAN | BV | solar | 0.005 | 0.005 | 280 | 0.4 | CFP | N/A | DEER TS | 7010260100695 |  | 7010260100695 | 2026-02-09 | 2026
41142 |  | CEF-AIUD | AIUD | AB | solar | 0.0076 | 0.0076 | 200 | 0.4 | CFP | N/A | DEER TS | 7040260101357 |  | 7040260101357 | 2026-01-30 | 2025
41143 |  | CEF-TARLUNGENI | TARLUNGENI | BV | solar | 0.005 | 0.005 | 50 | 0.4 | CFP | N/A | DEER TS | 7010260100706 |  | 7010260100706 | 2026-02-17 | 2026
41144 |  | CEF-SANPETRU | SANPETRU | BV | solar | 0.01 | 0.01 | 0 | 0 | CFP | N/A | DEER TS | 7010260100707 |  | 7010260100707 | 2026-02-03 | 2025
41145 |  | CEF-SFANTUL GHEORGHE | SFANTUL GHEORGHE | CV | solar | 0.00534 | 0.00534 | 0 | 0 | CFP | N/A | DEER TS | 7060260100244 |  | 7060260100244 | 2026-02-06 | 2026
41146 |  | CEF-SEBES | SEBES | AB | solar | 0.00516 | 0.00516 | 100 | 0.4 | CFP | N/A | DEER TS | 7040260101404 |  | 7040260101404 | 2026-02-03 | 2026
41147 |  | CEF-LOPADEA NOUA | LOPADEA NOUA | AB | solar | 0.015 | 0.015 | 200 | 0.4 | CFP | N/A | DEER TS | 7040260101412 |  | 7040260101412 | 2026-02-12 | 2026
41148 |  | CEF-SITA BUZAULUI | SITA BUZAULUI | CV | solar | 0.004095 | 0.004095 | 0 | 0 | CFP | N/A | DEER TS | 7060260100249 |  | 7060260100249 | 2026-02-22 | 2026
41149 |  | CEF-MICASASA | MICASASA | SB | solar | 0.006 | 0.006 | 210 | 0.4 | CFP | N/A | DEER TS | 7020260100443 |  | 7020260100443 | 2026-02-27 | 2026
41150 |  | CEF-TARLUNGENI | TARLUNGENI | BV | solar | 0.006 | 0.006 | 280 | 0.4 | CFP | N/A | DEER TS | 7010260100726 |  | 7010260100726 | 2026-02-27 | 2026
41151 |  | CEF-MANDRA | MANDRA | BV | solar | 0.006 | 0.006 | 100 | 0.4 | CFP | N/A | DEER TS | 7010260100731 |  | 7010260100731 | 2026-02-11 | 2026
41152 |  | CEF-GHIDFALAU | GHIDFALAU | CV | solar | 0.006 | 0.006 | 0 | 0 | CFP | N/A | DEER TS | 7060260100260 |  | 7060260100260 | 2026-02-25 | 2026
41153 |  | CEF-BRADU | BRADU | SB | solar | 0.005 | 0.005 | 280 | 0.4 | CFP | N/A | DEER TS | 7020260100454 |  | 7020260100454 | 2026-01-28 | 2026
41154 |  | CEF-SFANTUL GHEORGHE | SFANTUL GHEORGHE | CV | solar | 0.006 | 0.006 | 0 | 0 | CFP | N/A | DEER TS | 7060260100261 |  | 7060260100261 | 2026-02-12 | 2025
41155 |  | CEF-TAPU | TAPU | SB | solar | 0.006 | 0.006 | 210 | 0.4 | CFP | N/A | DEER TS | 7020260100456 |  | 7020260100456 | 2026-02-27 | 2026
41156 |  | CEF-GHIMBAV | GHIMBAV | BV | solar | 0.004 | 0.004 | 280 | 0.4 | CFP | N/A | DEER TS | 7010260100742 |  | 7010260100742 | 2026-02-20 | 2026
41157 |  | CEF-ALBA IULIA | ALBA IULIA | AB | solar | 0.00528 | 0.00528 | 314 | 0.23 | CFP | N/A | DEER TS | 7040260101474 |  | 7040260101474 | 2026-02-09 | 2026
41158 |  | CEF-GORNESTI | GORNESTI | MS | solar | 0.005 | 0.005 | 100 | 0.23 | CFP | N/A | DEER TS | 7030260100768 |  | 7030260100768 | 2026-01-29 | 2026
41159 |  | CEF-BARCANI | BARCANI | CV | solar | 0.004095 | 0.004095 | 0 | 0 | CFP | N/A | DEER TS | 7060260100263 |  | 7060260100263 | 2026-02-22 | 2026
41160 |  | CEF-METES | METES | AB | solar | 0.007 | 0.007 | 0 | 0 | CFP | N/A | DEER TS | 7040260101502 |  | 7040260101502 | 2026-02-05 | 2026
41161 |  | CEF-SITA BUZAULUI | SITA BUZAULUI | CV | solar | 0.004095 | 0.004095 | 0 | 0 | CFP | N/A | DEER TS | 7060260100266 |  | 7060260100266 | 2026-02-22 | 2026
41162 |  | CEF-SITA BUZAULUI | SITA BUZAULUI | CV | solar | 0.004095 | 0.004095 | 0 | 0 | CFP | N/A | DEER TS | 7060260100268 |  | 7060260100268 | 2026-02-22 | 2026
41163 |  | CEF-MOIECIU | MOIECIU | BV | solar | 0.005 | 0.005 | 0 | 0 | CFP | N/A | DEER TS | 7010260100748 |  | 7010260100748 | 2026-02-06 | 2026
41164 |  | CEF-AVRIG | AVRIG | SB | solar | 0.006 | 0.006 | 400 | 0.4 | CFP | N/A | DEER TS | 7020260100466 |  | 7020260100466 | 2026-02-27 | 2026
41165 |  | CEF-SITA BUZAULUI | SITA BUZAULUI | CV | solar | 0.004095 | 0.004095 | 0 | 0 | CFP | N/A | DEER TS | 7060260100269 |  | 7060260100269 | 2026-02-22 | 2026
41166 |  | CEF-SITA BUZAULUI | SITA BUZAULUI | CV | solar | 0.004095 | 0.004095 | 0 | 0 | CFP | N/A | DEER TS | 7060260100270 |  | 7060260100270 | 2026-02-22 | 2026
41167 |  | CEF-SITA BUZAULUI | SITA BUZAULUI | CV | solar | 0.004095 | 0.004095 | 0 | 0 | CFP | N/A | DEER TS | 7060260100271 |  | 7060260100271 | 2026-02-22 | 2026
41168 |  | CEF-SITA BUZAULUI | SITA BUZAULUI | CV | solar | 0.004095 | 0.004095 | 0 | 0 | CFP | N/A | DEER TS | 7060260100273 |  | 7060260100273 | 2026-02-22 | 2026
41169 |  | CEF-SITA BUZAULUI | SITA BUZAULUI | CV | solar | 0.004095 | 0.004095 | 0 | 0 | CFP | N/A | DEER TS | 7060260100274 |  | 7060260100274 | 2026-02-22 | 2026
41170 |  | CEF-SITA BUZAULUI | SITA BUZAULUI | CV | solar | 0.004095 | 0.004095 | 0 | 0 | CFP | N/A | DEER TS | 7060260100275 |  | 7060260100275 | 2026-02-22 | 2026
41171 |  | CEF-SELIMBAR | SELIMBAR | SB | solar | 0.005 | 0.005 | 100 | 0.4 | CFP | N/A | DEER TS | 7020260100470 |  | 7020260100470 | 2026-02-03 | 2026
41172 |  | CEF-SITA BUZAULUI | SITA BUZAULUI | CV | solar | 0.004095 | 0.004095 | 0 | 0 | CFP | N/A | DEER TS | 7060260100276 |  | 7060260100276 | 2026-02-22 | 2026
41173 |  | CEF-SELIMBAR | SELIMBAR | SB | solar | 0.006 | 0.006 | 200 | 0.4 | CFP | N/A | DEER TS | 7020260100474 |  | 7020260100474 | 2026-02-05 | 2026
41174 |  | CEF-ZLAGNA | ZLAGNA | SB | solar | 0.006 | 0.006 | 280 | 0.4 | CFP | N/A | DEER TS | 7020260100475 |  | 7020260100475 | 2026-02-23 | 2026
41175 |  | CEF-SELIMBAR | SELIMBAR | SB | solar | 0.00404 | 0.00404 | 100 | 0.4 | CFP | N/A | DEER TS | 7020260100484 |  | 7020260100484 | 2026-02-19 | 2026
41176 |  | CEF-BATANII MARI | BATANII MARI | CV | solar | 0.006 | 0.006 | 0 | 0 | CFP | N/A | DEER TS | 7060260100283 |  | 7060260100283 | 2026-02-06 | 2026
41177 |  | CEF-SITA BUZAULUI | SITA BUZAULUI | CV | solar | 0.004095 | 0.004095 | 0 | 0 | CFP | N/A | DEER TS | 7060260100282 |  | 7060260100282 | 2026-02-22 | 2026
41178 |  | CEF-SITA BUZAULUI | SITA BUZAULUI | CV | solar | 0.004095 | 0.004095 | 0 | 0 | CFP | N/A | DEER TS | 7060260100284 |  | 7060260100284 | 2026-02-22 | 2026
41179 |  | CEF-SITA BUZAULUI | SITA BUZAULUI | CV | solar | 0.004095 | 0.004095 | 0 | 0 | CFP | N/A | DEER TS | 7060260100285 |  | 7060260100285 | 2026-02-22 | 2026
41180 |  | CEF-SITA BUZAULUI | SITA BUZAULUI | CV | solar | 0.004095 | 0.004095 | 0 | 0 | CFP | N/A | DEER TS | 7060260100286 |  | 7060260100286 | 2026-02-22 | 2026
41181 |  | CEF-SITA BUZAULUI | SITA BUZAULUI | CV | solar | 0.004095 | 0.004095 | 0 | 0 | CFP | N/A | DEER TS | 7060260100287 |  | 7060260100287 | 2026-02-22 | 2026
41182 |  | CEF-SITA BUZAULUI | SITA BUZAULUI | CV | solar | 0.004095 | 0.004095 | 0 | 0 | CFP | N/A | DEER TS | 7060260100288 |  | 7060260100288 | 2026-02-22 | 2026
41183 |  | CEF-SITA BUZAULUI | SITA BUZAULUI | CV | solar | 0.004095 | 0.004095 | 0 | 0 | CFP | N/A | DEER TS | 7060260100290 |  | 7060260100290 | 2026-02-22 | 2026
41184 |  | CEF-BRADET | BRADET | CV | solar | 0.004095 | 0.004095 | 0 | 0 | CFP | N/A | DEER TS | 7060260100291 |  | 7060260100291 | 2026-02-25 | 2026
41185 |  | CEF-FAGARAS | FAGARAS | BV | solar | 0.005 | 0.005 | 100 | 0.4 | CFP | N/A | DEER TS | 7010260100775 |  | 7010260100775 | 2026-02-11 | 2026
41186 |  | CEF-BRASOV | BRASOV | BV | solar | 0.005001 | 0.005001 | 100 | 0.4 | CFP | N/A | DEER TS | 7010260100776 |  | 7010260100776 | 2026-02-10 | 2026
41187 |  | CEF-ALBA IULIA | ALBA IULIA | AB | solar | 0.009 | 0.009 | 840 | 0.4 | CFP | N/A | DEER TS | 7040260101572 |  | 7040260101572 | 2026-02-13 | 2026
41188 |  | CEF-SANTANA DE MURES | SANTANA DE MURES | MS | solar | 0.01 | 0.01 | 280 | 0.4 | CFP | N/A | DEER TS | 7030260100803 |  | 7030260100803 | 2026-02-20 | 2026
41189 |  | CEF-BRASOV | BRASOV | BV | solar | 0.0046 | 0.0046 | 100 | 0.4 | CFP | N/A | DEER TS | 7010260100779 |  | 7010260100779 | 2026-02-04 | 2026
41190 |  | CEF-CIUGUD | CIUGUD | AB | solar | 0.01092 | 0.01092 | 560 | 0.4 | CFP | N/A | DEER TS | 7040260101587 |  | 7040260101587 | 2026-02-05 | 2026
41191 |  | CEF-SIBIU | SIBIU | SB | solar | 0.006 | 0.006 | 11.66 | 0.4 | CFP | N/A | DEER TS | 7020260100494 |  | 7020260100494 | 2026-02-20 | 2026
41192 |  | CEF-JIBERT | JIBERT | BV | solar | 0.00609 | 0.00609 | 100 | 0.4 | CFP | N/A | DEER TS | 7010260100783 |  | 7010260100783 | 2026-02-10 | 2026
41193 |  | CEF-BUCIUM | BUCIUM | BV | solar | 0.006 | 0.006 | 100 | 0.4 | CFP | N/A | DEER TS | 7010260100785 |  | 7010260100785 | 2026-02-20 | 2026
41194 |  | CEF-BARCANI | BARCANI | CV | solar | 0.004095 | 0.004095 | 0 | 0 | CFP | N/A | DEER TS | 7060260100295 |  | 7060260100295 | 2026-02-22 | 2026
41195 |  | CEF-SACELE | SACELE | BV | solar | 0.013485 | 0.013485 | 100 | 0.4 | CFP | N/A | DEER TS | 7010260100786 |  | 7010260100786 | 2026-02-20 | 2026
41196 |  | CEF-BARCANI | BARCANI | CV | solar | 0.004095 | 0.004095 | 0 | 0 | CFP | N/A | DEER TS | 7060260100296 |  | 7060260100296 | 2026-02-25 | 2026
41197 |  | CEF-SITA BUZAULUI | SITA BUZAULUI | CV | solar | 0.004095 | 0.004095 | 0 | 0 | CFP | N/A | DEER TS | 7060260100298 |  | 7060260100298 | 2026-02-22 | 2026
41198 |  | CEF-SITA BUZAULUI | SITA BUZAULUI | CV | solar | 0.004095 | 0.004095 | 0 | 0 | CFP | N/A | DEER TS | 7060260100300 |  | 7060260100300 | 2026-02-22 | 2026
41199 |  | CEF-SITA BUZAULUI | SITA BUZAULUI | CV | solar | 0.004095 | 0.004095 | 0 | 0 | CFP | N/A | DEER TS | 7060260100301 |  | 7060260100301 | 2026-02-22 | 2026
41200 |  | CEF-SITA BUZAULUI | SITA BUZAULUI | CV | solar | 0.004095 | 0.004095 | 0 | 0 | CFP | N/A | DEER TS | 7060260100313 |  | 7060260100313 | 2026-02-22 | 2026
41201 |  | CEF-SITA BUZAULUI | SITA BUZAULUI | CV | solar | 0.004095 | 0.004095 | 0 | 0 | CFP | N/A | DEER TS | 7060260100314 |  | 7060260100314 | 2026-02-22 | 2026
41202 |  | CEF-SITA BUZAULUI | SITA BUZAULUI | CV | solar | 0.004095 | 0.004095 | 0 | 0 | CFP | N/A | DEER TS | 7060260100315 |  | 7060260100315 | 2026-02-22 | 2026
41203 |  | CEF-INTORSURA BUZAULUI | INTORSURA BUZAULUI | CV | solar | 0.004095 | 0.004095 | 0 | 0 | CFP | N/A | DEER TS | 7060260100316 |  | 7060260100316 | 2026-02-25 | 2026
41204 |  | CEF-VALEA CRISULUI | VALEA CRISULUI | CV | solar | 0.0059 | 0.0059 | 0 | 0 | CFP | N/A | DEER TS | 7060260100319 |  | 7060260100319 | 2026-02-25 | 2026
41205 |  | CEF-GHIDFALAU | GHIDFALAU | CV | solar | 0.00496 | 0.00496 | 0 | 0 | CFP | N/A | DEER TS | 7060260100321 |  | 7060260100321 | 2026-02-25 | 2026
41206 |  | CEF-FAGARAS | FAGARAS | BV | solar | 0.00303 | 0.00303 | 22.22 | 0.4 | CFP | N/A | DEER TS | 7010260100824 |  | 7010260100824 | 2026-02-11 | 2026
41207 |  | CEF-FELDIOARA | FELDIOARA | BV | solar | 0.008 | 0.008 | 100 | 0.4 | CFP | N/A | DEER TS | 7010260100827 |  | 7010260100827 | 2026-02-09 | 2026
41208 |  | CEF-CODLEA | CODLEA | BV | solar | 0.003 | 0.003 | 100 | 0.4 | CFP | N/A | DEER TS | 7010260100828 |  | 7010260100828 | 2026-02-09 | 2026
41209 |  | CEF-PREJMER | PREJMER | BV | solar | 0.0075 | 0.0075 | 0 | 0 | CFP | N/A | DEER TS | 7010250800061 | 2025-09-08 | 7010250800061 | 2026-02-20 | 2025
41210 |  | CEF-TARLUNGENI | TARLUNGENI | BV | solar | 0.006 | 0.006 | 400 | 0.4 | CFP | N/A | DEER TS | 7010260200832 |  | 7010260200832 | 2026-02-17 | 2026
41211 |  | CEF-PAULENI-CIUC | PAULENI-CIUC | HR | solar | 0.00588 | 0.00588 | 200 | 0.4 | CFP | N/A | DEER TS | 7050260200371 |  | 7050260200371 | 2026-02-02 | 2026
41212 |  | CEF-SIMONESTI | SIMONESTI | HR | solar | 0.006 | 0.006 | 280 | 0.23 | CFP | N/A | DEER TS | 7050260200374 |  | 7050260200374 | 2026-02-02 | 2026
41213 |  | CEF-CARTISOARA | CARTISOARA | SB | solar | 0.0088 | 0.0088 | 200 | 0.4 | CFP | N/A | DEER TS | 7020260200536 |  | 7020260200536 | 2026-02-02 | 2026
41214 |  | CEF-MARTINIS | MARTINIS | HR | solar | 0.00696 | 0.00696 | 300 | 0.4 | CFP | N/A | DEER TS | 7050260200377 |  | 7050260200377 | 2026-02-11 | 2025
41215 |  | CEF-CIUGUD | CIUGUD | AB | solar | 0.004 | 0.004 | 314 | 0.23 | CFP | N/A | DEER TS | 7040260201795 |  | 7040260201795 | 2026-02-10 | 2026
41216 |  | CEF-SANTANA DE MURES | SANTANA DE MURES | MS | solar | 0.006 | 0.006 | 50 | 0.23 | CFP | N/A | DEER TS | 7030260200875 |  | 7030260200875 | 2026-02-16 | 2026
41217 |  | CEF-FANTANELE | FANTANELE | SB | solar | 0.005 | 0.005 | 314 | 0.4 | CFP | N/A | DEER TS | 7020260200545 |  | 7020260200545 | 2026-02-27 | 2026
41218 |  | CEF-BRADUT | BRADUT | CV | solar | 0.003 | 0.003 | 0 | 0 | CFP | N/A | DEER TS | 7060260200350 |  | 7060260200350 | 2026-02-25 | 2026
41219 |  | CEF-OCNA MURES | OCNA MURES | AB | solar | 0.00494 | 0.00494 | 280 | 0.23 | CFP | N/A | DEER TS | 7040260201824 |  | 7040260201824 | 2026-02-10 | 2026
41220 |  | CEF-SANCRAIU DE MURES | SANCRAIU DE MURES | MS | solar | 0.005 | 0.005 | 280 | 0.4 | CFP | N/A | DEER TS | 7030260200891 |  | 7030260200891 | 2026-02-24 | 2026
41221 |  | CEF-TARGU MURES | TARGU MURES | MS | solar | 0.006 | 0.006 | 280 | 0.23 | CFP | N/A | DEER TS | 7030260200892 |  | 7030260200892 | 2026-02-13 | 2026
41222 |  | CEF-ALUNIS | ALUNIS | MS | solar | 0.02 | 0.02 | 628 | 0.4 | CFP | N/A | DEER TS | 7030260200898 |  | 7030260200898 | 2026-02-10 | 2026
41223 |  | CEF-CUGIR | CUGIR | AB | solar | 0.005 | 0.005 | 560 | 0.4 | CFP | N/A | DEER TS | 7040260201848 |  | 7040260201848 | 2026-02-13 | 2026
41224 |  | CEF-COVASNA | COVASNA | CV | solar | 0.006 | 0.006 | 0 | 0 | CFP | N/A | DEER TS | 7060260200357 |  | 7060260200357 | 2026-02-12 | 2026
41225 |  | CEF-BRASOV | BRASOV | BV | solar | 0.006 | 0.006 | 280 | 0.4 | CFP | N/A | DEER TS | 7010260200897 |  | 7010260200897 | 2026-02-12 | 2026
41226 |  | CEF-SANPETRU | SANPETRU | BV | solar | 0.006 | 0.006 | 280 | 0.4 | CFP | N/A | DEER TS | 7010260200902 |  | 7010260200902 | 2026-02-11 | 2026
41227 |  | CEF-ALBA IULIA | ALBA IULIA | AB | solar | 0.005 | 0.005 | 200 | 0.23 | CFP | N/A | DEER TS | 7040260201866 |  | 7040260201866 | 2026-02-13 | 2026
41228 |  | CEF-SASCIORI | SASCIORI | AB | solar | 0.003815 | 0.003815 | 200 | 0.23 | CFP | N/A | DEER TS | 7040260201869 |  | 7040260201869 | 2026-02-03 | 2026
41229 |  | CEF-ALBA IULIA | ALBA IULIA | AB | solar | 0.005 | 0.005 | 100 | 0.23 | CFP | N/A | DEER TS | 7040260201871 |  | 7040260201871 | 2026-02-13 | 2026
41230 |  | CEF-HARMAN | HARMAN | BV | solar | 0.01472 | 0.01472 | 0 | 0 | CFP | N/A | DEER TS | 7010260200916 |  | 7010260200916 | 2026-02-05 | 2026
41231 |  | CEF-BRASOV | BRASOV | BV | solar | 0.005 | 0.005 | 100 | 0.4 | CFP | N/A | DEER TS | 7010260200917 |  | 7010260200917 | 2026-02-17 | 2026
41232 |  | CEF-BRASOV | BRASOV | BV | solar | 0.012 | 0.012 | 40 | 0.4 | CFP | N/A | DEER TS | 7010260200919 |  | 7010260200919 | 2026-02-17 | 2026
41233 |  | CEF-BUCIUM | BUCIUM | AB | solar | 0.0043 | 0.0043 | 100 | 0.23 | CFP | N/A | DEER TS | 7040260201901 |  | 7040260201901 | 2026-02-10 | 2026
41234 |  | CEF-INTORSURA BUZAULUI | INTORSURA BUZAULUI | CV | solar | 0.004095 | 0.004095 | 0 | 0 | CFP | N/A | DEER TS | 7060260200361 |  | 7060260200361 | 2026-02-25 | 2026
41235 |  | CEF-BARCANI | BARCANI | CV | solar | 0.004095 | 0.004095 | 0 | 0 | CFP | N/A | DEER TS | 7060260200362 |  | 7060260200362 | 2026-02-22 | 2026
41236 |  | CEF-VISTEA | VISTEA | BV | solar | 0.01365 | 0.01365 | 200 | 0.4 | CFP | N/A | DEER TS | 7010260200928 |  | 7010260200928 | 2026-02-23 | 2026
41237 |  | CEF-SITA BUZAULUI | SITA BUZAULUI | CV | solar | 0.004095 | 0.004095 | 0 | 0 | CFP | N/A | DEER TS | 7060260200364 |  | 7060260200364 | 2026-02-22 | 2026
41238 |  | CEF-SITA BUZAULUI | SITA BUZAULUI | CV | solar | 0.004095 | 0.004095 | 0 | 0 | CFP | N/A | DEER TS | 7060260200365 |  | 7060260200365 | 2026-02-22 | 2026
41239 |  | CEF-SUGAG | SUGAG | AB | solar | 0.006 | 0.006 | 300 | 0.23 | CFP | N/A | DEER TS | 7040260201937 |  | 7040260201937 | 2026-02-18 | 2026
41240 |  | CEF-RASNOV | RASNOV | BV | solar | 0.08 | 0.08 | 0 | 0 | CFP | N/A | DEER TS | 7010260200938 |  | 7010260200938 | 2026-02-27 | 2026
41241 |  | CEF-AIUD | AIUD | AB | solar | 0.006 | 0.006 | 280 | 0.23 | CFP | N/A | DEER TS | 7040260201947 |  | 7040260201947 | 2026-02-10 | 2026
41242 |  | CEF-BRASOV | BRASOV | BV | solar | 0.005 | 0.005 | 100 | 0.4 | CFP | N/A | DEER TS | 7010260200943 |  | 7010260200943 | 2026-02-12 | 2026
41243 |  | CEF-SITA BUZAULUI | SITA BUZAULUI | CV | solar | 0.004095 | 0.004095 | 0 | 0 | CFP | N/A | DEER TS | 7060260200367 |  | 7060260200367 | 2026-02-22 | 2026
41244 |  | CEF-TURIA | TURIA | CV | solar | 0.38 | 0.38 | 0 | 0 | CFP | N/A | DEER TS | 7060260200370 |  | 7060260200370 | 2026-02-24 | 2026
41245 |  | CEF-SITA BUZAULUI | SITA BUZAULUI | CV | solar | 0.004095 | 0.004095 | 0 | 0 | CFP | N/A | DEER TS | 7060260200369 |  | 7060260200369 | 2026-02-25 | 2026
41246 |  | CEF-SITA BUZAULUI | SITA BUZAULUI | CV | solar | 0.004095 | 0.004095 | 0 | 0 | CFP | N/A | DEER TS | 7060260200371 |  | 7060260200371 | 2026-02-22 | 2026
41247 |  | CEF-SITA BUZAULUI | SITA BUZAULUI | CV | solar | 0.004095 | 0.004095 | 0 | 0 | CFP | N/A | DEER TS | 7060260200372 |  | 7060260200372 | 2026-02-22 | 2026
41248 |  | CEF-MEDIAS | MEDIAS | SB | solar | 0.01445 | 0.01445 | 280 | 0.4 | CFP | N/A | DEER TS | 7020260200611 |  | 7020260200611 | 2026-02-09 | 2026
41249 |  | CEF-INTORSURA BUZAULUI | INTORSURA BUZAULUI | CV | solar | 0.004095 | 0.004095 | 0 | 0 | CFP | N/A | DEER TS | 7060260200378 |  | 7060260200378 | 2026-02-27 | 2026
41250 |  | CEF-ARCUS | ARCUS | CV | solar | 0.006 | 0.006 | 0 | 0 | CFP | N/A | DEER TS | 7060260200381 |  | 7060260200381 | 2026-02-27 | 2026
41251 |  | CEF-INTORSURA BUZAULUI | INTORSURA BUZAULUI | CV | solar | 0.004095 | 0.004095 | 0 | 0 | CFP | N/A | DEER TS | 7060260200382 |  | 7060260200382 | 2026-02-27 | 2026
41252 |  | CEF-SANGEORGIU DE MURES | SANGEORGIU DE MURES | MS | solar | 0.006 | 0.006 | 300 | 0.4 | CFP | N/A | DEER TS | 7030260200974 |  | 7030260200974 | 2026-02-26 | 2026
41253 |  | CEF-TURIA | TURIA | CV | solar | 0.006 | 0.006 | 0 | 0 | CFP | N/A | DEER TS | 7060260200385 |  | 7060260200385 | 2026-02-27 | 2026
41254 |  | CEF-SUGAG | SUGAG | AB | solar | 0.006 | 0.006 | 100 | 0.23 | CFP | N/A | DEER TS | 7040260202045 |  | 7040260202045 | 2026-02-10 | 2026
41255 |  | CEF-CHICHIS | CHICHIS | CV | solar | 0.006 | 0.006 | 0 | 0 | CFP | N/A | DEER TS | 7060260200387 |  | 7060260200387 | 2026-02-27 | 2026
41256 |  | CEF-INTORSURA BUZAULUI | INTORSURA BUZAULUI | CV | solar | 0.004095 | 0.004095 | 0 | 0 | CFP | N/A | DEER TS | 7060260200388 |  | 7060260200388 | 2026-02-27 | 2026
41257 |  | CEF-INTORSURA BUZAULUI | INTORSURA BUZAULUI | CV | solar | 0.004095 | 0.004095 | 0 | 0 | CFP | N/A | DEER TS | 7060260200389 |  | 7060260200389 | 2026-02-27 | 2026
41258 |  | CEF-INTORSURA BUZAULUI | INTORSURA BUZAULUI | CV | solar | 0.004095 | 0.004095 | 0 | 0 | CFP | N/A | DEER TS | 7060260200390 |  | 7060260200390 | 2026-02-27 | 2026
41259 |  | CEF-BUCIUM | BUCIUM | AB | solar | 0.01 | 0.01 | 0 | 0 | CFP | N/A | DEER TS | 7040260202063 |  | 7040260202063 | 2026-02-12 | 2026
41260 |  | CEF-SITA BUZAULUI | SITA BUZAULUI | CV | solar | 0.004095 | 0.004095 | 0 | 0 | CFP | N/A | DEER TS | 7060260200392 |  | 7060260200392 | 2026-02-22 | 2026
41261 |  | CEF-SITA BUZAULUI | SITA BUZAULUI | CV | solar | 0.004095 | 0.004095 | 0 | 0 | CFP | N/A | DEER TS | 7060260200393 |  | 7060260200393 | 2026-02-22 | 2026
41262 |  | CEF-TARGU MURES | TARGU MURES | MS | solar | 0.006 | 0.006 | 280 | 0.4 | CFP | N/A | DEER TS | 7030260200980 |  | 7030260200980 | 2026-02-24 | 2026
41263 |  | CEF-TARGU MURES | TARGU MURES | MS | solar | 0.0046 | 0.0046 | 280 | 0.4 | CFP | N/A | DEER TS | 7030260200983 |  | 7030260200983 | 2026-02-23 | 2026
41264 |  | CEF-TARGU MURES | TARGU MURES | MS | solar | 0.006 | 0.006 | 280 | 0.23 | CFP | N/A | DEER TS | 7030260200984 |  | 7030260200984 | 2026-02-09 | 2026
41265 |  | CEF-TARGU MURES | TARGU MURES | MS | solar | 0.00506 | 0.00506 | 280 | 0.4 | CFP | N/A | DEER TS | 7030260200985 |  | 7030260200985 | 2026-02-23 | 2026
41266 |  | CEF-TARGU MURES | TARGU MURES | MS | solar | 0.006 | 0.006 | 280 | 0.23 | CFP | N/A | DEER TS | 7030260200987 |  | 7030260200987 | 2026-02-20 | 2026
41267 |  | CEF-SEBES | SEBES | AB | solar | 0.00609 | 0.00609 | 100 | 0.23 | CFP | N/A | DEER TS | 7040260202137 |  | 7040260202137 | 2026-02-10 | 2026
41268 |  | CEF-INTORSURA BUZAULUI | INTORSURA BUZAULUI | CV | solar | 0.004095 | 0.004095 | 0 | 0 | CFP | N/A | DEER TS | 7060260200394 |  | 7060260200394 | 2026-02-27 | 2026
41269 |  | CEF-INTORSURA BUZAULUI | INTORSURA BUZAULUI | CV | solar | 0.004095 | 0.004095 | 0 | 0 | CFP | N/A | DEER TS | 7060260200395 |  | 7060260200395 | 2026-02-27 | 2026
41270 |  | CEF-LOPADEA NOUA | LOPADEA NOUA | AB | solar | 0.006 | 0.006 | 100 | 0.23 | CFP | N/A | DEER TS | 7040260202157 |  | 7040260202157 | 2026-02-10 | 2026
41271 |  | CEF-SANPETRU | SANPETRU | BV | solar | 0.0051 | 0.0051 | 280 | 0.4 | CFP | N/A | DEER TS | 7010260200995 |  | 7010260200995 | 2026-02-25 | 2026
41272 |  | CEF-VIDRA | VIDRA | AB | solar | 0.004 | 0.004 | 0 | 0 | CFP | N/A | DEER TS | 7040260202162 |  | 7040260202162 | 2026-02-09 | 2026
41273 |  | CEF-TARLUNGENI | TARLUNGENI | BV | solar | 0.01012 | 0.01012 | 200 | 0.4 | CFP | N/A | DEER TS | 7010260201003 |  | 7010260201003 | 2026-02-27 | 2026
41274 |  | CEF-ABRUD | ABRUD | AB | solar | 0.01196 | 0.01196 | 8.33 | 0.4 | CFP | N/A | DEER TS | 7040260202176 |  | 7040260202176 | 2026-02-26 | 2026
41275 |  | CEF-TARLUNGENI | TARLUNGENI | BV | solar | 0.01 | 0.01 | 30 | 0.4 | CFP | N/A | DEER TS | 7010260201005 |  | 7010260201005 | 2026-02-27 | 2026
41276 |  | CEF-TARLUNGENI | TARLUNGENI | BV | solar | 0.006 | 0.006 | 50 | 0.4 | CFP | N/A | DEER TS | 7010260201006 |  | 7010260201006 | 2026-02-27 | 2026
41277 |  | CEF-SANPETRU | SANPETRU | BV | solar | 0.0063 | 0.0063 | 280 | 0.4 | CFP | N/A | DEER TS | 7010260201014 |  | 7010260201014 | 2026-02-23 | 2026
41278 |  | CEF-SASCHIZ | SASCHIZ | MS | solar | 0.0054 | 0.0054 | 100 | 0.23 | CFP | N/A | DEER TS | 7030260201013 |  | 7030260201013 | 2026-02-06 | 2026
41279 |  | CEF-SELIMBAR | SELIMBAR | SB | solar | 0.006 | 0.006 | 200 | 0.4 | CFP | N/A | DEER TS | 7020260200645 |  | 7020260200645 | 2026-02-11 | 2026
41280 |  | CEF-SEBES | SEBES | AB | solar | 0.006 | 0.006 | 314 | 0.23 | CFP | N/A | DEER TS | 7040260202194 |  | 7040260202194 | 2026-02-16 | 2026
41281 |  | CEF-HOGHIZ | HOGHIZ | BV | solar | 0.006 | 0.006 | 0 | 0 | CFP | N/A | DEER TS | 7010260201024 |  | 7010260201024 | 2026-02-18 | 2026
41282 |  | CEF-SITA BUZAULUI | SITA BUZAULUI | CV | solar | 0.004095 | 0.004095 | 0 | 0 | CFP | N/A | DEER TS | 7060260200400 |  | 7060260200400 | 2026-02-22 | 2026
41283 |  | CEF-CIUMANI | CIUMANI | HR | solar | 0.01848 | 0.01848 | 0 | 0 | CFP | N/A | DEER TS | 7050250301474 | 2025-05-23 | 7050250301474 | 2026-02-11 | 2026
41284 |  | CEF-TEIUS | TEIUS | AB | solar | 0.006 | 0.006 | 314 | 0.23 | CFP | N/A | DEER TS | 7040260202208 |  | 7040260202208 | 2026-02-10 | 2026
41285 |  | CEF-HARMAN | HARMAN | BV | solar | 0.008 | 0.008 | 0 | 0 | CFP | N/A | DEER TS | 7010260201030 |  | 7010260201030 | 2026-02-25 | 2026
41286 |  | CEF-MICASASA | MICASASA | SB | solar | 0.00792 | 0.00792 | 210 | 0.4 | CFP | N/A | DEER TS | 7020260200652 |  | 7020260200652 | 2026-02-25 | 2026
41287 |  | CEF-TARGU MURES | TARGU MURES | MS | solar | 0.0054 | 0.0054 | 300 | 0.23 | CFP | N/A | DEER TS | 7030260201018 |  | 7030260201018 | 2026-02-20 | 2026
41288 |  | CEF-TARGU MURES | TARGU MURES | MS | solar | 0.006 | 0.006 | 280 | 0.23 | CFP | N/A | DEER TS | 7030260201020 |  | 7030260201020 | 2026-02-13 | 2026
41289 |  | CEF-TARGU MURES | TARGU MURES | MS | solar | 0.00495 | 0.00495 | 280 | 0.23 | CFP | N/A | DEER TS | 7030260201021 |  | 7030260201021 | 2026-02-13 | 2026
41290 |  | CEF-TARGU SECUIESC | TARGU SECUIESC | CV | solar | 0.006 | 0.006 | 0 | 0 | CFP | N/A | DEER TS | 7060260200401 |  | 7060260200401 | 2026-02-27 | 2026
41291 |  | CEF-DALNIC | DALNIC | CV | solar | 0.006 | 0.006 | 0 | 0 | CFP | N/A | DEER TS | 7060260200402 |  | 7060260200402 | 2026-02-27 | 2026
41292 |  | CEF-ALBA IULIA | ALBA IULIA | AB | solar | 0.003 | 0.003 | 280 | 0.4 | CFP | N/A | DEER TS | 7040260202242 |  | 7040260202242 | 2026-02-18 | 2026
41293 |  | CEF-SEBES | SEBES | AB | solar | 0.006 | 0.006 | 300 | 0.23 | CFP | N/A | DEER TS | 7040260202251 |  | 7040260202251 | 2026-02-25 | 2026
41294 |  | CEF-HARSENI | HARSENI | BV | solar | 0.01 | 0.01 | 16.66 | 0.4 | CFP | N/A | DEER TS | 7010260201057 |  | 7010260201057 | 2026-02-17 | 2026
41295 |  | CEF-ORMENIS | ORMENIS | BV | solar | 0.0045 | 0.0045 | 100 | 0.4 | CFP | N/A | DEER TS | 7010260201059 |  | 7010260201059 | 2026-02-25 | 2026
41296 |  | CEF-INTORSURA BUZAULUI | INTORSURA BUZAULUI | CV | solar | 0.01 | 0.01 | 0 | 0 | CFP | N/A | DEER TS | 7060260200409 |  | 7060260200409 | 2026-02-27 | 2026
41297 |  | CEF-MICASASA | MICASASA | SB | solar | 0.006 | 0.006 | 210 | 0.4 | CFP | N/A | DEER TS | 7020260200686 |  | 7020260200686 | 2026-02-25 | 2026
41298 |  | CEF-COVASNA | COVASNA | CV | solar | 0.006 | 0.006 | 0 | 0 | CFP | N/A | DEER TS | 7060260200413 |  | 7060260200413 | 2026-02-27 | 2026
41299 |  | CEF-SEBES | SEBES | AB | solar | 0.008 | 0.008 | 0 | 0 | CFP | N/A | DEER TS | 7040260202282 |  | 7040260202282 | 2026-02-13 | 2026
41300 |  | CEF-TARGU MURES | TARGU MURES | MS | solar | 0.006 | 0.006 | 300 | 0.23 | CFP | N/A | DEER TS | 7030260201062 |  | 7030260201062 | 2026-02-20 | 2026
41301 |  | CEF-TARGU SECUIESC | TARGU SECUIESC | CV | solar | 0.0092 | 0.0092 | 0 | 0 | CFP | N/A | DEER TS | 7060260200416 |  | 7060260200416 | 2026-02-27 | 2026
41302 |  | CEF-MEDIAS | MEDIAS | SB | solar | 0.006 | 0.006 | 280 | 0.4 | CFP | N/A | DEER TS | 7020260200712 |  | 7020260200712 | 2026-02-20 | 2026
41303 |  | CEF-SEBES | SEBES | AB | solar | 0.006 | 0.006 | 314 | 0.4 | CFP | N/A | DEER TS | 7040260202292 |  | 7040260202292 | 2026-02-12 | 2026
41304 |  | CEF-CAMPENI | CAMPENI | AB | solar | 0.015 | 0.015 | 840 | 0.4 | CFP | N/A | DEER TS | 7040260202298 |  | 7040260202298 | 2026-02-13 | 2026
41305 |  | CEF-BLAJ | BLAJ | AB | solar | 0.00574 | 0.00574 | 200 | 0.23 | CFP | N/A | DEER TS | 7040260202301 |  | 7040260202301 | 2026-02-13 | 2026
41306 |  | CEF-TARGU SECUIESC | TARGU SECUIESC | CV | solar | 0.01472 | 0.01472 | 0 | 0 | CFP | N/A | DEER TS | 7060260200417 |  | 7060260200417 | 2026-02-27 | 2026
41307 |  | CEF-TARGU MURES | TARGU MURES | MS | solar | 0.00598 | 0.00598 | 280 | 0.23 | CFP | N/A | DEER TS | 7030260201064 |  | 7030260201064 | 2026-02-12 | 2026
41308 |  | CEF-BLAJ | BLAJ | AB | solar | 0.003185 | 0.003185 | 200 | 0.23 | CFP | N/A | DEER TS | 7040260202311 |  | 7040260202311 | 2026-02-10 | 2026
41309 |  | CEF-UNGHENI | UNGHENI | MS | solar | 0.00582 | 0.00582 | 280 | 0.4 | CFP | N/A | DEER TS | 7030260201068 |  | 7030260201068 | 2026-02-26 | 2026
41310 |  | CEF-TARGU MURES | TARGU MURES | MS | solar | 0.006 | 0.006 | 100 | 0.23 | CFP | N/A | DEER TS | 7030260201069 |  | 7030260201069 | 2026-02-12 | 2026
41311 |  | CEF-MIERCUREA NIRAJULUI | MIERCUREA NIRAJULUI | MS | solar | 0.006 | 0.006 | 280 | 0.23 | CFP | N/A | DEER TS | 7030260201070 |  | 7030260201070 | 2026-02-13 | 2026
41312 |  | CEF-SOLOVASTRU | SOLOVASTRU | MS | solar | 0.00598 | 0.00598 | 280 | 0.23 | CFP | N/A | DEER TS | 7030260201071 |  | 7030260201071 | 2026-02-16 | 2026
41313 |  | CEF-VOIVODENI | VOIVODENI | MS | solar | 0.0054 | 0.0054 | 49.98 | 0.23 | CFP | N/A | DEER TS | 7030250800752 |  | 7030250800752 | 2026-01-23 | 2026
41314 |  | CEF-SIBIU | SIBIU | SB | solar | 0.005 | 0.005 | 0 | 0 | CFP | N/A | DEER TS | 7020260200773 |  | 7020260200773 | 2026-02-09 | 2026
41315 |  | CEF-BRAN | BRAN | BV | solar | 0.01 | 0.01 | 0 | 0 | CFP | N/A | DEER TS | 7010260201100 |  | 7010260201100 | 2026-02-09 | 2026
41316 |  | CEF-CRISTURU SECUIESC | CRISTURU SECUIESC | HR | solar | 0.005 | 0.005 | 195.31 | 0.23 | CFP | N/A | DEER TS | 7050260200529 |  | 7050260200529 | 2026-02-12 | 2026
41317 |  | CEF-MEDIAS | MEDIAS | SB | solar | 0.015 | 0.015 | 280 | 0.4 | CFP | N/A | DEER TS | 7020260200782 |  | 7020260200782 | 2026-02-10 | 2026
41318 |  | CEF-CRISTIAN | CRISTIAN | BV | solar | 0.008 | 0.008 | 280 | 0.4 | CFP | N/A | DEER TS | 7010260201106 |  | 7010260201106 | 2026-02-12 | 2026
41319 |  | CEF-SARATENI | SARATENI | MS | solar | 0.004 | 0.004 | 0 | 0 | CFP | N/A | DEER TS | 7030260201120 |  | 7030260201120 | 2026-02-10 | 2026
41320 |  | CEF-SEBES | SEBES | AB | solar | 0.008 | 0.008 | 100 | 0.4 | CFP | N/A | DEER TS | 7040260202415 |  | 7040260202415 | 2026-02-13 | 2026
41321 |  | CEF-CISNADIE | CISNADIE | SB | solar | 0.006 | 0.006 | 300 | 0.4 | CFP | N/A | DEER TS | 7020260200795 |  | 7020260200795 | 2026-02-11 | 2026
41322 |  | CEF-MIERCUREA SIBIULUI | MIERCUREA SIBIULUI | SB | solar | 0.006 | 0.006 | 100 | 0.4 | CFP | N/A | DEER TS | 7020260200824 |  | 7020260200824 | 2026-02-27 | 2026
41323 |  | CEF-AIUD | AIUD | AB | solar | 0.006 | 0.006 | 600 | 0.23 | CFP | N/A | DEER TS | 7040260202477 |  | 7040260202477 | 2026-02-13 | 2026
41324 |  | CEF-ARCUS | ARCUS | CV | solar | 0.008 | 0.008 | 0 | 0 | CFP | N/A | DEER TS | 7060250800199 |  | 7060250800199 | 2026-01-24 | 2025
41325 |  | CEF-ALMA | ALMA | SB | solar | 0.00798 | 0.00798 | 0 | 0 | CFP | N/A | DEER TS | 7020260200858 |  | 7020260200858 | 2026-02-10 | 2026
41326 |  | CEF-SOVATA | SOVATA | MS | solar | 0.008 | 0.008 | 280 | 0.4 | CFP | N/A | DEER TS | 7030260201187 |  | 7030260201187 | 2026-02-13 | 2026
41327 |  | CEF-ALBA IULIA | ALBA IULIA | AB | solar | 0.006 | 0.006 | 27.78 | 0.23 | CFP | N/A | DEER TS | 7040260202515 |  | 7040260202515 | 2026-02-12 | 2026
41328 |  | CEF-AIUD | AIUD | AB | solar | 0.005 | 0.005 | 27.78 | 0.23 | CFP | N/A | DEER TS | 7040260202519 |  | 7040260202519 | 2026-02-12 | 2026
41329 |  | CEF-AVRIG | AVRIG | SB | solar | 0.012 | 0.012 | 0 | 0 | CFP | N/A | DEER TS | 7020260200860 |  | 7020260200860 | 2026-02-27 | 2026
41330 |  | CEF-AIUD | AIUD | AB | solar | 0.006 | 0.006 | 27.78 | 0.23 | CFP | N/A | DEER TS | 7040260202521 |  | 7040260202521 | 2026-02-12 | 2026
41331 |  | CEF-ARPASUL DE SUS | ARPASUL DE SUS | SB | solar | 0.012 | 0.012 | 0 | 0 | CFP | N/A | DEER TS | 7020260200862 |  | 7020260200862 | 2026-02-27 | 2026
41332 |  | CEF-TEIUS | TEIUS | AB | solar | 0.005 | 0.005 | 27.78 | 0.23 | CFP | N/A | DEER TS | 7040260202526 |  | 7040260202526 | 2026-02-12 | 2026
41333 |  | CEF-CRACIUNESTI | CRACIUNESTI | MS | solar | 0.005 | 0.005 | 280 | 0.4 | CFP | N/A | DEER TS | 7030260201193 |  | 7030260201193 | 2026-02-25 | 2026
41334 |  | CEF-SIBIU | SIBIU | SB | solar | 0.006 | 0.006 | 728 | 0.4 | CFP | N/A | DEER TS | 7020260200865 |  | 7020260200865 | 2026-02-11 | 2026
41335 |  | CEF-MEDIAS | MEDIAS | SB | solar | 0.006 | 0.006 | 15.33 | 0.4 | CFP | N/A | DEER TS | 7020260200867 |  | 7020260200867 | 2026-02-17 | 2026
41336 |  | CEF-SELIMBAR | SELIMBAR | SB | solar | 0.004 | 0.004 | 27.78 | 0.4 | CFP | N/A | DEER TS | 7020260200869 |  | 7020260200869 | 2026-02-12 | 2026
41337 |  | CEF-SITA BUZAULUI | SITA BUZAULUI | CV | solar | 0.004095 | 0.004095 | 0 | 0 | CFP | N/A | DEER TS | 7060260200436 |  | 7060260200436 | 2026-02-27 | 2026
41338 |  | CEF-SACELE | SACELE | BV | solar | 0.003 | 0.003 | 0 | 0 | CFP | N/A | DEER TS | 7010250800847 |  | 7010250800847 | 2026-01-21 | 2025
41339 |  | CEF-BARCANI | BARCANI | CV | solar | 0.004095 | 0.004095 | 0 | 0 | CFP | N/A | DEER TS | 7060260200439 |  | 7060260200439 | 2026-02-27 | 2026
41340 |  | CEF-CORUNCA | CORUNCA | MS | solar | 0.005 | 0.005 | 200 | 0.4 | CFP | N/A | DEER TS | 7030260201213 |  | 7030260201213 | 2026-02-26 | 2026
41341 |  | CEF-TARGU MURES | TARGU MURES | MS | solar | 0.0054 | 0.0054 | 280 | 0.23 | CFP | N/A | DEER TS | 7030260201215 |  | 7030260201215 | 2026-02-11 | 2026
41342 |  | CEF-TARGU MURES | TARGU MURES | MS | solar | 0.00592 | 0.00592 | 200 | 0.4 | CFP | N/A | DEER TS | 7030260201220 |  | 7030260201220 | 2026-02-25 | 2026
41343 |  | CEF-BUCIUM | BUCIUM | AB | solar | 0.0043 | 0.0043 | 100 | 0.23 | CFP | N/A | DEER TS | 7040260202603 |  | 7040260202603 | 2026-02-18 | 2026
41344 |  | CEF-BLAJ | BLAJ | AB | solar | 0.006 | 0.006 | 50 | 0.23 | CFP | N/A | DEER TS | 7040260202608 |  | 7040260202608 | 2026-02-13 | 2026
41345 |  | CEF-DANES | DANES | MS | solar | 0.00588 | 0.00588 | 280 | 0.4 | CFP | N/A | DEER TS | 7030260201228 |  | 7030260201228 | 2026-02-25 | 2026
41346 |  | CEF-SIBIU | SIBIU | SB | solar | 0.005 | 0.005 | 280 | 0.4 | CFP | N/A | DEER TS | 7020260200882 |  | 7020260200882 | 2026-02-12 | 2026
41347 |  | CEF-REGHIN | REGHIN | MS | solar | 0.006 | 0.006 | 100 | 0.4 | CFP | N/A | DEER TS | 7030260201232 |  | 7030260201232 | 2026-02-12 | 2026
41348 |  | CEF-SASCIORI | SASCIORI | AB | solar | 0.006 | 0.006 | 50 | 0.4 | CFP | N/A | DEER TS | 7040260202660 |  | 7040260202660 | 2026-02-26 | 2026
41349 |  | CEF-VALEA VIILOR | VALEA VIILOR | SB | solar | 0.005 | 0.005 | 11.11 | 0.4 | CFP | N/A | DEER TS | 7020260200889 |  | 7020260200889 | 2026-02-12 | 2026
41350 |  | CEF-JIDVEI | JIDVEI | AB | solar | 0.00465 | 0.00465 | 100 | 0.23 | CFP | N/A | DEER TS | 7040260202668 |  | 7040260202668 | 2026-02-16 | 2026
41351 |  | CEF-CRISTIAN | CRISTIAN | BV | solar | 0.0082 | 0.0082 | 0 | 0 | CFP | N/A | DEER TS | 7010260201281 |  | 7010260201281 | 2026-02-12 | 2026
41352 |  | CEF-BLAJ | BLAJ | AB | solar | 0.005 | 0.005 | 11.11 | 0.23 | CFP | N/A | DEER TS | 7040260202670 |  | 7040260202670 | 2026-02-13 | 2026
41353 |  | CEF-SEBESUL DE JOS | SEBESUL DE JOS | SB | solar | 0.005 | 0.005 | 11.11 | 0.4 | CFP | N/A | DEER TS | 7020260200898 |  | 7020260200898 | 2026-02-13 | 2026
41354 |  | CEF-RASNOV | RASNOV | BV | solar | 0.003 | 0.003 | 100 | 0.4 | CFP | N/A | DEER TS | 7010260201285 |  | 7010260201285 | 2026-02-24 | 2026
41355 |  | CEF-CRISTIAN | CRISTIAN | BV | solar | 0.003 | 0.003 | 280 | 0.4 | CFP | N/A | DEER TS | 7010260201287 |  | 7010260201287 | 2026-02-24 | 2026
41356 |  | CEF-BRASOV | BRASOV | BV | solar | 0.005 | 0.005 | 280 | 0.4 | CFP | N/A | DEER TS | 7010260201289 |  | 7010260201289 | 2026-02-25 | 2026
41357 |  | CEF-MANDRA | MANDRA | BV | solar | 0.006 | 0.006 | 280 | 0.4 | CFP | N/A | DEER TS | 7010260201291 |  | 7010260201291 | 2026-02-24 | 2026
41358 |  | CEF-RASNOV | RASNOV | BV | solar | 0.00475 | 0.00475 | 280 | 0.4 | CFP | N/A | DEER TS | 7010260201294 |  | 7010260201294 | 2026-02-24 | 2026
41359 |  | CEF-APOLD | APOLD | MS | solar | 0.01 | 0.01 | 280 | 0.4 | CFP | N/A | DEER TS | 7030260201254 |  | 7030260201254 | 2026-02-26 | 2026
41360 |  | CEF-SELIMBAR | SELIMBAR | SB | solar | 0.005 | 0.005 | 27.78 | 0.4 | CFP | N/A | DEER TS | 7020260200906 |  | 7020260200906 | 2026-02-13 | 2026
41361 |  | CEF-TARGU SECUIESC | TARGU SECUIESC | CV | solar | 0.006 | 0.006 | 0 | 0 | CFP | N/A | DEER TS | 7060260200448 |  | 7060260200448 | 2026-02-27 | 2026
41362 |  | CEF-SIBIU | SIBIU | SB | solar | 0.01 | 0.01 | 600 | 0.4 | CFP | N/A | DEER TS | 7020260200911 |  | 7020260200911 | 2026-02-17 | 2026
41363 |  | CEF-PREDEAL | PREDEAL | BV | solar | 0.008 | 0.008 | 100 | 0.4 | CFP | N/A | DEER TS | 7010260201317 |  | 7010260201317 | 2026-02-23 | 2026
41364 |  | CEF-BLAJ | BLAJ | AB | solar | 0.00819 | 0.00819 | 200 | 0.4 | CFP | N/A | DEER TS | 7040260202710 |  | 7040260202710 | 2026-02-13 | 2026
41365 |  | CEF-AUGUSTIN | AUGUSTIN | BV | solar | 0.005 | 0.005 | 100 | 0.4 | CFP | N/A | DEER TS | 7010260201323 |  | 7010260201323 | 2026-02-24 | 2026
41366 |  | CEF-GALDA DE JOS | GALDA DE JOS | AB | solar | 0.006 | 0.006 | 280 | 0.23 | CFP | N/A | DEER TS | 7040260202731 |  | 7040260202731 | 2026-02-16 | 2026
41367 |  | CEF-CRISTIAN | CRISTIAN | SB | solar | 0.01 | 0.01 | 314 | 0.4 | CFP | N/A | DEER TS | 7020260200932 |  | 7020260200932 | 2026-02-27 | 2026
41368 |  | CEF-CUT | CUT | AB | solar | 0.006 | 0.006 | 300 | 0.4 | CFP | N/A | DEER TS | 7040260202734 |  | 7040260202734 | 2026-02-18 | 2026
41369 |  | CEF-ROSIA DE SECAS | ROSIA DE SECAS | AB | solar | 0.006 | 0.006 | 0 | 0 | CFP | N/A | DEER TS | 7040260202740 |  | 7040260202740 | 2026-02-26 | 2026
41370 |  | CEF-CRACIUNELU DE JOS | CRACIUNELU DE JOS | AB | solar | 0.01 | 0.01 | 0 | 0 | CFP | N/A | DEER TS | 7040260202747 |  | 7040260202747 | 2026-02-16 | 2026
41371 |  | CEF-GALDA DE JOS | GALDA DE JOS | AB | solar | 0.00966 | 0.00966 | 0 | 0 | CFP | N/A | DEER TS | 7040260202764 |  | 7040260202764 | 2026-02-13 | 2026
41372 |  | CEF-UNIREA | UNIREA | AB | solar | 0.00792 | 0.00792 | 0 | 0 | CFP | N/A | DEER TS | 7040260202774 |  | 7040260202774 | 2026-02-13 | 2026
41373 |  | CEF-ALBA IULIA | ALBA IULIA | AB | solar | 0.003325 | 0.003325 | 0 | 0 | CFP | N/A | DEER TS | 7040260202779 |  | 7040260202779 | 2026-02-18 | 2026
41374 |  | CEF-SELIMBAR | SELIMBAR | SB | solar | 0.005 | 0.005 | 280 | 0.4 | CFP | N/A | DEER TS | 7020260200946 |  | 7020260200946 | 2026-02-23 | 2026
41375 |  | CEF-ERNEI | ERNEI | MS | solar | 0.004 | 0.004 | 0 | 0 | CFP | N/A | DEER TS | 7030250800767 |  | 7030250800767 | 2026-01-09 | 2026
41376 |  | CEF-ALBA IULIA | ALBA IULIA | AB | solar | 0.012 | 0.012 | 280 | 0.4 | CFP | N/A | DEER TS | 7040260202817 |  | 7040260202817 | 2026-02-26 | 2026
41377 |  | CEF-REGHIN | REGHIN | MS | solar | 0.00598 | 0.00598 | 280 | 0.4 | CFP | N/A | DEER TS | 7030260201296 |  | 7030260201296 | 2026-02-25 | 2026
41378 |  | CEF-SERCAITA | SERCAITA | BV | solar | 0.003 | 0.003 | 280 | 0.4 | CFP | N/A | DEER TS | 7010260201379 |  | 7010260201379 | 2026-02-23 | 2026
41379 |  | CEF-BRASOV | BRASOV | BV | solar | 0.0055 | 0.0055 | 100 | 0.4 | CFP | N/A | DEER TS | 7010260201380 |  | 7010260201380 | 2026-02-23 | 2026
41380 |  | CEF-ZARNESTI | ZARNESTI | BV | solar | 0.01298 | 0.01298 | 100 | 0.4 | CFP | N/A | DEER TS | 7010260201381 |  | 7010260201381 | 2026-02-23 | 2026
41381 |  | CEF-SANPETRU | SANPETRU | BV | solar | 0.005 | 0.005 | 100 | 0.4 | CFP | N/A | DEER TS | 7010260201382 |  | 7010260201382 | 2026-02-26 | 2026
41382 |  | CEF-RASNOV | RASNOV | BV | solar | 0.003 | 0.003 | 100 | 0.4 | CFP | N/A | DEER TS | 7010260201383 |  | 7010260201383 | 2026-02-23 | 2026
41383 |  | CEF-REGHIN | REGHIN | MS | solar | 0.005 | 0.005 | 280 | 0.4 | CFP | N/A | DEER TS | 7030260201298 |  | 7030260201298 | 2026-02-25 | 2026
41384 |  | CEF-CETATEA DE BALTA | CETATEA DE BALTA | AB | solar | 0.00364 | 0.00364 | 100 | 0.23 | CFP | N/A | DEER TS | 7040260202832 |  | 7040260202832 | 2026-02-26 | 2026
41385 |  | CEF-MIERCUREA SIBIULUI | MIERCUREA SIBIULUI | SB | solar | 0.003 | 0.003 | 100 | 0.4 | CFP | N/A | DEER TS | 7020260200955 |  | 7020260200955 | 2026-02-17 | 2026
41386 |  | CEF-CISNADIE | CISNADIE | SB | solar | 0.0138 | 0.0138 | 314 | 0.4 | CFP | N/A | DEER TS | 7020260200956 |  | 7020260200956 | 2026-02-19 | 2026
41387 |  | CEF-SFANTU GHEORGHE | SFANTU GHEORGHE | MS | solar | 0.012 | 0.012 | 300 | 0.4 | CFP | N/A | DEER TS | 7030260201307 |  | 7030260201307 | 2026-02-16 | 2026
41388 |  | CEF-ALBA IULIA | ALBA IULIA | AB | solar | 0.006 | 0.006 | 11 | 0.23 | CFP | N/A | DEER TS | 7040260202842 |  | 7040260202842 | 2026-02-26 | 2026
41389 |  | CEF-ALBA IULIA | ALBA IULIA | AB | solar | 0.012 | 0.012 | 0 | 0 | CFP | N/A | DEER TS | 7040260202849 |  | 7040260202849 | 2026-02-18 | 2026
41390 |  | CEF-CUT | CUT | AB | solar | 0.005 | 0.005 | 15.33 | 0.23 | CFP | N/A | DEER TS | 7040260202851 |  | 7040260202851 | 2026-02-18 | 2026
41391 |  | CEF-CATALINA | CATALINA | CV | solar | 0.006 | 0.006 | 0 | 0 | CFP | N/A | DEER TS | 7060260200454 |  | 7060260200454 | 2026-02-27 | 2026
41392 |  | CEF-LOPADEA NOUA | LOPADEA NOUA | AB | solar | 0.006 | 0.006 | 15.33 | 0.23 | CFP | N/A | DEER TS | 7040260202853 |  | 7040260202853 | 2026-02-19 | 2026
41393 |  | CEF-IGHIU | IGHIU | AB | solar | 0.006 | 0.006 | 15.33 | 0.23 | CFP | N/A | DEER TS | 7040260202857 |  | 7040260202857 | 2026-02-16 | 2026
41394 |  | CEF-ABRUD | ABRUD | AB | solar | 0.003 | 0.003 | 15.33 | 0.23 | CFP | N/A | DEER TS | 7040260202861 |  | 7040260202861 | 2026-02-19 | 2026
41395 |  | CEF-NOCRICH | NOCRICH | SB | solar | 0.01 | 0.01 | 314 | 0.4 | CFP | N/A | DEER TS | 7020260200978 |  | 7020260200978 | 2026-02-17 | 2026
41396 |  | CEF-ALBA IULIA | ALBA IULIA | AB | solar | 0.003 | 0.003 | 15.33 | 0.23 | CFP | N/A | DEER TS | 7040260202867 |  | 7040260202867 | 2026-02-18 | 2026
41397 |  | CEF-GALDA DE JOS | GALDA DE JOS | AB | solar | 0.005 | 0.005 | 27.78 | 0.23 | CFP | N/A | DEER TS | 7040260202874 |  | 7040260202874 | 2026-02-18 | 2026
41398 |  | CEF-JIDVEI | JIDVEI | AB | solar | 0.00465 | 0.00465 | 100 | 0.23 | CFP | N/A | DEER TS | 7040260202875 |  | 7040260202875 | 2026-02-25 | 2026
41399 |  | CEF-ALBA IULIA | ALBA IULIA | AB | solar | 0.005 | 0.005 | 25.1 | 0.23 | CFP | N/A | DEER TS | 7040260202883 |  | 7040260202883 | 2026-02-18 | 2026
41400 |  | CEF-RICHIS | RICHIS | SB | solar | 0.0046 | 0.0046 | 100 | 0.4 | CFP | N/A | DEER TS | 7020260200987 |  | 7020260200987 | 2026-02-24 | 2026
41401 |  | CEF-CRACIUNELU DE JOS | CRACIUNELU DE JOS | AB | solar | 0.01056 | 0.01056 | 0 | 0 | CFP | N/A | DEER TS | 7040260202889 |  | 7040260202889 | 2026-02-26 | 2026
41402 |  | CEF-SARMASU | SARMASU | MS | solar | 0.004 | 0.004 | 0 | 0 | CFP | N/A | DEER TS | 7030260201335 |  | 7030260201335 | 2026-02-17 | 2026
41403 |  | CEF-CRACIUNELU DE JOS | CRACIUNELU DE JOS | AB | solar | 0.01056 | 0.01056 | 0 | 0 | CFP | N/A | DEER TS | 7040260202893 |  | 7040260202893 | 2026-02-26 | 2026
41404 |  | CEF-RICHIS | RICHIS | SB | solar | 0.0046 | 0.0046 | 100 | 0.4 | CFP | N/A | DEER TS | 7020260200988 |  | 7020260200988 | 2026-02-24 | 2026
41405 |  | CEF-CODLEA | CODLEA | BV | solar | 0.005 | 0.005 | 280 | 0.4 | CFP | N/A | DEER TS | 7010260201421 |  | 7010260201421 | 2026-02-20 | 2026
41406 |  | CEF-METES | METES | AB | solar | 0.013 | 0.013 | 11.5 | 0.4 | CFP | N/A | DEER TS | 7040260202901 |  | 7040260202901 | 2026-02-18 | 2026
41407 |  | CEF-RICHIS | RICHIS | SB | solar | 0.0046 | 0.0046 | 100 | 0.4 | CFP | N/A | DEER TS | 7020260200989 |  | 7020260200989 | 2026-02-24 | 2026
41408 |  | CEF-CRISTIAN | CRISTIAN | SB | solar | 0.005 | 0.005 | 280 | 0.4 | CFP | N/A | DEER TS | 7020260200991 |  | 7020260200991 | 2026-02-24 | 2026
41409 |  | CEF-ROSIA MONTANA | ROSIA MONTANA | AB | solar | 0.01 | 0.01 | 300 | 0.4 | CFP | N/A | DEER TS | 7040260202918 |  | 7040260202918 | 2026-02-25 | 2026
41410 |  | CEF-RICHIS | RICHIS | SB | solar | 0.0046 | 0.0046 | 100 | 0.4 | CFP | N/A | DEER TS | 7020260200998 |  | 7020260200998 | 2026-02-24 | 2026
41411 |  | CEF-SONA | SONA | AB | solar | 0.00465 | 0.00465 | 100 | 0.23 | CFP | N/A | DEER TS | 7040260202938 |  | 7040260202938 | 2026-02-25 | 2026
41412 |  | CEF-RICHIS | RICHIS | SB | solar | 0.0046 | 0.0046 | 100 | 0.4 | CFP | N/A | DEER TS | 7020260201007 |  | 7020260201007 | 2026-02-24 | 2026
41413 |  | CEF-CISNADIE | CISNADIE | SB | solar | 0.006 | 0.006 | 280 | 0.4 | CFP | N/A | DEER TS | 7020260201016 |  | 7020260201016 | 2026-02-18 | 2026
41414 |  | CEF-MEDIAS | MEDIAS | SB | solar | 0.006 | 0.006 | 280 | 0.4 | CFP | N/A | DEER TS | 7020260201017 |  | 7020260201017 | 2026-02-18 | 2026
41415 |  | CEF-CISNADIE | CISNADIE | SB | solar | 0.0041 | 0.0041 | 280 | 0.4 | CFP | N/A | DEER TS | 7020260201019 |  | 7020260201019 | 2026-02-18 | 2026
41416 |  | CEF-MEDIAS | MEDIAS | SB | solar | 0.004 | 0.004 | 280 | 0.4 | CFP | N/A | DEER TS | 7020260201020 |  | 7020260201020 | 2026-02-18 | 2026
41417 |  | CEF-PORUMBACUL DE SUS | PORUMBACUL DE SUS | SB | solar | 0.006 | 0.006 | 280 | 0.4 | CFP | N/A | DEER TS | 7020260201021 |  | 7020260201021 | 2026-02-18 | 2026
41418 |  | CEF-CISNADIE | CISNADIE | SB | solar | 0.006 | 0.006 | 280 | 0.4 | CFP | N/A | DEER TS | 7020260201023 |  | 7020260201023 | 2026-02-18 | 2026
41419 |  | CEF-CODLEA | CODLEA | BV | solar | 0.005 | 0.005 | 280 | 0.4 | CFP | N/A | DEER TS | 7010260201459 |  | 7010260201459 | 2026-02-23 | 2026
41420 |  | CEF-SEBES | SEBES | AB | solar | 0.02 | 0.02 | 0 | 0 | CFP | N/A | DEER TS | 7040260203006 |  | 7040260203006 | 2026-02-19 | 2026
41421 |  | CEF-REGHIN | REGHIN | MS | solar | 0.08 | 0.08 | 1800 | 0.4 | CFP | N/A | DEER TS | 7030260201384 |  | 7030260201384 | 2026-02-24 | 2026
41422 |  | CEF-CERGAU | CERGAU | AB | solar | 0.006 | 0.006 | 280 | 0.23 | CFP | N/A | DEER TS | 7040260203069 |  | 7040260203069 | 2026-02-25 | 2026
41423 |  | CEF-BUCIUM | BUCIUM | AB | solar | 0.0043 | 0.0043 | 100 | 0.23 | CFP | N/A | DEER TS | 7040260203093 |  | 7040260203093 | 2026-02-25 | 2026
41424 |  | CEF-BRUIU | BRUIU | SB | solar | 0.00404 | 0.00404 | 100 | 0.4 | CFP | N/A | DEER TS | 7020260201138 |  | 7020260201138 | 2026-02-18 | 2026
41425 |  | CEF-GHIMBAV | GHIMBAV | BV | solar | 0.0054 | 0.0054 | 100 | 0.23 | CFP | N/A | DEER TS | 7010260201582 |  | 7010260201582 | 2026-02-26 | 2026
41426 |  | CEF-SEBES | SEBES | AB | solar | 0.005 | 0.005 | 100 | 0.23 | CFP | N/A | DEER TS | 7040260203121 |  | 7040260203121 | 2026-02-25 | 2026
41427 |  | CEF-MEDIAS | MEDIAS | SB | solar | 0.008 | 0.008 | 288 | 0.4 | CFP | N/A | DEER TS | 7020260201151 |  | 7020260201151 | 2026-02-24 | 2026
41428 |  | CEF-VIDRA | VIDRA | AB | solar | 0.003 | 0.003 | 25.1 | 0.4 | CFP | N/A | DEER TS | 7040260203125 |  | 7040260203125 | 2026-02-25 | 2026
41429 |  | CEF-VIDRA | VIDRA | AB | solar | 0.003 | 0.003 | 25.1 | 0.23 | CFP | N/A | DEER TS | 7040260203137 |  | 7040260203137 | 2026-02-25 | 2026
41430 |  | CEF-CUGIR | CUGIR | AB | solar | 0.003 | 0.003 | 25.1 | 0.23 | CFP | N/A | DEER TS | 7040260203142 |  | 7040260203142 | 2026-02-25 | 2026
41431 |  | CEF-BAND | BAND | MS | solar | 0.004 | 0.004 | 0 | 0 | CFP | N/A | DEER TS | 7030260201424 |  | 7030260201424 | 2026-02-26 | 2026
41432 |  | CEF-SIBIU | SIBIU | SB | solar | 0.006 | 0.006 | 100 | 0.4 | CFP | N/A | DEER TS | 7020260201157 |  | 7020260201157 | 2026-02-19 | 2026
41433 |  | CEF-CISNADIE | CISNADIE | SB | solar | 0.00783 | 0.00783 | 100 | 0.4 | CFP | N/A | DEER TS | 7020250800650 |  | 7020250800650 | 2026-01-09 | 2026
41434 |  | CEF-BRASOV | BRASOV | BV | solar | 0.012 | 0.012 | 314 | 0.4 | CFP | N/A | DEER TS | 7010250800897 |  | 7010250800897 | 2026-02-09 | 2026
41435 |  | CEF-MIHALT | MIHALT | AB | solar | 0.00392 | 0.00392 | 0 | 0 | CFP | N/A | DEER TS | 7040260203210 |  | 7040260203210 | 2026-02-27 | 2026
41436 |  | CEF-BLAJ | BLAJ | AB | solar | 0.00712 | 0.00712 | 280 | 0.23 | CFP | N/A | DEER TS | 7040260203225 |  | 7040260203225 | 2026-02-26 | 2026
41437 |  | CEF-ALBA IULIA | ALBA IULIA | AB | solar | 0.005 | 0.005 | 200 | 0.23 | CFP | N/A | DEER TS | 7040260203248 |  | 7040260203248 | 2026-02-20 | 2026
41438 |  | CEF-DUMBRAVENI | DUMBRAVENI | SB | solar | 0.017 | 0.017 | 0 | 0 | CFP | N/A | DEER TS | 7020260201178 |  | 7020260201178 | 2026-02-20 | 2026
41439 |  | CEF-BOITA | BOITA | SB | solar | 0.0083 | 0.0083 | 0 | 0 | CFP | N/A | DEER TS | 7020260201181 |  | 7020260201181 | 2026-02-20 | 2026
41440 |  | CEF-HOGHIZ | HOGHIZ | BV | solar | 0.008 | 0.008 | 195.31 | 0.4 | CFP | N/A | DEER TS | 7010250800906 | 2025-09-08 | 7010250800906 | 2026-02-16 | 2026
41441 |  | CEF-SIBIU | SIBIU | SB | solar | 0.005 | 0.005 | 280 | 0.4 | CFP | N/A | DEER TS | 7020260201184 |  | 7020260201184 | 2026-02-25 | 2026
41442 |  | CEF-CISNADIE | CISNADIE | SB | solar | 0.02706 | 0.02706 | 0 | 0 | CFP | N/A | DEER TS | 7020260201190 |  | 7020260201190 | 2026-02-23 | 2026
41443 |  | CEF-SIBIU | SIBIU | SB | solar | 0.00596 | 0.00596 | 280 | 0.4 | CFP | N/A | DEER TS | 7020260201192 |  | 7020260201192 | 2026-02-23 | 2026
41444 |  | CEF-SURA MICA | SURA MICA | SB | solar | 0.005 | 0.005 | 280 | 0.4 | CFP | N/A | DEER TS | 7020260201193 |  | 7020260201193 | 2026-02-23 | 2026
41445 |  | CEF-MEDIAS | MEDIAS | SB | solar | 0.005 | 0.005 | 280 | 0.4 | CFP | N/A | DEER TS | 7020260201195 |  | 7020260201195 | 2026-02-23 | 2026
41446 |  | CEF-GURA RAULUI | GURA RAULUI | SB | solar | 0.005 | 0.005 | 280 | 0.4 | CFP | N/A | DEER TS | 7020260201196 |  | 7020260201196 | 2026-02-23 | 2026
41447 |  | CEF-CISNADIE | CISNADIE | SB | solar | 0.003 | 0.003 | 280 | 0.4 | CFP | N/A | DEER TS | 7020260201199 |  | 7020260201199 | 2026-02-23 | 2026
41448 |  | CEF-GURA RAULUI | GURA RAULUI | SB | solar | 0.005 | 0.005 | 280 | 0.4 | CFP | N/A | DEER TS | 7020260201200 |  | 7020260201200 | 2026-02-23 | 2026
41449 |  | CEF-POPLACA | POPLACA | SB | solar | 0.004 | 0.004 | 280 | 0.4 | CFP | N/A | DEER TS | 7020260201201 |  | 7020260201201 | 2026-02-23 | 2026
41450 |  | CEF-POPLACA | POPLACA | SB | solar | 0.006 | 0.006 | 280 | 0.4 | CFP | N/A | DEER TS | 7020260201202 |  | 7020260201202 | 2026-02-23 | 2026
41451 |  | CEF-POPLACA | POPLACA | SB | solar | 0.003 | 0.003 | 280 | 0.4 | CFP | N/A | DEER TS | 7020260201203 |  | 7020260201203 | 2026-02-23 | 2026
41452 |  | CEF-CISNADIE | CISNADIE | SB | solar | 0.00765 | 0.00765 | 280 | 0.4 | CFP | N/A | DEER TS | 7020260201206 |  | 7020260201206 | 2026-02-25 | 2026
41453 |  | CEF-CISNADIE | CISNADIE | SB | solar | 0.005 | 0.005 | 280 | 0.4 | CFP | N/A | DEER TS | 7020260201207 |  | 7020260201207 | 2026-02-25 | 2026
41454 |  | CEF-SIBIU | SIBIU | SB | solar | 0.00588 | 0.00588 | 280 | 0.4 | CFP | N/A | DEER TS | 7020260201208 |  | 7020260201208 | 2026-02-25 | 2026
41455 |  | CEF-MEDIAS | MEDIAS | SB | solar | 0.005 | 0.005 | 280 | 0.4 | CFP | N/A | DEER TS | 7020260201209 |  | 7020260201209 | 2026-02-24 | 2026
41456 |  | CEF-SEICA MARE | SEICA MARE | SB | solar | 0.0051 | 0.0051 | 280 | 0.4 | CFP | N/A | DEER TS | 7020260201210 |  | 7020260201210 | 2026-02-24 | 2026
41457 |  | CEF-POPLACA | POPLACA | SB | solar | 0.003 | 0.003 | 280 | 0.4 | CFP | N/A | DEER TS | 7020260201211 |  | 7020260201211 | 2026-02-25 | 2026
41458 |  | CEF-MEDIAS | MEDIAS | SB | solar | 0.005 | 0.005 | 280 | 0.4 | CFP | N/A | DEER TS | 7020260201212 |  | 7020260201212 | 2026-02-25 | 2026
41459 |  | CEF-ALAMOR | ALAMOR | SB | solar | 0.00486 | 0.00486 | 280 | 0.4 | CFP | N/A | DEER TS | 7020260201213 |  | 7020260201213 | 2026-02-25 | 2026
41460 |  | CEF-CISNADIOARA | CISNADIOARA | SB | solar | 0.006 | 0.006 | 280 | 0.4 | CFP | N/A | DEER TS | 7020260201214 |  | 7020260201214 | 2026-02-25 | 2026
41461 |  | CEF-RASINARI | RASINARI | SB | solar | 0.006 | 0.006 | 280 | 0.4 | CFP | N/A | DEER TS | 7020260201215 |  | 7020260201215 | 2026-02-25 | 2026
41462 |  | CEF-SIBIU | SIBIU | SB | solar | 0.006 | 0.006 | 280 | 0.4 | CFP | N/A | DEER TS | 7020260201216 |  | 7020260201216 | 2026-02-25 | 2026
41463 |  | CEF-SIBIU | SIBIU | SB | solar | 0.006 | 0.006 | 280 | 0.4 | CFP | N/A | DEER TS | 7020260201218 |  | 7020260201218 | 2026-02-25 | 2026
41464 |  | CEF-SANCRAIU DE MURES | SANCRAIU DE MURES | MS | solar | 0.006 | 0.006 | 0 | 0 | CFP | N/A | DEER TS | 7030260201479 |  | 7030260201479 | 2026-02-24 | 2026
41465 |  | CEF-AVRAM IANCU | AVRAM IANCU | AB | solar | 0.003 | 0.003 | 25.1 | 0.23 | CFP | N/A | DEER TS | 7040260203421 |  | 7040260203421 | 2026-02-25 | 2026
41466 |  | CEF-CAMPENI | CAMPENI | AB | solar | 0.003 | 0.003 | 25.1 | 0.23 | CFP | N/A | DEER TS | 7040260203426 |  | 7040260203426 | 2026-02-25 | 2026
41467 |  | CEF-ZARNESTI | ZARNESTI | BV | solar | 0.003 | 0.003 | 25 | 0.4 | CFP | N/A | DEER TS | 7010260201701 |  | 7010260201701 | 2026-02-25 | 2026
41468 |  | CEF-CAMPENI | CAMPENI | AB | solar | 0.003 | 0.003 | 25.1 | 0.4 | CFP | N/A | DEER TS | 7040260203432 |  | 7040260203432 | 2026-02-26 | 2026
41469 |  | CEF-FANTANELE | FANTANELE | SB | solar | 0.00492 | 0.00492 | 280 | 0.4 | CFP | N/A | DEER TS | 7020260201271 |  | 7020260201271 | 2026-02-25 | 2026
41470 |  | CEF-SIBIU | SIBIU | SB | solar | 0.005 | 0.005 | 280 | 0.4 | CFP | N/A | DEER TS | 7020260201273 |  | 7020260201273 | 2026-02-25 | 2026
41471 |  | CEF-SIBIU | SIBIU | SB | solar | 0.005 | 0.005 | 280 | 0.4 | CFP | N/A | DEER TS | 7020260201274 |  | 7020260201274 | 2026-02-25 | 2026
41472 |  | CEF-ILIENI | ILIENI | CV | solar | 0.006 | 0.006 | 0 | 0 | CFP | N/A | DEER TS | 7060260200521 |  | 7060260200521 | 2026-02-26 | 2026
41473 |  | CEF-CISNADIOARA | CISNADIOARA | SB | solar | 0.006 | 0.006 | 0 | 0 | CFP | N/A | DEER TS | 7020250800665 |  | 7020250800665 | 2026-02-25 | 2026
41474 |  | CEF-CISNADIOARA | CISNADIOARA | SB | solar | 0.006 | 0.006 | 0 | 0 | CFP | N/A | DEER TS | 7020250800666 |  | 7020250800666 | 2026-02-25 | 2026
41475 |  | CEF-GHIMBAV | GHIMBAV | BV | solar | 0.003 | 0.003 | 25.5 | 0.4 | CFP | N/A | DEER TS | 7010260201737 |  | 7010260201737 | 2026-02-26 | 2026
41476 |  | CEF-SANPETRU | SANPETRU | BV | solar | 0.008 | 0.008 | 100 | 0.4 | CFP | N/A | DEER TS | 7010260201740 |  | 7010260201740 | 2026-02-24 | 2026
41477 |  | CEF-BRASOV | BRASOV | BV | solar | 0.006 | 0.006 | 100 | 0.4 | CFP | N/A | DEER TS | 7010260201743 |  | 7010260201743 | 2026-02-26 | 2026
41478 |  | CEF-ALBA IULIA | ALBA IULIA | AB | solar | 0.01 | 0.01 | 0 | 0 | CFP | N/A | DEER TS | 7040260203608 |  | 7040260203608 | 2026-02-26 | 2026
41479 |  | CEF-BEICA DE JOS | BEICA DE JOS | MS | solar | 0.004 | 0.004 | 0 | 0 | CFP | N/A | DEER TS | 7030250800802 |  | 7030250800802 | 2026-01-05 | 2026
41480 |  | CEF-ZLATNA | ZLATNA | AB | solar | 0.003 | 0.003 | 25.1 | 0.4 | CFP | N/A | DEER TS | 7040260203634 |  | 7040260203634 | 2026-02-27 | 2026
41481 |  | CEF-BEICA DE JOS | BEICA DE JOS | MS | solar | 0.004 | 0.004 | 0 | 0 | CFP | N/A | DEER TS | 7030250800803 |  | 7030250800803 | 2026-02-20 | 2026
41482 |  | CEF-ALBA IULIA | ALBA IULIA | AB | solar | 0.006 | 0.006 | 54.12 | 0.4 | CFP | N/A | DEER TS | 7040260203657 |  | 7040260203657 | 2026-02-27 | 2026
41483 |  | CEF-SIBIU | SIBIU | SB | solar | 0.003 | 0.003 | 54.12 | 0.4 | CFP | N/A | DEER TS | 7020260201321 |  | 7020260201321 | 2026-02-27 | 2026
41484 |  | CEF-BEICA DE JOS | BEICA DE JOS | MS | solar | 0.004 | 0.004 | 0 | 0 | CFP | N/A | DEER TS | 7030250800806 |  | 7030250800806 | 2026-02-20 | 2026
41485 |  | CEF-BEICA DE JOS | BEICA DE JOS | MS | solar | 0.004 | 0.004 | 0 | 0 | CFP | N/A | DEER TS | 7030250800808 |  | 7030250800808 | 2026-02-20 | 2026
41486 |  | CEF-UCEA | UCEA | BV | solar | 0.005 | 0.005 | 280 | 0.4 | CFP | N/A | DEER TS | 7010260201786 |  | 7010260201786 | 2026-02-26 | 2026
41487 |  | CEF-ROSIA | ROSIA | SB | solar | 0.006 | 0.006 | 12 | 0.4 | CFP | N/A | DEER TS | 7020260201381 |  | 7020260201381 | 2026-02-27 | 2026
41488 |  | CEF-TARGU MURES | TARGU MURES | MS | solar | 0.008 | 0.008 | 32 | 0.4 | CFP | N/A | DEER TS | 7030250800816 |  | 7030250800816 | 2026-02-13 | 2026
41489 |  | CEF-SANCRAIU DE MURES | SANCRAIU DE MURES | MS | solar | 0.005 | 0.005 | 100 | 0.4 | CFP | N/A | DEER TS | 7030260201708 |  | 7030260201708 | 2026-02-27 | 2026
41490 |  | CEF-SADU | SADU | SB | solar | 0.006 | 0.006 | 100 | 0.4 | CFP | N/A | DEER TS | 7020250800704 |  | 7020250800704 | 2026-02-13 | 2026
41491 |  | CEF-BRASOV | BRASOV | BV | solar | 0.012 | 0.012 | 300 | 0.4 | CFP | N/A | DEER TS | 7010250800949 | 2025-10-14 | 7010250800949 | 2026-02-09 | 2025
41492 |  | CEF-SANGEORGIU DE MURES | SANGEORGIU DE MURES | MS | solar | 0.006 | 0.006 | 0 | 0 | CFP | N/A | DEER TS | 7030250800054 |  | 7030250800054 | 2026-01-27 | 2026
41493 |  | CEF-SIBIU | SIBIU | SB | solar | 0.006 | 0.006 | 100 | 0.4 | CFP | N/A | DEER TS | 7020250800724 | 2025-10-14 | 7020250800724 | 2026-02-16 | 2026
41494 |  | CEF-TILISCA | TILISCA | SB | solar | 0.0873 | 0.0873 | 0 | 0 | CFP | N/A | DEER TS | 7020250800737 |  | 7020250800737 | 2026-01-20 | 2026
41495 |  | CEF-BEICA DE JOS | BEICA DE JOS | MS | solar | 0.004 | 0.004 | 0 | 0 | CFP | N/A | DEER TS | 7030250900849 |  | 7030250900849 | 2026-02-20 | 2026
41496 |  | CEF-BEICA DE JOS | BEICA DE JOS | MS | solar | 0.004 | 0.004 | 0 | 0 | CFP | N/A | DEER TS | 7030250900854 |  | 7030250900854 | 2026-02-20 | 2026
41497 |  | CEF-BEICA DE JOS | BEICA DE JOS | MS | solar | 0.004 | 0.004 | 0 | 0 | CFP | N/A | DEER TS | 7030250900860 |  | 7030250900860 | 2026-02-19 | 2026
41498 |  | CEF-LIVEZENI | LIVEZENI | MS | solar | 0.006 | 0.006 | 6.23 | 0.23 | CFP | N/A | DEER TS | 7030250900861 |  | 7030250900861 | 2026-01-23 | 2026
41499 |  | CEF-BEICA DE JOS | BEICA DE JOS | MS | solar | 0.004 | 0.004 | 0 | 0 | CFP | N/A | DEER TS | 7030250900865 |  | 7030250900865 | 2026-02-13 | 2026
41500 |  | CEF-JOSENI | JOSENI | HR | solar | 0.014 | 0.014 | 200 | 0.4 | CFP | N/A | DEER TS | 7050250900275 |  | 7050250900275 | 2026-01-28 | 2026
41501 |  | CEF-BEICA DE JOS | BEICA DE JOS | MS | solar | 0.004 | 0.004 | 0 | 0 | CFP | N/A | DEER TS | 7030250900866 |  | 7030250900866 | 2026-02-19 | 2026
41502 |  | CEF-TARLUNGENI | TARLUNGENI | BV | solar | 0.006 | 0.006 | 200 | 0.4 | CFP | N/A | DEER TS | 7010250901008 |  | 7010250901008 | 2026-01-26 | 2025
41503 |  | CEF-BEICA DE JOS | BEICA DE JOS | MS | solar | 0.004 | 0.004 | 0 | 0 | CFP | N/A | DEER TS | 7030250900871 |  | 7030250900871 | 2026-02-19 | 2026
41504 |  | CEF-MIERCUREA CIUC | MIERCUREA CIUC | HR | solar | 0.014 | 0.014 | 300 | 0.4 | CFP | N/A | DEER TS | 7050250900284 |  | 7050250900284 | 2026-01-21 | 2026
41505 |  | CEF-ODORHEIU SECUIESC | ODORHEIU SECUIESC | HR | solar | 0.006 | 0.006 | 195.31 | 0.4 | CFP | N/A | DEER TS | 7050250900296 |  | 7050250900296 | 2026-01-15 | 2026
41506 |  | CEF-PANET | PANET | MS | solar | 0.00927 | 0.00927 | 300 | 0.4 | CFP | N/A | DEER TS | 7030250900937 |  | 7030250900937 | 2026-02-13 | 2026
41507 |  | CEF-BEICA DE JOS | BEICA DE JOS | MS | solar | 0.004 | 0.004 | 0 | 0 | CFP | N/A | DEER TS | 7030250900936 |  | 7030250900936 | 2026-02-19 | 2026
41508 |  | CEF-TARLUNGENI | TARLUNGENI | BV | solar | 0.006 | 0.006 | 0 | 0 | CFP | N/A | DEER TS | 7010250901085 | 2025-09-16 | 7010250901085 | 2026-01-08 | 2025
41509 |  | CEF-SANTANA DE MURES | SANTANA DE MURES | MS | solar | 0.0054 | 0.0054 | 60 | 0.4 | CFP | N/A | DEER TS | 7030250800069 |  | 7030250800069 | 2026-01-27 | 2026
41510 |  | CEF-PREJMER | PREJMER | BV | solar | 0.005 | 0.005 | 11.11 | 0.4 | CFP | N/A | DEER TS | 7010250901106 |  | 7010250901106 | 2026-01-16 | 2025
41511 |  | CEF-SIBIU | SIBIU | SB | solar | 0.01602 | 0.01602 | 0 | 0 | CFP | N/A | DEER TS | 7020250900902 |  | 7020250900902 | 2026-02-20 | 2026
41512 |  | CEF-BEICA DE JOS | BEICA DE JOS | MS | solar | 0.004 | 0.004 | 0 | 0 | CFP | N/A | DEER TS | 7030250900986 |  | 7030250900986 | 2026-02-24 | 2026
41513 |  | CEF-SFANTUL GHEORGHE | SFANTUL GHEORGHE | CV | solar | 0.008 | 0.008 | 0 | 0 | CFP | N/A | DEER TS | 7060250900301 |  | 7060250900301 | 2026-02-04 | 2025
41514 |  | CEF-ODORHEIU SECUIESC | ODORHEIU SECUIESC | HR | solar | 0.015 | 0.015 | 200 | 0.4 | CFP | N/A | DEER TS | 7050250900388 |  | 7050250900388 | 2026-01-23 | 2026
41515 |  | CEF-GURGHIU | GURGHIU | MS | solar | 0.015 | 0.015 | 200 | 0.4 | CFP | N/A | DEER TS | 7030250901004 |  | 7030250901004 | 2026-01-20 | 2026
41516 |  | CEF-BEICA DE JOS | BEICA DE JOS | MS | solar | 0.004 | 0.004 | 0 | 0 | CFP | N/A | DEER TS | 7030250901011 |  | 7030250901011 | 2026-02-13 | 2026
41517 |  | CEF-AIUD | AIUD | AB | solar | 0.006 | 0.006 | 100 | 0.23 | CFP | N/A | DEER TS | 7040250901950 |  | 7040250901950 | 2026-01-14 | 2026
41518 |  | CEF-AIUD | AIUD | AB | solar | 0.02 | 0.02 | 200 | 0.4 | CFP | N/A | DEER TS | 7040250901962 | 2025-10-01 | 7040250901962 | 2026-01-16 | 2026
41519 |  | CEF-RICIU | RICIU | MS | solar | 0.006 | 0.006 | 100 | 0.23 | CFP | N/A | DEER TS | 7030250901027 |  | 7030250901027 | 2026-01-29 | 2026
41520 |  | CEF-BEICA DE JOS | BEICA DE JOS | MS | solar | 0.004 | 0.004 | 0 | 0 | CFP | N/A | DEER TS | 7030250901034 |  | 7030250901034 | 2026-02-19 | 2026
41521 |  | CEF-SIBIU | SIBIU | SB | solar | 0.006 | 0.006 | 50 | 0.4 | CFP | N/A | DEER TS | 7020250900933 |  | 7020250900933 | 2026-01-26 | 2026
41522 |  | CEF-MIERCUREA NIRAJULUI | MIERCUREA NIRAJULUI | MS | solar | 0.0054 | 0.0054 | 300 | 0.23 | CFP | N/A | DEER TS | 7030250901044 |  | 7030250901044 | 2026-02-18 | 2026
41523 |  | CEF-SARATENI | SARATENI | MS | solar | 0.006 | 0.006 | 100 | 0.4 | CFP | N/A | DEER TS | 7030250901092 |  | 7030250901092 | 2026-01-26 | 2026
41524 |  | CEF-SADU | SADU | SB | solar | 0.006 | 0.006 | 50 | 0.4 | CFP | N/A | DEER TS | 7020250900961 |  | 7020250900961 | 2026-02-27 | 2026
41525 |  | CEF-SADU | SADU | SB | solar | 0.006 | 0.006 | 200 | 0.4 | CFP | N/A | DEER TS | 7020250900964 | 2025-09-16 | 7020250900964 | 2026-02-05 | 2026
41526 |  | CEF-CEUASU DE CAMPIE | CEUASU DE CAMPIE | MS | solar | 0.006 | 0.006 | 280 | 0.23 | CFP | N/A | DEER TS | 7030250901101 |  | 7030250901101 | 2026-01-05 | 2025
41527 |  | CEF-CHIHERU DE JOS | CHIHERU DE JOS | MS | solar | 0.004 | 0.004 | 0 | 0 | CFP | N/A | DEER TS | 7030250901103 |  | 7030250901103 | 2026-01-08 | 2026
41528 |  | CEF-CICEU | CICEU | HR | solar | 0.006 | 0.006 | 280 | 0.4 | CFP | N/A | DEER TS | 7050250900465 |  | 7050250900465 | 2026-01-15 | 2026
41529 |  | CEF-CIUCSANGEORGIU | CIUCSANGEORGIU | HR | solar | 0.01 | 0.01 | 300 | 0.4 | CFP | N/A | DEER TS | 7050250900482 |  | 7050250900482 | 2026-02-11 | 2026
41530 |  | CEF-BEICA DE JOS | BEICA DE JOS | MS | solar | 0.004 | 0.004 | 0 | 0 | CFP | N/A | DEER TS | 7030250901115 |  | 7030250901115 | 2026-02-13 | 2026
41531 |  | CEF-TARGU MURES | TARGU MURES | MS | solar | 0.006 | 0.006 | 280 | 0.23 | CFP | N/A | DEER TS | 7030250901117 |  | 7030250901117 | 2026-02-18 | 2026
41532 |  | CEF-BRASOV | BRASOV | BV | solar | 0.006 | 0.006 | 100 | 0.4 | CFP | N/A | DEER TS | 7010250901237 |  | 7010250901237 | 2026-01-13 | 2025
41533 |  | CEF-LELICENI | LELICENI | HR | solar | 0.006 | 0.006 | 100 | 0.4 | CFP | N/A | DEER TS | 7050250900490 |  | 7050250900490 | 2026-02-02 | 2026
41534 |  | CEF-SELIMBAR | SELIMBAR | SB | solar | 0.006 | 0.006 | 50 | 0.4 | CFP | N/A | DEER TS | 7020250900987 |  | 7020250900987 | 2026-01-08 | 2026
41535 |  | CEF-FANTANELE | FANTANELE | MS | solar | 0.010235 | 0.010235 | 200 | 0.4 | CFP | N/A | DEER TS | 7030250901125 |  | 7030250901125 | 2026-01-08 | 2026
41536 |  | CEF-TALMACIU | TALMACIU | SB | solar | 0.006 | 0.006 | 50 | 0.4 | CFP | N/A | DEER TS | 7020250900994 |  | 7020250900994 | 2026-02-03 | 2026
41537 |  | CEF-SANTANA DE MURES | SANTANA DE MURES | MS | solar | 0.0054 | 0.0054 | 100 | 0.23 | CFP | N/A | DEER TS | 7030250901138 |  | 7030250901138 | 2026-02-18 | 2026
41538 |  | CEF-ERNEI | ERNEI | MS | solar | 0.004 | 0.004 | 0 | 0 | CFP | N/A | DEER TS | 7030250901144 |  | 7030250901144 | 2026-01-09 | 2026
41539 |  | CEF-CRACIUNESTI | CRACIUNESTI | MS | solar | 0.0054 | 0.0054 | 300 | 0.23 | CFP | N/A | DEER TS | 7030250901146 |  | 7030250901146 | 2026-02-12 | 2026
41540 |  | CEF-FANTANELE | FANTANELE | MS | solar | 0.004 | 0.004 | 0 | 0 | CFP | N/A | DEER TS | 7030250901147 |  | 7030250901147 | 2026-01-29 | 2026
41541 |  | CEF-SELIMBAR | SELIMBAR | SB | solar | 0.005 | 0.005 | 0 | 0 | CFP | N/A | DEER TS | 7020250901024 |  | 7020250901024 | 2026-01-08 | 2026
41542 |  | CEF-SANCRAIU DE MURES | SANCRAIU DE MURES | MS | solar | 0.004 | 0.004 | 100 | 0.23 | CFP | N/A | DEER TS | 7030250901149 |  | 7030250901149 | 2026-02-18 | 2026
41543 |  | CEF-GREBENISU DE CAMPIE | GREBENISU DE CAMPIE | MS | solar | 0.02 | 0.02 | 280 | 0.4 | CFP | N/A | DEER TS | 7030250901151 |  | 7030250901151 | 2026-01-28 | 2026
41544 |  | CEF-CHIHERU DE JOS | CHIHERU DE JOS | MS | solar | 0.004 | 0.004 | 0 | 0 | CFP | N/A | DEER TS | 7030250901161 |  | 7030250901161 | 2026-02-17 | 2026
41545 |  | CEF-LASLEA | LASLEA | SB | solar | 0.011 | 0.011 | 195 | 0.4 | CFP | N/A | DEER TS | 7020250901038 |  | 7020250901038 | 2026-01-12 | 2026
41546 |  | CEF-SIGHISOARA | SIGHISOARA | MS | solar | 0.0054 | 0.0054 | 280 | 0.23 | CFP | N/A | DEER TS | 7030250901165 |  | 7030250901165 | 2026-02-02 | 2026
41547 |  | CEF-RACU | RACU | HR | solar | 0.0046 | 0.0046 | 100 | 0.23 | CFP | N/A | DEER TS | 7050250900523 |  | 7050250900523 | 2026-01-15 | 2026
41548 |  | CEF-SELIMBAR | SELIMBAR | SB | solar | 0.006 | 0.006 | 205 | 0.4 | CFP | N/A | DEER TS | 7020250901051 |  | 7020250901051 | 2026-01-22 | 2026
41549 |  | CEF-LIVEZENI | LIVEZENI | MS | solar | 0.006 | 0.006 | 200 | 0.23 | CFP | N/A | DEER TS | 7030250901171 |  | 7030250901171 | 2026-02-18 | 2026
41550 |  | CEF-SASCHIZ | SASCHIZ | MS | solar | 0.005555 | 0.005555 | 100 | 0.23 | CFP | N/A | DEER TS | 7030250901182 |  | 7030250901182 | 2026-01-08 | 2026
41551 |  | CEF-ZARNESTI | ZARNESTI | BV | solar | 0.2999 | 0.2999 | 0 | 0 | CFP | N/A | DEER TS | 7010250901358 |  | 7010250901358 | 2026-02-02 | 2025
41552 |  | CEF-ERNEI | ERNEI | MS | solar | 0.004 | 0.004 | 0 | 0 | CFP | N/A | DEER TS | 7030250901191 |  | 7030250901191 | 2026-01-05 | 2026
41553 |  | CEF-SANCRAIU DE MURES | SANCRAIU DE MURES | MS | solar | 0.006 | 0.006 | 100 | 0.4 | CFP | N/A | DEER TS | 7030250901193 |  | 7030250901193 | 2026-02-16 | 2026
41554 |  | CEF-CHIHERU DE JOS | CHIHERU DE JOS | MS | solar | 0.004 | 0.004 | 0 | 0 | CFP | N/A | DEER TS | 7030250901194 |  | 7030250901194 | 2026-02-20 | 2026
41555 |  | CEF-GHEORGHENI | GHEORGHENI | HR | solar | 0.006 | 0.006 | 200 | 0.23 | CFP | N/A | DEER TS | 7050250900549 |  | 7050250900549 | 2026-01-20 | 2026
41556 |  | CEF-FANTANELE | FANTANELE | MS | solar | 0.004 | 0.004 | 0 | 0 | CFP | N/A | DEER TS | 7030250901201 |  | 7030250901201 | 2026-01-26 | 2026
41557 |  | CEF-LIVEZENI | LIVEZENI | MS | solar | 0.003 | 0.003 | 100 | 0.4 | CFP | N/A | DEER TS | 7030250901207 |  | 7030250901207 | 2026-01-26 | 2026
41558 |  | CEF-SELIMBAR | SELIMBAR | SB | solar | 0.006 | 0.006 | 11.11 | 0.4 | CFP | N/A | DEER TS | 7020250901100 |  | 7020250901100 | 2026-01-08 | 2026
41559 |  | CEF-VALEA CRISULUI | VALEA CRISULUI | CV | solar | 0.00742 | 0.00742 | 0 | 0 | CFP | N/A | DEER TS | 7060250900397 |  | 7060250900397 | 2026-02-04 | 2025
41560 |  | CEF-COVASNA | COVASNA | CV | solar | 0.006 | 0.006 | 0 | 0 | CFP | N/A | DEER TS | 7060250900399 |  | 7060250900399 | 2026-02-04 | 2025
41561 |  | CEF-MIERCUREA CIUC | MIERCUREA CIUC | HR | solar | 0.005 | 0.005 | 280 | 0.23 | CFP | N/A | DEER TS | 7050250900574 |  | 7050250900574 | 2026-02-10 | 2026
41562 |  | CEF-CHIHERU DE JOS | CHIHERU DE JOS | MS | solar | 0.004 | 0.004 | 0 | 0 | CFP | N/A | DEER TS | 7030250901224 |  | 7030250901224 | 2026-02-13 | 2026
41563 |  | CEF-REGHIN | REGHIN | MS | solar | 0.00368 | 0.00368 | 100 | 0.4 | CFP | N/A | DEER TS | 7030250901228 |  | 7030250901228 | 2026-01-29 | 2026
41564 |  | CEF-HALCHIU | HALCHIU | BV | solar | 0.006 | 0.006 | 200 | 0.4 | CFP | N/A | DEER TS | 7010250901419 | 2025-10-08 | 7010250901419 | 2026-02-09 | 2026
41565 |  | CEF-TARLUNGENI | TARLUNGENI | BV | solar | 0.003 | 0.003 | 280 | 0.4 | CFP | N/A | DEER TS | 7010250800199 |  | 7010250800199 | 2026-01-15 | 2026
41566 |  | CEF-SELIMBAR | SELIMBAR | SB | solar | 0.006 | 0.006 | 8.3 | 0.4 | CFP | N/A | DEER TS | 7020250901123 |  | 7020250901123 | 2026-02-10 | 2026
41567 |  | CEF-FANTANELE | FANTANELE | MS | solar | 0.004 | 0.004 | 0 | 0 | CFP | N/A | DEER TS | 7030250901238 |  | 7030250901238 | 2026-01-23 | 2026
41568 |  | CEF-CISNADIE | CISNADIE | SB | solar | 0.00936 | 0.00936 | 0 | 0 | CFP | N/A | DEER TS | 7020250901129 |  | 7020250901129 | 2026-01-19 | 2026
41569 |  | CEF-SANPAUL | SANPAUL | MS | solar | 0.004 | 0.004 | 0 | 0 | CFP | N/A | DEER TS | 7030250901240 |  | 7030250901240 | 2026-02-19 | 2026
41570 |  | CEF-SANPAUL | SANPAUL | MS | solar | 0.004 | 0.004 | 0 | 0 | CFP | N/A | DEER TS | 7030250901244 |  | 7030250901244 | 2026-01-29 | 2026
41571 |  | CEF-SANPAUL | SANPAUL | MS | solar | 0.004 | 0.004 | 0 | 0 | CFP | N/A | DEER TS | 7030250901247 |  | 7030250901247 | 2026-02-19 | 2026
41572 |  | CEF-SFANTUL GHEORGHE | SFANTUL GHEORGHE | CV | solar | 0.006 | 0.006 | 0 | 0 | CFP | N/A | DEER TS | 7060250900413 |  | 7060250900413 | 2026-02-04 | 2025
41573 |  | CEF-CAPALNITA | CAPALNITA | HR | solar | 0.008 | 0.008 | 0 | 0 | CFP | N/A | DEER TS | 7050250900602 |  | 7050250900602 | 2026-01-15 | 2026
41574 |  | CEF-TARGU MURES | TARGU MURES | MS | solar | 0.0054 | 0.0054 | 0 | 0 | CFP | N/A | DEER TS | 7030250901253 |  | 7030250901253 | 2026-02-03 | 2026
41575 |  | CEF-FANTANELE | FANTANELE | MS | solar | 0.004 | 0.004 | 0 | 0 | CFP | N/A | DEER TS | 7030250901254 |  | 7030250901254 | 2026-01-28 | 2026
41576 |  | CEF-SANTANA DE MURES | SANTANA DE MURES | MS | solar | 0.008 | 0.008 | 280 | 0.4 | CFP | N/A | DEER TS | 7030250901255 |  | 7030250901255 | 2026-02-12 | 2026
41577 |  | CEF-SFANTUL GHEORGHE | SFANTUL GHEORGHE | CV | solar | 0.08 | 0.08 | 0 | 0 | CFP | N/A | DEER TS | 7060250900421 |  | 7060250900421 | 2026-01-22 | 2025
41578 |  | CEF-SUSENI | SUSENI | MS | solar | 0.005 | 0.005 | 50 | 0.4 | CFP | N/A | DEER TS | 7030250901258 |  | 7030250901258 | 2026-02-11 | 2026
41579 |  | CEF-LELICENI | LELICENI | HR | solar | 0.006 | 0.006 | 48.83 | 0.4 | CFP | N/A | DEER TS | 7050250900619 |  | 7050250900619 | 2026-01-15 | 2026
41580 |  | CEF-FANTANELE | FANTANELE | MS | solar | 0.004 | 0.004 | 0 | 0 | CFP | N/A | DEER TS | 7030250901275 |  | 7030250901275 | 2026-01-09 | 2026
41581 |  | CEF-SANPAUL | SANPAUL | MS | solar | 0.004 | 0.004 | 0 | 0 | CFP | N/A | DEER TS | 7030250901279 |  | 7030250901279 | 2026-01-21 | 2026
41582 |  | CEF-ODORHEIU SECUIESC | ODORHEIU SECUIESC | HR | solar | 0.006 | 0.006 | 100 | 0.4 | CFP | N/A | DEER TS | 7050250900637 |  | 7050250900637 | 2026-01-15 | 2026
41583 |  | CEF-FANTANELE | FANTANELE | MS | solar | 0.004 | 0.004 | 0 | 0 | CFP | N/A | DEER TS | 7030250901285 |  | 7030250901285 | 2026-01-27 | 2026
41584 |  | CEF-SEBES | SEBES | AB | solar | 0.01479 | 0.01479 | 0 | 0 | CFP | N/A | DEER TS | 7040250902840 |  | 7040250902840 | 2026-02-26 | 2026
41585 |  | CEF-BRASOV | BRASOV | BV | solar | 0.00273 | 0.00273 | 0 | 0 | CFP | N/A | DEER TS | 7010250901673 |  | 7010250901673 | 2026-02-09 | 2025
41586 |  | CEF-BRASOV | BRASOV | BV | solar | 0.00273 | 0.00273 | 0 | 0 | CFP | N/A | DEER TS | 7010250901676 |  | 7010250901676 | 2026-02-09 | 2025
41587 |  | CEF-FANTANELE | FANTANELE | MS | solar | 0.004 | 0.004 | 0 | 0 | CFP | N/A | DEER TS | 7030250901286 |  | 7030250901286 | 2026-01-30 | 2026
41588 |  | CEF-BRASOV | BRASOV | BV | solar | 0.00273 | 0.00273 | 0 | 0 | CFP | N/A | DEER TS | 7010250901678 |  | 7010250901678 | 2026-02-09 | 2025
41589 |  | CEF-BRASOV | BRASOV | BV | solar | 0.00273 | 0.00273 | 0 | 0 | CFP | N/A | DEER TS | 7010250901681 |  | 7010250901681 | 2026-02-09 | 2025
41590 |  | CEF-FANTANELE | FANTANELE | MS | solar | 0.004 | 0.004 | 0 | 0 | CFP | N/A | DEER TS | 7030250901287 |  | 7030250901287 | 2026-02-12 | 2026
41591 |  | CEF-BRASOV | BRASOV | BV | solar | 0.006 | 0.006 | 50 | 0.4 | CFP | N/A | DEER TS | 7010250901691 |  | 7010250901691 | 2026-02-09 | 2025
41592 |  | CEF-ERNEI | ERNEI | MS | solar | 0.004 | 0.004 | 0 | 0 | CFP | N/A | DEER TS | 7030250901288 |  | 7030250901288 | 2026-01-19 | 2026
41593 |  | CEF-TARLUNGENI | TARLUNGENI | BV | solar | 0.008 | 0.008 | 30 | 0.4 | CFP | N/A | DEER TS | 7010250901701 | 2025-09-30 | 7010250901701 | 2026-01-09 | 2026
41594 |  | CEF-SANPAUL | SANPAUL | MS | solar | 0.004 | 0.004 | 0 | 0 | CFP | N/A | DEER TS | 7030250901289 |  | 7030250901289 | 2026-02-20 | 2026
41595 |  | CEF-BUNGARD | BUNGARD | SB | solar | 0.01 | 0.01 | 314 | 0.4 | CFP | N/A | DEER TS | 7020250901209 |  | 7020250901209 | 2026-01-29 | 2026
41596 |  | CEF-GHEORGHE DOJA | GHEORGHE DOJA | MS | solar | 0.006 | 0.006 | 200 | 0.23 | CFP | N/A | DEER TS | 7030250901293 |  | 7030250901293 | 2026-02-18 | 2026
41597 |  | CEF-SELIMBAR | SELIMBAR | SB | solar | 0.006 | 0.006 | 314 | 0.4 | CFP | N/A | DEER TS | 7020250901211 |  | 7020250901211 | 2026-01-09 | 2026
41598 |  | CEF-LIVEZENI | LIVEZENI | MS | solar | 0.006 | 0.006 | 0 | 0 | CFP | N/A | DEER TS | 7030250901298 |  | 7030250901298 | 2026-01-29 | 2026
41599 |  | CEF-SELIMBAR | SELIMBAR | SB | solar | 0.005915 | 0.005915 | 200 | 0.4 | CFP | N/A | DEER TS | 7020250901220 |  | 7020250901220 | 2026-02-10 | 2026
41600 |  | CEF-SANPAUL | SANPAUL | MS | solar | 0.004 | 0.004 | 0 | 0 | CFP | N/A | DEER TS | 7030250901306 |  | 7030250901306 | 2026-02-20 | 2026
41601 |  | CEF-SANTANA DE MURES | SANTANA DE MURES | MS | solar | 0.0054 | 0.0054 | 200 | 0.4 | CFP | N/A | DEER TS | 7030250901309 |  | 7030250901309 | 2026-02-12 | 2026
41602 |  | CEF-ERNEI | ERNEI | MS | solar | 0.004 | 0.004 | 0 | 0 | CFP | N/A | DEER TS | 7030250901310 |  | 7030250901310 | 2026-01-14 | 2026
41603 |  | CEF-VLAHITA | VLAHITA | HR | solar | 0.01 | 0.01 | 300 | 0.4 | CFP | N/A | DEER TS | 7050250900674 |  | 7050250900674 | 2026-01-15 | 2026
41604 |  | CEF-CRISTIAN | CRISTIAN | BV | solar | 0.01 | 0.01 | 0 | 0 | CFP | N/A | DEER TS | 7010250901804 | 2025-09-22 | 7010250901804 | 2026-01-30 | 2025
41605 |  | CEF-CORUNCA | CORUNCA | MS | solar | 0.01 | 0.01 | 300 | 0.4 | CFP | N/A | DEER TS | 7030250901318 |  | 7030250901318 | 2026-02-11 | 2026
41606 |  | CEF-MIERCUREA NIRAJULUI | MIERCUREA NIRAJULUI | MS | solar | 0.0054 | 0.0054 | 300 | 0.4 | CFP | N/A | DEER TS | 7030250901319 |  | 7030250901319 | 2026-02-18 | 2026
41607 |  | CEF-MIERCUREA CIUC | MIERCUREA CIUC | HR | solar | 0.006 | 0.006 | 37 | 0.4 | CFP | N/A | DEER TS | 7050250900691 |  | 7050250900691 | 2026-01-23 | 2026
41608 |  | CEF-BRASOV | BRASOV | BV | solar | 0.006 | 0.006 | 280 | 0.4 | CFP | N/A | DEER TS | 7010250800227 |  | 7010250800227 | 2026-02-05 | 2025
41609 |  | CEF-BRAN | BRAN | BV | solar | 0.006 | 0.006 | 0 | 0 | CFP | N/A | DEER TS | 7010250901835 | 2025-09-24 | 7010250901835 | 2026-01-23 | 2026
41610 |  | CEF-SANPAUL | SANPAUL | MS | solar | 0.004 | 0.004 | 0 | 0 | CFP | N/A | DEER TS | 7030250901340 |  | 7030250901340 | 2026-01-21 | 2026
41611 |  | CEF-DANESTI | DANESTI | HR | solar | 0.00486 | 0.00486 | 100 | 0.4 | CFP | N/A | DEER TS | 7050250900698 |  | 7050250900698 | 2026-01-15 | 2026
41612 |  | CEF-BRASOV | BRASOV | BV | solar | 0.01 | 0.01 | 100 | 0.4 | CFP | N/A | DEER TS | 7010250901864 |  | 7010250901864 | 2026-01-29 | 2026
41613 |  | CEF-TARGU MURES | TARGU MURES | MS | solar | 0.01305 | 0.01305 | 300 | 0.4 | CFP | N/A | DEER TS | 7030250901346 |  | 7030250901346 | 2026-01-08 | 2026
41614 |  | CEF-OZUN | OZUN | CV | solar | 0.006 | 0.006 | 0 | 0 | CFP | N/A | DEER TS | 7060250900464 |  | 7060250900464 | 2026-02-06 | 2025
41615 |  | CEF-SANCRAIENI | SANCRAIENI | HR | solar | 0.006 | 0.006 | 300 | 0.23 | CFP | N/A | DEER TS | 7050250900710 |  | 7050250900710 | 2026-01-15 | 2026
41616 |  | CEF-MERESTI | MERESTI | HR | solar | 0.006 | 0.006 | 100 | 0.23 | CFP | N/A | DEER TS | 7050250900712 |  | 7050250900712 | 2026-01-23 | 2026
41617 |  | CEF-APATA | APATA | BV | solar | 0.006 | 0.006 | 300 | 0.4 | CFP | N/A | DEER TS | 7010250901895 | 2025-09-24 | 7010250901895 | 2026-02-12 | 2026
41618 |  | CEF-SANPAUL | SANPAUL | MS | solar | 0.004 | 0.004 | 0 | 0 | CFP | N/A | DEER TS | 7030250901368 |  | 7030250901368 | 2026-02-20 | 2026
41619 |  | CEF-TARGU MURES | TARGU MURES | MS | solar | 0.005 | 0.005 | 100 | 0.4 | CFP | N/A | DEER TS | 7030250901371 |  | 7030250901371 | 2026-02-04 | 2026
41620 |  | CEF-SANPAUL | SANPAUL | MS | solar | 0.004 | 0.004 | 0 | 0 | CFP | N/A | DEER TS | 7030250901373 |  | 7030250901373 | 2026-01-21 | 2026
41621 |  | CEF-FRUMOASA | FRUMOASA | HR | solar | 0.006 | 0.006 | 0 | 0 | CFP | N/A | DEER TS | 7050250900725 |  | 7050250900725 | 2026-01-15 | 2026
41622 |  | CEF-SELIMBAR | SELIMBAR | SB | solar | 0.006 | 0.006 | 50 | 0.4 | CFP | N/A | DEER TS | 7020250901328 |  | 7020250901328 | 2026-01-30 | 2026
41623 |  | CEF-CHIHERU DE JOS | CHIHERU DE JOS | MS | solar | 0.004 | 0.004 | 0 | 0 | CFP | N/A | DEER TS | 7030250901384 |  | 7030250901384 | 2026-02-26 | 2026
41624 |  | CEF-RACU | RACU | HR | solar | 0.006 | 0.006 | 0 | 0 | CFP | N/A | DEER TS | 7050250900732 |  | 7050250900732 | 2026-01-15 | 2026
41625 |  | CEF-BUNGARD | BUNGARD | SB | solar | 0.006 | 0.006 | 50 | 0.4 | CFP | N/A | DEER TS | 7020250901336 |  | 7020250901336 | 2026-02-11 | 2026
41626 |  | CEF-TARGU MURES | TARGU MURES | MS | solar | 0.006 | 0.006 | 280 | 0.23 | CFP | N/A | DEER TS | 7030250901390 |  | 7030250901390 | 2026-02-13 | 2026
41627 |  | CEF-ARPASUL DE JOS | ARPASUL DE JOS | SB | solar | 0.01 | 0.01 | 11.11 | 0.4 | CFP | N/A | DEER TS | 7020250901352 |  | 7020250901352 | 2026-02-27 | 2026
41628 |  | CEF-BRASOV | BRASOV | BV | solar | 0.006 | 0.006 | 50 | 0.4 | CFP | N/A | DEER TS | 7010250901926 |  | 7010250901926 | 2026-02-23 | 2026
41629 |  | CEF-SANCRAIU DE MURES | SANCRAIU DE MURES | MS | solar | 0.006 | 0.006 | 200 | 0.23 | CFP | N/A | DEER TS | 7030250901396 |  | 7030250901396 | 2026-02-12 | 2026
41630 |  | CEF-SUPLAC | SUPLAC | MS | solar | 0.003 | 0.003 | 0 | 0 | CFP | N/A | DEER TS | 7030250901397 |  | 7030250901397 | 2026-02-03 | 2026
41631 |  | CEF-BALAUSERI | BALAUSERI | MS | solar | 0.0054 | 0.0054 | 314 | 0.4 | CFP | N/A | DEER TS | 7030250800162 |  | 7030250800162 | 2026-01-22 | 2026
41632 |  | CEF-BRASOV | BRASOV | BV | solar | 0.006 | 0.006 | 0 | 0 | CFP | N/A | DEER TS | 7010250901949 | 2025-09-25 | 7010250901949 | 2026-01-09 | 2026
41633 |  | CEF-SANTIMBRU | SANTIMBRU | HR | solar | 0.01 | 0.01 | 100 | 0.4 | CFP | N/A | DEER TS | 7050250900754 |  | 7050250900754 | 2026-01-15 | 2026
41634 |  | CEF-TARNAVENI | TARNAVENI | MS | solar | 0.004 | 0.004 | 22.7 | 0.23 | CFP | N/A | DEER TS | 7030250901425 |  | 7030250901425 | 2026-01-08 | 2026
41635 |  | CEF-SANSIMION | SANSIMION | HR | solar | 0.006 | 0.006 | 48.83 | 0.23 | CFP | N/A | DEER TS | 7050250900766 |  | 7050250900766 | 2026-01-15 | 2026
41636 |  | CEF-ERNEI | ERNEI | MS | solar | 0.004 | 0.004 | 0 | 0 | CFP | N/A | DEER TS | 7030250901428 |  | 7030250901428 | 2026-01-09 | 2026
41637 |  | CEF-ALBESTI | ALBESTI | MS | solar | 0.006 | 0.006 | 0 | 0 | CFP | N/A | DEER TS | 7030250901430 |  | 7030250901430 | 2026-01-13 | 2026
41638 |  | CEF-SANCRAIU DE MURES | SANCRAIU DE MURES | MS | solar | 0.0054 | 0.0054 | 100 | 0.23 | CFP | N/A | DEER TS | 7030250901454 |  | 7030250901454 | 2026-01-23 | 2026
41639 |  | CEF-SANGEORGIU DE MURES | SANGEORGIU DE MURES | MS | solar | 0.02 | 0.02 | 0 | 0 | CFP | N/A | DEER TS | 7030250800199 | 2025-09-01 | 7030250800199 | 2026-02-23 | 2026
41640 |  | CEF-ERNEI | ERNEI | MS | solar | 0.004 | 0.004 | 0 | 0 | CFP | N/A | DEER TS | 7030250901466 |  | 7030250901466 | 2026-02-13 | 2026
41641 |  | CEF-FRUMOASA | FRUMOASA | HR | solar | 0.006 | 0.006 | 100 | 0.4 | CFP | N/A | DEER TS | 7050250900797 |  | 7050250900797 | 2026-02-24 | 2026
41642 |  | CEF-CARTISOARA | CARTISOARA | SB | solar | 0.02 | 0.02 | 0 | 0 | CFP | N/A | DEER TS | 7020250800086 | 2025-08-28 | 7020250800086 | 2026-02-11 | 2026
41643 |  | CEF-ODORHEIU SECUIESC | ODORHEIU SECUIESC | HR | solar | 0.012 | 0.012 | 280 | 0.4 | CFP | N/A | DEER TS | 7050250900803 |  | 7050250900803 | 2026-01-15 | 2026
41644 |  | CEF-COZMENI | COZMENI | HR | solar | 0.006 | 0.006 | 300 | 0.23 | CFP | N/A | DEER TS | 7050250900809 |  | 7050250900809 | 2026-02-11 | 2026
41645 |  | CEF-COZMENI | COZMENI | HR | solar | 0.008 | 0.008 | 300 | 0.4 | CFP | N/A | DEER TS | 7050250900812 |  | 7050250900812 | 2026-02-11 | 2026
41646 |  | CEF-CEUASU DE CAMPIE | CEUASU DE CAMPIE | MS | solar | 0.006 | 0.006 | 300 | 0.4 | CFP | N/A | DEER TS | 7030250901476 |  | 7030250901476 | 2026-01-05 | 2025
41647 |  | CEF-CRISTURU SECUIESC | CRISTURU SECUIESC | HR | solar | 0.021 | 0.021 | 195.31 | 0.4 | CFP | N/A | DEER TS | 7050250900821 |  | 7050250900821 | 2026-02-05 | 2026
41648 |  | CEF-CISNADIE | CISNADIE | SB | solar | 0.006 | 0.006 | 90 | 0.4 | CFP | N/A | DEER TS | 7020250901451 |  | 7020250901451 | 2026-02-25 | 2026
41649 |  | CEF-SANPAUL | SANPAUL | MS | solar | 0.004 | 0.004 | 0 | 0 | CFP | N/A | DEER TS | 7030250901477 |  | 7030250901477 | 2026-01-23 | 2026
41650 |  | CEF-SELIMBAR | SELIMBAR | SB | solar | 0.00552 | 0.00552 | 100 | 0.4 | CFP | N/A | DEER TS | 7020250901461 |  | 7020250901461 | 2026-02-25 | 2026
41651 |  | CEF-FANTANELE | FANTANELE | MS | solar | 0.004 | 0.004 | 0 | 0 | CFP | N/A | DEER TS | 7030250901481 |  | 7030250901481 | 2026-01-29 | 2026
41652 |  | CEF-SELIMBAR | SELIMBAR | SB | solar | 0.005 | 0.005 | 20 | 0.4 | CFP | N/A | DEER TS | 7020250901468 |  | 7020250901468 | 2026-01-15 | 2026
41653 |  | CEF-CICEU | CICEU | HR | solar | 0.006 | 0.006 | 300 | 0.23 | CFP | N/A | DEER TS | 7050250900841 |  | 7050250900841 | 2026-01-23 | 2026
41654 |  | CEF-GHEORGHENI | GHEORGHENI | HR | solar | 0.08 | 0.08 | 200 | 0.4 | CFP | N/A | DEER TS | 7050250900843 |  | 7050250900843 | 2026-01-23 | 2026
41655 |  | CEF-SICULENI | SICULENI | HR | solar | 0.006 | 0.006 | 200 | 0.23 | CFP | N/A | DEER TS | 7050250900845 |  | 7050250900845 | 2026-01-23 | 2026
41656 |  | CEF-ADAMUS | ADAMUS | MS | solar | 0.006 | 0.006 | 22.7 | 0.23 | CFP | N/A | DEER TS | 7030250901492 |  | 7030250901492 | 2026-01-08 | 2026
41657 |  | CEF-SFANTUL GHEORGHE | SFANTUL GHEORGHE | CV | solar | 0.006 | 0.006 | 0 | 0 | CFP | N/A | DEER TS | 7060250900543 |  | 7060250900543 | 2026-02-12 | 2026
41658 |  | CEF-CUGIR | CUGIR | AB | solar | 0.025 | 0.025 | 0 | 0 | CFP | N/A | DEER TS | 7040250903572 |  | 7040250903572 | 2026-01-19 | 2026
41659 |  | CEF-TARGU MURES | TARGU MURES | MS | solar | 0.00988 | 0.00988 | 0 | 0 | CFP | N/A | DEER TS | 7030250901517 | 2025-10-02 | 7030250901517 | 2026-01-29 | 2026
41660 |  | CEF-MIERCUREA CIUC | MIERCUREA CIUC | HR | solar | 0.006 | 0.006 | 0 | 0 | CFP | N/A | DEER TS | 7050250900855 |  | 7050250900855 | 2026-01-21 | 2026
41661 |  | CEF-REGHIN | REGHIN | MS | solar | 0.006 | 0.006 | 0 | 0 | CFP | N/A | DEER TS | 7030250901519 |  | 7030250901519 | 2026-01-23 | 2026
41662 |  | CEF-SANPETRU | SANPETRU | BV | solar | 0.009875 | 0.009875 | 200 | 0.4 | CFP | N/A | DEER TS | 7010250902194 | 2025-10-08 | 7010250902194 | 2026-02-09 | 2026
41663 |  | CEF-RUSII-MUNTI | RUSII-MUNTI | MS | solar | 0.00696 | 0.00696 | 300 | 0.4 | CFP | N/A | DEER TS | 7030250901545 |  | 7030250901545 | 2026-01-23 | 2026
41664 |  | CEF-SIBIU | SIBIU | SB | solar | 0.003 | 0.003 | 0 | 0 | CFP | N/A | DEER TS | 7020250901559 |  | 7020250901559 | 2026-01-27 | 2026
41665 |  | CEF-DARJIU | DARJIU | HR | solar | 0.0045 | 0.0045 | 300 | 0.23 | CFP | N/A | DEER TS | 7050250900874 |  | 7050250900874 | 2026-01-21 | 2026
41666 |  | CEF-SELIMBAR | SELIMBAR | SB | solar | 0.005 | 0.005 | 50 | 0.4 | CFP | N/A | DEER TS | 7020250901567 |  | 7020250901567 | 2026-02-11 | 2026
41667 |  | CEF-TARGU MURES | TARGU MURES | MS | solar | 0.05 | 0.05 | 0 | 0 | CFP | N/A | DEER TS | 7030250901555 |  | 7030250901555 | 2026-02-17 | 2026
41668 |  | CEF-BRANCOVENESTI | BRANCOVENESTI | MS | solar | 0.004 | 0.004 | 300 | 0.4 | CFP | N/A | DEER TS | 7030250901566 |  | 7030250901566 | 2026-02-02 | 2026
41669 |  | CEF-CUCERDEA | CUCERDEA | MS | solar | 0.0054 | 0.0054 | 300 | 0.4 | CFP | N/A | DEER TS | 7030250901568 |  | 7030250901568 | 2026-02-05 | 2026
41670 |  | CEF-CICEU | CICEU | HR | solar | 0.008 | 0.008 | 300 | 0.4 | CFP | N/A | DEER TS | 7050250900890 |  | 7050250900890 | 2026-01-23 | 2026
41671 |  | CEF-VOILA | VOILA | BV | solar | 0.006 | 0.006 | 100 | 0.4 | CFP | N/A | DEER TS | 7010250902237 | 2025-10-30 | 7010250902237 | 2026-01-15 | 2025
41672 |  | CEF-MEDIAS | MEDIAS | SB | solar | 0.01 | 0.01 | 0 | 0 | CFP | N/A | DEER TS | 7020250901588 |  | 7020250901588 | 2026-02-23 | 2026
41673 |  | CEF-SARMASU | SARMASU | MS | solar | 0.004 | 0.004 | 0 | 0 | CFP | N/A | DEER TS | 7030250901574 |  | 7030250901574 | 2026-01-22 | 2026
41674 |  | CEF-SIBIU | SIBIU | SB | solar | 0.005 | 0.005 | 100 | 0.4 | CFP | N/A | DEER TS | 7020250901593 |  | 7020250901593 | 2026-01-26 | 2026
41675 |  | CEF-SARMASU | SARMASU | MS | solar | 0.004 | 0.004 | 0 | 0 | CFP | N/A | DEER TS | 7030250901579 |  | 7030250901579 | 2026-02-12 | 2026
41676 |  | CEF-DEALU | DEALU | HR | solar | 0.006 | 0.006 | 200 | 0.23 | CFP | N/A | DEER TS | 7050250900898 |  | 7050250900898 | 2026-01-14 | 2026
41677 |  | CEF-TARGU MURES | TARGU MURES | MS | solar | 0.0054 | 0.0054 | 100 | 0.23 | CFP | N/A | DEER TS | 7030250800268 |  | 7030250800268 | 2026-02-24 | 2026
41678 |  | CEF-MIERCUREA CIUC | MIERCUREA CIUC | HR | solar | 0.005 | 0.005 | 50 | 0.4 | CFP | N/A | DEER TS | 7050250900904 |  | 7050250900904 | 2026-02-27 | 2026
41679 |  | CEF-TARGU MURES | TARGU MURES | MS | solar | 0.005 | 0.005 | 100 | 0.23 | CFP | N/A | DEER TS | 7030250901589 |  | 7030250901589 | 2026-02-13 | 2026
41680 |  | CEF-CISNADIE | CISNADIE | SB | solar | 0.005005 | 0.005005 | 50 | 0.4 | CFP | N/A | DEER TS | 7020250901637 |  | 7020250901637 | 2026-01-12 | 2026
41681 |  | CEF-ODORHEIU SECUIESC | ODORHEIU SECUIESC | HR | solar | 0.006 | 0.006 | 200 | 0.23 | CFP | N/A | DEER TS | 7050250900913 |  | 7050250900913 | 2026-01-14 | 2026
41682 |  | CEF-CHIHERU DE JOS | CHIHERU DE JOS | MS | solar | 0.004 | 0.004 | 0 | 0 | CFP | N/A | DEER TS | 7030250901601 |  | 7030250901601 | 2026-02-26 | 2026
41683 |  | CEF-MIERCUREA CIUC | MIERCUREA CIUC | HR | solar | 0.008 | 0.008 | 200 | 0.23 | CFP | N/A | DEER TS | 7050250900916 |  | 7050250900916 | 2026-01-21 | 2026
41684 |  | CEF-LELICENI | LELICENI | HR | solar | 0.01 | 0.01 | 37 | 0.4 | CFP | N/A | DEER TS | 7050250900919 |  | 7050250900919 | 2026-02-19 | 2026
41685 |  | CEF-MIERCUREA CIUC | MIERCUREA CIUC | HR | solar | 0.008 | 0.008 | 300 | 0.4 | CFP | N/A | DEER TS | 7050250900926 |  | 7050250900926 | 2026-02-10 | 2026
41686 |  | CEF-CRISTURU SECUIESC | CRISTURU SECUIESC | HR | solar | 0.03 | 0.03 | 0 | 0 | CFP | N/A | DEER TS | 7050250900928 |  | 7050250900928 | 2026-01-21 | 2026
41687 |  | CEF-SUSENI | SUSENI | MS | solar | 0.006 | 0.006 | 100 | 0.23 | CFP | N/A | DEER TS | 7030250901608 |  | 7030250901608 | 2026-02-10 | 2026
41688 |  | CEF-LIVEZENI | LIVEZENI | MS | solar | 0.006 | 0.006 | 50 | 0.4 | CFP | N/A | DEER TS | 7030250901610 |  | 7030250901610 | 2026-02-12 | 2026
41689 |  | CEF-IERNUT | IERNUT | MS | solar | 0.003 | 0.003 | 0 | 0 | CFP | N/A | DEER TS | 7030250901617 | 2025-10-02 | 7030250901617 | 2026-02-12 | 2026
41690 |  | CEF-SANTANA DE MURES | SANTANA DE MURES | MS | solar | 0.015 | 0.015 | 560 | 0.4 | CFP | N/A | DEER TS | 7030250901619 | 2025-10-17 | 7030250901619 | 2026-02-06 | 2026
41691 |  | CEF-GANESTI | GANESTI | MS | solar | 0.00451 | 0.00451 | 22.7 | 0.23 | CFP | N/A | DEER TS | 7030250901632 |  | 7030250901632 | 2026-01-08 | 2026
41692 |  | CEF-LUDUS | LUDUS | MS | solar | 0.006 | 0.006 | 22.7 | 0.23 | CFP | N/A | DEER TS | 7030250901635 |  | 7030250901635 | 2026-01-08 | 2026
41693 |  | CEF-GORNESTI | GORNESTI | MS | solar | 0.0054 | 0.0054 | 0 | 0 | CFP | N/A | DEER TS | 7030250901647 |  | 7030250901647 | 2026-02-09 | 2026
41694 |  | CEF-REGHIN | REGHIN | MS | solar | 0.015 | 0.015 | 200 | 0.4 | CFP | N/A | DEER TS | 7030241009168 | 2024-11-11 | 7030241009168 | 2026-03-17 | 2026
41695 |  | CEF-PORUMBENII MARI | PORUMBENII MARI | HR | solar | 0.03 | 0.03 | 0 | 0 | CFP | N/A | DEER TS | 7050250200363 | 2025-03-11 | 7050250200363 | 2026-03-12 | 2026
41696 |  | CEF-PORUMBENII MARI | PORUMBENII MARI | HR | solar | 0.02 | 0.02 | 0 | 0 | CFP | N/A | DEER TS | 7050250200368 | 2025-03-10 | 7050250200368 | 2026-03-12 | 2026
41697 |  | CEF-PORUMBENII MARI | PORUMBENII MARI | HR | solar | 0.015 | 0.015 | 0 | 0 | CFP | N/A | DEER TS | 7050250200403 | 2025-03-10 | 7050250200403 | 2026-03-12 | 2026
41698 |  | CEF-PANET | PANET | MS | solar | 0.3 | 0.3 | 0 | 0 | CFP | N/A | DEER TS | 7030250200956 | 2025-02-11 | 7030250200956 | 2026-03-02 | 2026
41699 |  | CEF-TARGU MURES | TARGU MURES | MS | solar | 0.0147 | 0.0147 | 0 | 0 | CFP | N/A | DEER TS | 7030250201301 | 2025-03-17 | 7030250201301 | 2026-03-20 | 2026
41700 |  | CEF-IBANESTI | IBANESTI | MS | solar | 0.005 | 0.005 | 0 | 0 | CFP | N/A | DEER TS | 7030250302678 | 2025-04-11 | 7030250302678 | 2026-03-10 | 2026
41701 |  | CEF-REGHIN | REGHIN | MS | solar | 0.006 | 0.006 | 0 | 0 | CFP | N/A | DEER TS | 7030250402730 | 2025-04-17 | 7030250402730 | 2026-03-19 | 2026
41702 |  | CEF-GALDA DE JOS | GALDA DE JOS | AB | solar | 0.005 | 0.005 | 0 | 0 | CFP | N/A | DEER TS | 7040250402251 | 2025-04-30 | 7040250402251 | 2026-03-13 | 2026
41703 |  | CEF-ODORHEIU SECUIESC | ODORHEIU SECUIESC | HR | solar | 0.017937 | 0.017937 | 0 | 0 | CFP | N/A | DEER TS | 7050250401668 | 2025-05-08 | 7050250401668 | 2026-03-18 | 2026
41704 |  | CEF-TARLUNGENI | TARLUNGENI | BV | solar | 0.006 | 0.006 | 200 | 0.4 | CFP | N/A | DEER TS | 7010250405063 | 2025-05-13 | 7010250405063 | 2026-03-20 | 2025
41705 |  | CEF-ALBA IULIA | ALBA IULIA | AB | solar | 0.03 | 0.03 | 0 | 0 | CFP | N/A | DEER TS | 7040250503563 | 2025-06-19 | 7040250503563 | 2026-03-05 | 2026
41706 |  | CEF-FELDIOARA | FELDIOARA | BV | solar | 0.02 | 0.02 | 0 | 0 | CFP | N/A | DEER TS | 7010250506603 |  | 7010250506603 | 2026-03-04 | 2026
41707 |  | CEF-TARNAVENI | TARNAVENI | MS | solar | 0.018 | 0.018 | 0 | 0 | CFP | N/A | DEER TS | 7030250604725 | 2025-06-13 | 7030250604725 | 2026-03-05 | 2026
41708 |  | CEF-CORUNCA | CORUNCA | MS | solar | 0.005 | 0.005 | 0 | 0 | CFP | N/A | DEER TS | 7030250604982 |  | 7030250604982 | 2026-03-12 | 2026
41709 |  | CEF-SELIMBAR | SELIMBAR | SB | solar | 0.006 | 0.006 | 0 | 0 | CFP | N/A | DEER TS | 7020250604663 |  | 7020250604663 | 2026-03-02 | 2026
41710 |  | CEF-MIERCUREA CIUC | MIERCUREA CIUC | HR | solar | 0.00945 | 0.00945 | 0 | 0 | CFP | N/A | DEER TS | 7050250603361 |  | 7050250603361 | 2026-03-10 | 2026
41711 |  | CEF-MANDRA | MANDRA | BV | solar | 0.006 | 0.006 | 200 | 0.4 | CFP | N/A | DEER TS | 7010250708706 | 2025-07-14 | 7010250708706 | 2026-03-06 | 2026
41712 |  | CEF-CALNIC | CALNIC | AB | solar | 0.006 | 0.006 | 50 | 0.23 | CFP | N/A | DEER TS | 7040250704715 | 2025-09-05 | 7040250704715 | 2026-03-16 | 2026
41713 |  | CEF-UNGHENI | UNGHENI | MS | solar | 0.3 | 0.3 | 0 | 0 | CFP | N/A | DEER TS | 7030250705886 | 2025-07-24 | 7030250705886 | 2026-03-25 | 2026
41714 |  | CEF-SURA MARE | SURA MARE | SB | solar | 0.005 | 0.005 | 100 | 0.4 | CFP | N/A | DEER TS | 7020250706042 |  | 7020250706042 | 2026-03-13 | 2026
41715 |  | CEF-SINCA VECHE | SINCA VECHE | BV | solar | 0.02916 | 0.02916 | 0 | 0 | CFP | N/A | DEER TS | 7010210302521 | 2022-04-01 | 7010210302521 | 2026-03-17 | 2025
41716 |  | CEF-BRASOV | BRASOV | BV | solar | 0.06 | 0.06 | 0 | 0 | CFP | N/A | DEER TS | 7010231141587 | 2024-02-08 | 7010231141587 | 2026-03-06 | 2026
41717 |  | CEF-BEICA DE JOS | BEICA DE JOS | MS | solar | 0.004 | 0.004 | 0 | 0 | CFP | N/A | DEER TS | 7030250901649 |  | 7030250901649 | 2026-03-20 | 2026
41718 |  | CEF-MEDIAS | MEDIAS | SB | solar | 0.01 | 0.01 | 0 | 0 | CFP | N/A | DEER TS | 7020250901745 |  | 7020250901745 | 2026-03-11 | 2026
41719 |  | CEF-BEICA DE JOS | BEICA DE JOS | MS | solar | 0.004 | 0.004 | 0 | 0 | CFP | N/A | DEER TS | 7030250901669 |  | 7030250901669 | 2026-03-17 | 2026
41720 |  | CEF-REGHIN | REGHIN | MS | solar | 0.0055 | 0.0055 | 0 | 0 | CFP | N/A | DEER TS | 7030251001691 |  | 7030251001691 | 2026-03-25 | 2026
41721 |  | CEF-CHICHIS | CHICHIS | CV | solar | 0.006 | 0.006 | 0 | 0 | CFP | N/A | DEER TS | 7060251000625 |  | 7060251000625 | 2026-03-18 | 2025
41722 |  | CEF-BREAZA | BREAZA | MS | solar | 0.005 | 0.005 | 100 | 0.23 | CFP | N/A | DEER TS | 7030251001714 |  | 7030251001714 | 2026-03-13 | 2026
41723 |  | CEF-SANPAUL | SANPAUL | MS | solar | 0.004 | 0.004 | 0 | 0 | CFP | N/A | DEER TS | 7030251001741 |  | 7030251001741 | 2026-03-24 | 2026
41724 |  | CEF-RUSI | RUSI | SB | solar | 0.00776 | 0.00776 | 150 | 0.4 | CFP | N/A | DEER TS | 7020251001830 |  | 7020251001830 | 2026-03-13 | 2026
41725 |  | CEF-CHIHERU DE JOS | CHIHERU DE JOS | MS | solar | 0.004 | 0.004 | 0 | 0 | CFP | N/A | DEER TS | 7030251001789 |  | 7030251001789 | 2026-03-19 | 2026
41726 |  | CEF-SANPETRU | SANPETRU | BV | solar | 0.008 | 0.008 | 0 | 0 | CFP | N/A | DEER TS | 7010251002521 |  | 7010251002521 | 2026-03-12 | 2025
41727 |  | CEF-SFANTUL GHEORGHE | SFANTUL GHEORGHE | CV | solar | 0.032 | 0.032 | 0 | 0 | CFP | N/A | DEER TS | 7060251000649 |  | 7060251000649 | 2026-03-10 | 2025
41728 |  | CEF-SIGHISOARA | SIGHISOARA | MS | solar | 0.0054 | 0.0054 | 100 | 0.23 | CFP | N/A | DEER TS | 7030251001807 |  | 7030251001807 | 2026-03-05 | 2026
41729 |  | CEF-PANET | PANET | MS | solar | 0.008 | 0.008 | 300 | 0.4 | CFP | N/A | DEER TS | 7030251001846 |  | 7030251001846 | 2026-03-25 | 2026
41730 |  | CEF-SELIMBAR | SELIMBAR | SB | solar | 0.009135 | 0.009135 | 300 | 0.4 | CFP | N/A | DEER TS | 7020251001892 |  | 7020251001892 | 2026-03-16 | 2026
41731 |  | CEF-SANGEORGIU DE MURES | SANGEORGIU DE MURES | MS | solar | 0.01715 | 0.01715 | 50 | 0.4 | CFP | N/A | DEER TS | 7030251001850 | 2025-10-28 | 7030251001850 | 2026-03-25 | 2026
41732 |  | CEF-SANPETRU DE CAMPIE | SANPETRU DE CAMPIE | MS | solar | 0.005 | 0.005 | 11 | 0.23 | CFP | N/A | DEER TS | 7030251001855 |  | 7030251001855 | 2026-03-10 | 2026
41733 |  | CEF-SUSENI | SUSENI | MS | solar | 0.0054 | 0.0054 | 50 | 0.23 | CFP | N/A | DEER TS | 7030251001859 |  | 7030251001859 | 2026-03-31 | 2026
41734 |  | CEF-ZAU DE CAMPIE | ZAU DE CAMPIE | MS | solar | 0.0054 | 0.0054 | 50 | 0.4 | CFP | N/A | DEER TS | 7030251001862 |  | 7030251001862 | 2026-03-11 | 2026
41735 |  | CEF-SANPETRU | SANPETRU | BV | solar | 0.0098 | 0.0098 | 0 | 0 | CFP | N/A | DEER TS | 7010251002584 |  | 7010251002584 | 2026-03-13 | 2026
41736 |  | CEF-ZARNESTI | ZARNESTI | BV | solar | 0.008 | 0.008 | 200 | 0.4 | CFP | N/A | DEER TS | 7010251002593 | 2025-10-16 | 7010251002593 | 2026-03-11 | 2025
41737 |  | CEF-LIVEZENI | LIVEZENI | MS | solar | 0.012 | 0.012 | 280 | 0.4 | CFP | N/A | DEER TS | 7030251001878 |  | 7030251001878 | 2026-03-13 | 2026
41738 |  | CEF-HODOSA | HODOSA | MS | solar | 0.0054 | 0.0054 | 300 | 0.4 | CFP | N/A | DEER TS | 7030251001909 |  | 7030251001909 | 2026-03-04 | 2026
41739 |  | CEF-GLODENI | GLODENI | MS | solar | 0.00725 | 0.00725 | 280 | 0.23 | CFP | N/A | DEER TS | 7030251001924 |  | 7030251001924 | 2026-03-20 | 2026
41740 |  | CEF-SANPAUL | SANPAUL | MS | solar | 0.004 | 0.004 | 0 | 0 | CFP | N/A | DEER TS | 7030251001935 |  | 7030251001935 | 2026-03-20 | 2026
41741 |  | CEF-SANPETRU | SANPETRU | BV | solar | 0.014 | 0.014 | 942 | 0.4 | CFP | N/A | DEER TS | 7010251002683 |  | 7010251002683 | 2026-03-18 | 2026
41742 |  | CEF-FANTANELE | FANTANELE | MS | solar | 0.004 | 0.004 | 0 | 0 | CFP | N/A | DEER TS | 7030251002015 |  | 7030251002015 | 2026-03-30 | 2026
41743 |  | CEF-SADU | SADU | SB | solar | 0.012 | 0.012 | 400 | 0.4 | CFP | N/A | DEER TS | 7020251002048 |  | 7020251002048 | 2026-03-16 | 2026
41744 |  | CEF-BATOS | BATOS | MS | solar | 0.008 | 0.008 | 0 | 0 | CFP | N/A | DEER TS | 7030251002021 |  | 7030251002021 | 2026-03-05 | 2026
41745 |  | CEF-BAND | BAND | MS | solar | 0.004 | 0.004 | 0 | 0 | CFP | N/A | DEER TS | 7030251002036 |  | 7030251002036 | 2026-03-18 | 2026
41746 |  | CEF-BAND | BAND | MS | solar | 0.004 | 0.004 | 0 | 0 | CFP | N/A | DEER TS | 7030251002037 |  | 7030251002037 | 2026-03-20 | 2026
41747 |  | CEF-BRASOV | BRASOV | BV | solar | 0.00801 | 0.00801 | 200 | 0.4 | CFP | N/A | DEER TS | 7010251002756 |  | 7010251002756 | 2026-03-11 | 2026
41748 |  | CEF-MIERCUREA NIRAJULUI | MIERCUREA NIRAJULUI | MS | solar | 0.0058 | 0.0058 | 100 | 0.23 | CFP | N/A | DEER TS | 7030251002051 |  | 7030251002051 | 2026-03-31 | 2026
41749 |  | CEF-FANTANELE | FANTANELE | MS | solar | 0.004 | 0.004 | 0 | 0 | CFP | N/A | DEER TS | 7030251002052 |  | 7030251002052 | 2026-03-30 | 2026
41750 |  | CEF-CORUNCA | CORUNCA | MS | solar | 0.0054 | 0.0054 | 100 | 0.4 | CFP | N/A | DEER TS | 7030251002064 |  | 7030251002064 | 2026-03-04 | 2026
41751 |  | CEF-ERNEI | ERNEI | MS | solar | 0.006 | 0.006 | 300 | 0.23 | CFP | N/A | DEER TS | 7030251002070 |  | 7030251002070 | 2026-03-31 | 2026
41752 |  | CEF-RASNOV | RASNOV | BV | solar | 0.015015 | 0.015015 | 0 | 0 | CFP | N/A | DEER TS | 7010251002793 | 2025-11-03 | 7010251002793 | 2026-03-18 | 2026
41753 |  | CEF-FRUMOASA | FRUMOASA | HR | solar | 0.005 | 0.005 | 100 | 0.23 | CFP | N/A | DEER TS | 7050251001212 |  | 7050251001212 | 2026-03-25 | 2026
41754 |  | CEF-REGHIN | REGHIN | MS | solar | 0.00696 | 0.00696 | 300 | 0.4 | CFP | N/A | DEER TS | 7030251002103 |  | 7030251002103 | 2026-03-31 | 2026
41755 |  | CEF-BEICA DE JOS | BEICA DE JOS | MS | solar | 0.004 | 0.004 | 0 | 0 | CFP | N/A | DEER TS | 7030251002135 |  | 7030251002135 | 2026-03-20 | 2026
41756 |  | CEF-MARTINIS | MARTINIS | HR | solar | 0.006 | 0.006 | 200 | 0.23 | CFP | N/A | DEER TS | 7050251001223 |  | 7050251001223 | 2026-03-23 | 2026
41757 |  | CEF-FELICENI | FELICENI | HR | solar | 0.005 | 0.005 | 100 | 0.23 | CFP | N/A | DEER TS | 7050251001231 |  | 7050251001231 | 2026-03-23 | 2026
41758 |  | CEF-EREMITU | EREMITU | MS | solar | 0.006 | 0.006 | 33 | 0.23 | CFP | N/A | DEER TS | 7030251002151 |  | 7030251002151 | 2026-03-23 | 2026
41759 |  | CEF-VALEA LARGA | VALEA LARGA | MS | solar | 0.0054 | 0.0054 | 300 | 0.4 | CFP | N/A | DEER TS | 7030251002155 |  | 7030251002155 | 2026-03-04 | 2026
41760 |  | CEF-SANPETRU | SANPETRU | BV | solar | 0.005 | 0.005 | 50 | 0.4 | CFP | N/A | DEER TS | 7010251002886 |  | 7010251002886 | 2026-03-12 | 2026
41761 |  | CEF-SELIMBAR | SELIMBAR | SB | solar | 0.01 | 0.01 | 100 | 0.4 | CFP | N/A | DEER TS | 7020251002220 |  | 7020251002220 | 2026-03-16 | 2026
41762 |  | CEF-ACATARI | ACATARI | MS | solar | 0.005 | 0.005 | 100 | 0.4 | CFP | N/A | DEER TS | 7030251002190 |  | 7030251002190 | 2026-03-05 | 2026
41763 |  | CEF-TARGU MURES | TARGU MURES | MS | solar | 0.005 | 0.005 | 100 | 0.23 | CFP | N/A | DEER TS | 7030251002197 |  | 7030251002197 | 2026-03-10 | 2026
41764 |  | CEF-SELIMBAR | SELIMBAR | SB | solar | 0.01 | 0.01 | 100 | 0.4 | CFP | N/A | DEER TS | 7020251002228 |  | 7020251002228 | 2026-03-24 | 2026
41765 |  | CEF-SARMAS | SARMAS | HR | solar | 0.006 | 0.006 | 50 | 0.23 | CFP | N/A | DEER TS | 7050251001258 |  | 7050251001258 | 2026-03-31 | 2026
41766 |  | CEF-SARMASU | SARMASU | MS | solar | 0.004 | 0.004 | 0 | 0 | CFP | N/A | DEER TS | 7030251002246 |  | 7030251002246 | 2026-03-05 | 2026
41767 |  | CEF-BICHIS | BICHIS | MS | solar | 0.004 | 0.004 | 0 | 0 | CFP | N/A | DEER TS | 7030251002251 |  | 7030251002251 | 2026-03-20 | 2026
41768 |  | CEF-CHIHERU DE JOS | CHIHERU DE JOS | MS | solar | 0.004 | 0.004 | 0 | 0 | CFP | N/A | DEER TS | 7030251002252 |  | 7030251002252 | 2026-03-25 | 2026
41769 |  | CEF-GLODENI | GLODENI | MS | solar | 0.0054 | 0.0054 | 300 | 0.23 | CFP | N/A | DEER TS | 7030251002261 |  | 7030251002261 | 2026-03-13 | 2026
41770 |  | CEF-BICHIS | BICHIS | MS | solar | 0.004 | 0.004 | 0 | 0 | CFP | N/A | DEER TS | 7030251002281 |  | 7030251002281 | 2026-03-17 | 2026
41771 |  | CEF-FUNDATA | FUNDATA | BV | solar | 0.01 | 0.01 | 14.4 | 0.4 | CFP | N/A | DEER TS | 7010251003034 |  | 7010251003034 | 2026-03-11 | 2025
41772 |  | CEF-FANTANELE | FANTANELE | MS | solar | 0.004 | 0.004 | 0 | 0 | CFP | N/A | DEER TS | 7030251002310 |  | 7030251002310 | 2026-03-31 | 2026
41773 |  | CEF-GHEORGHE DOJA | GHEORGHE DOJA | MS | solar | 0.006 | 0.006 | 37 | 0.4 | CFP | N/A | DEER TS | 7030251002313 |  | 7030251002313 | 2026-03-18 | 2026
41774 |  | CEF-CHIHERU DE JOS | CHIHERU DE JOS | MS | solar | 0.004 | 0.004 | 0 | 0 | CFP | N/A | DEER TS | 7030251002331 |  | 7030251002331 | 2026-03-24 | 2026
41775 |  | CEF-TOMESTI | TOMESTI | HR | solar | 0.003 | 0.003 | 100 | 0.23 | CFP | N/A | DEER TS | 7050251001352 |  | 7050251001352 | 2026-03-25 | 2026
41776 |  | CEF-UNGHENI | UNGHENI | MS | solar | 0.006 | 0.006 | 300 | 0.23 | CFP | N/A | DEER TS | 7030251002339 |  | 7030251002339 | 2026-03-11 | 2026
41777 |  | CEF-GURGHIU | GURGHIU | MS | solar | 0.008 | 0.008 | 300 | 0.4 | CFP | N/A | DEER TS | 7030251002340 |  | 7030251002340 | 2026-03-10 | 2026
41778 |  | CEF-SANPETRU DE CAMPIE | SANPETRU DE CAMPIE | MS | solar | 0.006 | 0.006 | 300 | 0.23 | CFP | N/A | DEER TS | 7030251002342 |  | 7030251002342 | 2026-03-23 | 2026
41779 |  | CEF-SELIMBAR | SELIMBAR | SB | solar | 0.006525 | 0.006525 | 200 | 0.4 | CFP | N/A | DEER TS | 7020251002504 |  | 7020251002504 | 2026-03-20 | 2026
41780 |  | CEF-CHIHERU DE JOS | CHIHERU DE JOS | MS | solar | 0.004 | 0.004 | 0 | 0 | CFP | N/A | DEER TS | 7030251002477 |  | 7030251002477 | 2026-03-19 | 2026
41781 |  | CEF-EREMITU | EREMITU | MS | solar | 0.006 | 0.006 | 200 | 0.4 | CFP | N/A | DEER TS | 7030251002482 |  | 7030251002482 | 2026-03-06 | 2026
41782 |  | CEF-SANPAUL | SANPAUL | MS | solar | 0.004 | 0.004 | 0 | 0 | CFP | N/A | DEER TS | 7030251002484 |  | 7030251002484 | 2026-03-18 | 2026
41783 |  | CEF-HALCHIU | HALCHIU | BV | solar | 0.006 | 0.006 | 200 | 0.4 | CFP | N/A | DEER TS | 7010251003374 |  | 7010251003374 | 2026-03-11 | 2026
41784 |  | CEF-SAULIA | SAULIA | MS | solar | 0.004 | 0.004 | 0 | 0 | CFP | N/A | DEER TS | 7030251002489 |  | 7030251002489 | 2026-03-18 | 2026
41785 |  | CEF-SANGEORGIU DE MURES | SANGEORGIU DE MURES | MS | solar | 0.006 | 0.006 | 200 | 0.23 | CFP | N/A | DEER TS | 7030251002490 |  | 7030251002490 | 2026-03-10 | 2026
41786 |  | CEF-BICHIS | BICHIS | MS | solar | 0.004 | 0.004 | 0 | 0 | CFP | N/A | DEER TS | 7030251002498 |  | 7030251002498 | 2026-03-05 | 2026
41787 |  | CEF-LUNCA | LUNCA | MS | solar | 0.004 | 0.004 | 0 | 0 | CFP | N/A | DEER TS | 7030251002514 |  | 7030251002514 | 2026-03-30 | 2026
41788 |  | CEF-TAPU | TAPU | SB | solar | 0.005 | 0.005 | 100 | 0.4 | CFP | N/A | DEER TS | 7020251002552 |  | 7020251002552 | 2026-03-17 | 2026
41789 |  | CEF-MEDIAS | MEDIAS | SB | solar | 0.00534 | 0.00534 | 200 | 0.4 | CFP | N/A | DEER TS | 7020251002554 |  | 7020251002554 | 2026-03-24 | 2026
41790 |  | CEF-LUNCA | LUNCA | MS | solar | 0.004 | 0.004 | 0 | 0 | CFP | N/A | DEER TS | 7030251002519 |  | 7030251002519 | 2026-03-30 | 2026
41791 |  | CEF-SANGEORGIU DE MURES | SANGEORGIU DE MURES | MS | solar | 0.006 | 0.006 | 200 | 0.23 | CFP | N/A | DEER TS | 7030251002520 |  | 7030251002520 | 2026-03-10 | 2026
41792 |  | CEF-APOLD | APOLD | MS | solar | 0.006 | 0.006 | 280 | 0.23 | CFP | N/A | DEER TS | 7030251002525 |  | 7030251002525 | 2026-03-18 | 2026
41793 |  | CEF-ZARNESTI | ZARNESTI | BV | solar | 0.006 | 0.006 | 102 | 0.4 | CFP | N/A | DEER TS | 7010251003412 | 2025-11-06 | 7010251003412 | 2026-03-26 | 2026
41794 |  | CEF-CHIHERU DE JOS | CHIHERU DE JOS | MS | solar | 0.004 | 0.004 | 0 | 0 | CFP | N/A | DEER TS | 7030251002536 |  | 7030251002536 | 2026-03-19 | 2026
41795 |  | CEF-CRISTIAN | CRISTIAN | BV | solar | 0.015 | 0.015 | 40 | 0.4 | CFP | N/A | DEER TS | 7010251003443 |  | 7010251003443 | 2026-03-05 | 2026
41796 |  | CEF-STANCENI | STANCENI | MS | solar | 0.004 | 0.004 | 0 | 0 | CFP | N/A | DEER TS | 7030251002543 |  | 7030251002543 | 2026-03-30 | 2026
41797 |  | CEF-COVASNA | COVASNA | CV | solar | 0.006 | 0.006 | 0 | 0 | CFP | N/A | DEER TS | 7060251000931 |  | 7060251000931 | 2026-03-11 | 2026
41798 |  | CEF-SARMASU | SARMASU | MS | solar | 0.004 | 0.004 | 0 | 0 | CFP | N/A | DEER TS | 7030251002550 |  | 7030251002550 | 2026-03-13 | 2026
41799 |  | CEF-CIUCSANGEORGIU | CIUCSANGEORGIU | HR | solar | 0.006 | 0.006 | 100 | 0.4 | CFP | N/A | DEER TS | 7050251001523 |  | 7050251001523 | 2026-03-02 | 2026
41800 |  | CEF-GREBENISU DE CAMPIE | GREBENISU DE CAMPIE | MS | solar | 0.004 | 0.004 | 0 | 0 | CFP | N/A | DEER TS | 7030251002554 |  | 7030251002554 | 2026-03-04 | 2026
41801 |  | CEF-ZETEA | ZETEA | HR | solar | 0.0089 | 0.0089 | 195.31 | 0.4 | CFP | N/A | DEER TS | 7050251001530 |  | 7050251001530 | 2026-03-05 | 2026
41802 |  | CEF-SIBIU | SIBIU | SB | solar | 0.05 | 0.05 | 0 | 0 | CFP | N/A | DEER TS | 7020251002585 | 2025-11-17 | 7020251002585 | 2026-03-10 | 2026
41803 |  | CEF-CORUND | CORUND | HR | solar | 0.005 | 0.005 | 100 | 0.4 | CFP | N/A | DEER TS | 7050251001534 |  | 7050251001534 | 2026-03-05 | 2026
41804 |  | CEF-TARGU MURES | TARGU MURES | MS | solar | 0.017 | 0.017 | 0 | 0 | CFP | N/A | DEER TS | 7030251002572 |  | 7030251002572 | 2026-03-06 | 2026
41805 |  | CEF-BAND | BAND | MS | solar | 0.004 | 0.004 | 0 | 0 | CFP | N/A | DEER TS | 7030251002575 |  | 7030251002575 | 2026-03-12 | 2026
41806 |  | CEF-LUNCA | LUNCA | MS | solar | 0.004 | 0.004 | 0 | 0 | CFP | N/A | DEER TS | 7030251002579 |  | 7030251002579 | 2026-03-30 | 2026
41807 |  | CEF-SANCRAIENI | SANCRAIENI | HR | solar | 0.006 | 0.006 | 200 | 0.23 | CFP | N/A | DEER TS | 7050251001547 |  | 7050251001547 | 2026-03-10 | 2026
41808 |  | CEF-LUNCA | LUNCA | MS | solar | 0.004 | 0.004 | 0 | 0 | CFP | N/A | DEER TS | 7030251002592 |  | 7030251002592 | 2026-03-30 | 2026
41809 |  | CEF-CHIHERU DE JOS | CHIHERU DE JOS | MS | solar | 0.004 | 0.004 | 0 | 0 | CFP | N/A | DEER TS | 7030251002593 |  | 7030251002593 | 2026-03-30 | 2026
41810 |  | CEF-CHIHERU DE JOS | CHIHERU DE JOS | MS | solar | 0.004 | 0.004 | 0 | 0 | CFP | N/A | DEER TS | 7030251002597 |  | 7030251002597 | 2026-03-19 | 2026
41811 |  | CEF-BAND | BAND | MS | solar | 0.004 | 0.004 | 0 | 0 | CFP | N/A | DEER TS | 7030251002599 |  | 7030251002599 | 2026-03-18 | 2026
41812 |  | CEF-SANCRAIENI | SANCRAIENI | HR | solar | 0.006 | 0.006 | 200 | 0.23 | CFP | N/A | DEER TS | 7050251001549 |  | 7050251001549 | 2026-03-11 | 2026
41813 |  | CEF-TARLUNGENI | TARLUNGENI | BV | solar | 0.006 | 0.006 | 200 | 0.4 | CFP | N/A | DEER TS | 7010251003518 |  | 7010251003518 | 2026-03-11 | 2026
41814 |  | CEF-MICASASA | MICASASA | SB | solar | 0.005 | 0.005 | 100 | 0.4 | CFP | N/A | DEER TS | 7020251002647 |  | 7020251002647 | 2026-03-30 | 2026
41815 |  | CEF-BEICA DE JOS | BEICA DE JOS | MS | solar | 0.004 | 0.004 | 0 | 0 | CFP | N/A | DEER TS | 7030251002614 |  | 7030251002614 | 2026-03-19 | 2026
41816 |  | CEF-TOMESTI | TOMESTI | HR | solar | 0.003 | 0.003 | 100 | 0.23 | CFP | N/A | DEER TS | 7050251001558 |  | 7050251001558 | 2026-03-25 | 2026
41817 |  | CEF-BICHIS | BICHIS | MS | solar | 0.004 | 0.004 | 0 | 0 | CFP | N/A | DEER TS | 7030251002624 |  | 7030251002624 | 2026-03-13 | 2026
41818 |  | CEF-TARGU MURES | TARGU MURES | MS | solar | 0.006 | 0.006 | 300 | 0.23 | CFP | N/A | DEER TS | 7030251002625 |  | 7030251002625 | 2026-03-13 | 2026
41819 |  | CEF-DEDA | DEDA | MS | solar | 0.006 | 0.006 | 200 | 0.4 | CFP | N/A | DEER TS | 7030251002633 |  | 7030251002633 | 2026-03-05 | 2026
41820 |  | CEF-SANCRAIENI | SANCRAIENI | HR | solar | 0.0039 | 0.0039 | 200 | 0.4 | CFP | N/A | DEER TS | 7050251001571 |  | 7050251001571 | 2026-03-11 | 2026
41821 |  | CEF-ERNEI | ERNEI | MS | solar | 0.004 | 0.004 | 0 | 0 | CFP | N/A | DEER TS | 7030251002639 |  | 7030251002639 | 2026-03-19 | 2026
41822 |  | CEF-FANTANELE | FANTANELE | MS | solar | 0.004 | 0.004 | 0 | 0 | CFP | N/A | DEER TS | 7030251002641 |  | 7030251002641 | 2026-03-30 | 2026
41823 |  | CEF-LELICENI | LELICENI | HR | solar | 0.006 | 0.006 | 200 | 0.23 | CFP | N/A | DEER TS | 7050251001584 |  | 7050251001584 | 2026-03-11 | 2026
41824 |  | CEF-BAND | BAND | MS | solar | 0.004 | 0.004 | 0 | 0 | CFP | N/A | DEER TS | 7030251002658 |  | 7030251002658 | 2026-03-19 | 2026
41825 |  | CEF-TUSNAD | TUSNAD | HR | solar | 0.006 | 0.006 | 200 | 0.23 | CFP | N/A | DEER TS | 7050251001600 |  | 7050251001600 | 2026-03-24 | 2026
41826 |  | CEF-LUNCA | LUNCA | MS | solar | 0.004 | 0.004 | 0 | 0 | CFP | N/A | DEER TS | 7030251002675 |  | 7030251002675 | 2026-03-30 | 2026
41827 |  | CEF-COZMENI | COZMENI | HR | solar | 0.006 | 0.006 | 100 | 0.23 | CFP | N/A | DEER TS | 7050251001617 |  | 7050251001617 | 2026-03-10 | 2026
41828 |  | CEF-CHIHERU DE JOS | CHIHERU DE JOS | MS | solar | 0.004 | 0.004 | 0 | 0 | CFP | N/A | DEER TS | 7030251002702 |  | 7030251002702 | 2026-03-30 | 2026
41829 |  | CEF-CHIHERU DE JOS | CHIHERU DE JOS | MS | solar | 0.004 | 0.004 | 0 | 0 | CFP | N/A | DEER TS | 7030251002704 |  | 7030251002704 | 2026-03-19 | 2026
41830 |  | CEF-CHIHERU DE JOS | CHIHERU DE JOS | MS | solar | 0.004 | 0.004 | 0 | 0 | CFP | N/A | DEER TS | 7030251002706 |  | 7030251002706 | 2026-03-30 | 2026
41831 |  | CEF-FANTANELE | FANTANELE | MS | solar | 0.004 | 0.004 | 0 | 0 | CFP | N/A | DEER TS | 7030251002718 |  | 7030251002718 | 2026-03-30 | 2026
41832 |  | CEF-FANTANELE | FANTANELE | MS | solar | 0.004 | 0.004 | 0 | 0 | CFP | N/A | DEER TS | 7030251002719 |  | 7030251002719 | 2026-03-19 | 2026
41833 |  | CEF-MIERCUREA CIUC | MIERCUREA CIUC | HR | solar | 0.006 | 0.006 | 200 | 0.23 | CFP | N/A | DEER TS | 7050251001646 |  | 7050251001646 | 2026-03-04 | 2026
41834 |  | CEF-FANTANELE | FANTANELE | MS | solar | 0.004 | 0.004 | 0 | 0 | CFP | N/A | DEER TS | 7030251002722 |  | 7030251002722 | 2026-03-19 | 2026
41835 |  | CEF-LUNCA | LUNCA | MS | solar | 0.004 | 0.004 | 0 | 0 | CFP | N/A | DEER TS | 7030251002749 |  | 7030251002749 | 2026-03-30 | 2026
41836 |  | CEF-GREBENISU DE CAMPIE | GREBENISU DE CAMPIE | MS | solar | 0.004 | 0.004 | 0 | 0 | CFP | N/A | DEER TS | 7030251002750 |  | 7030251002750 | 2026-03-19 | 2026
41837 |  | CEF-SELIMBAR | SELIMBAR | SB | solar | 0.006 | 0.006 | 200 | 0.4 | CFP | N/A | DEER TS | 7020251002737 |  | 7020251002737 | 2026-03-06 | 2026
41838 |  | CEF-GORNESTI | GORNESTI | MS | solar | 0.006 | 0.006 | 100 | 0.23 | CFP | N/A | DEER TS | 7030251002762 |  | 7030251002762 | 2026-03-24 | 2026
41839 |  | CEF-FANTANELE | FANTANELE | MS | solar | 0.004 | 0.004 | 0 | 0 | CFP | N/A | DEER TS | 7030251002763 |  | 7030251002763 | 2026-03-30 | 2026
41840 |  | CEF-BICHIS | BICHIS | MS | solar | 0.004 | 0.004 | 0 | 0 | CFP | N/A | DEER TS | 7030251002775 |  | 7030251002775 | 2026-03-31 | 2026
41841 |  | CEF-PAPIU ILARIAN | PAPIU ILARIAN | MS | solar | 0.004 | 0.004 | 0 | 0 | CFP | N/A | DEER TS | 7030251002776 |  | 7030251002776 | 2026-03-09 | 2026
41842 |  | CEF-SARMASU | SARMASU | MS | solar | 0.004 | 0.004 | 0 | 0 | CFP | N/A | DEER TS | 7030251002777 |  | 7030251002777 | 2026-03-12 | 2026
41843 |  | CEF-SARMASU | SARMASU | MS | solar | 0.004 | 0.004 | 0 | 0 | CFP | N/A | DEER TS | 7030251002778 |  | 7030251002778 | 2026-03-09 | 2026
41844 |  | CEF-CISNADIE | CISNADIE | SB | solar | 0.006 | 0.006 | 300 | 0.4 | CFP | N/A | DEER TS | 7020251102760 |  | 7020251102760 | 2026-03-09 | 2026
41845 |  | CEF-SARMASU | SARMASU | MS | solar | 0.004 | 0.004 | 0 | 0 | CFP | N/A | DEER TS | 7030251102791 |  | 7030251102791 | 2026-03-18 | 2026
41846 |  | CEF-SAULIA | SAULIA | MS | solar | 0.004 | 0.004 | 0 | 0 | CFP | N/A | DEER TS | 7030251102797 |  | 7030251102797 | 2026-03-18 | 2026
41847 |  | CEF-SAULIA | SAULIA | MS | solar | 0.004 | 0.004 | 0 | 0 | CFP | N/A | DEER TS | 7030251102803 |  | 7030251102803 | 2026-03-18 | 2026
41848 |  | CEF-BAND | BAND | MS | solar | 0.004 | 0.004 | 0 | 0 | CFP | N/A | DEER TS | 7030251102810 |  | 7030251102810 | 2026-03-16 | 2026
41849 |  | CEF-BEICA DE JOS | BEICA DE JOS | MS | solar | 0.004 | 0.004 | 0 | 0 | CFP | N/A | DEER TS | 7030251102816 |  | 7030251102816 | 2026-03-20 | 2026
41850 |  | CEF-MICASASA | MICASASA | SB | solar | 0.005 | 0.005 | 200 | 0.4 | CFP | N/A | DEER TS | 7020251102781 |  | 7020251102781 | 2026-03-31 | 2026
41851 |  | CEF-FANTANELE | FANTANELE | MS | solar | 0.004 | 0.004 | 0 | 0 | CFP | N/A | DEER TS | 7030251102824 |  | 7030251102824 | 2026-03-30 | 2026
41852 |  | CEF-SANPAUL | SANPAUL | MS | solar | 0.004 | 0.004 | 0 | 0 | CFP | N/A | DEER TS | 7030251102831 |  | 7030251102831 | 2026-03-19 | 2026
41853 |  | CEF-SANPAUL | SANPAUL | MS | solar | 0.004 | 0.004 | 0 | 0 | CFP | N/A | DEER TS | 7030251102834 |  | 7030251102834 | 2026-03-30 | 2026
41854 |  | CEF-FANTANELE | FANTANELE | MS | solar | 0.004 | 0.004 | 0 | 0 | CFP | N/A | DEER TS | 7030251102839 |  | 7030251102839 | 2026-03-30 | 2026
41855 |  | CEF-STANCENI | STANCENI | MS | solar | 0.004 | 0.004 | 0 | 0 | CFP | N/A | DEER TS | 7030251102856 |  | 7030251102856 | 2026-03-30 | 2026
41856 |  | CEF-CRISTURU SECUIESC | CRISTURU SECUIESC | HR | solar | 0.3822 | 0.3822 | 0 | 0 | CFP | N/A | DEER TS | 7050251101698 | 2025-12-08 | 7050251101698 | 2026-03-24 | 2026
41857 |  | CEF-DEAG | DEAG | MS | solar | 0.004 | 0.004 | 0 | 0 | CFP | N/A | DEER TS | 7030251102880 |  | 7030251102880 | 2026-03-17 | 2026
41858 |  | CEF-ALUNIS | ALUNIS | MS | solar | 0.004 | 0.004 | 0 | 0 | CFP | N/A | DEER TS | 7030251102881 |  | 7030251102881 | 2026-03-30 | 2026
41859 |  | CEF-GLODENI | GLODENI | MS | solar | 0.004 | 0.004 | 0 | 0 | CFP | N/A | DEER TS | 7030251102885 |  | 7030251102885 | 2026-03-05 | 2026
41860 |  | CEF-GLODENI | GLODENI | MS | solar | 0.004 | 0.004 | 0 | 0 | CFP | N/A | DEER TS | 7030251102893 |  | 7030251102893 | 2026-03-12 | 2026
41861 |  | CEF-SANGEORGIU DE MURES | SANGEORGIU DE MURES | MS | solar | 0.006 | 0.006 | 0 | 0 | CFP | N/A | DEER TS | 7030251102896 |  | 7030251102896 | 2026-03-03 | 2026
41862 |  | CEF-GLODENI | GLODENI | MS | solar | 0.004 | 0.004 | 0 | 0 | CFP | N/A | DEER TS | 7030251102897 |  | 7030251102897 | 2026-03-05 | 2026
41863 |  | CEF-GLODENI | GLODENI | MS | solar | 0.004 | 0.004 | 0 | 0 | CFP | N/A | DEER TS | 7030251102898 |  | 7030251102898 | 2026-03-05 | 2026
41864 |  | CEF-BEICA DE JOS | BEICA DE JOS | MS | solar | 0.004 | 0.004 | 0 | 0 | CFP | N/A | DEER TS | 7030251102907 |  | 7030251102907 | 2026-03-18 | 2026
41865 |  | CEF-PAPIU ILARIAN | PAPIU ILARIAN | MS | solar | 0.004 | 0.004 | 0 | 0 | CFP | N/A | DEER TS | 7030251102909 |  | 7030251102909 | 2026-03-09 | 2026
41866 |  | CEF-PAPIU ILARIAN | PAPIU ILARIAN | MS | solar | 0.004 | 0.004 | 0 | 0 | CFP | N/A | DEER TS | 7030251102911 |  | 7030251102911 | 2026-03-09 | 2026
41867 |  | CEF-CHIHERU DE JOS | CHIHERU DE JOS | MS | solar | 0.004 | 0.004 | 0 | 0 | CFP | N/A | DEER TS | 7030251102912 |  | 7030251102912 | 2026-03-18 | 2026
41868 |  | CEF-CHIHERU DE JOS | CHIHERU DE JOS | MS | solar | 0.004 | 0.004 | 0 | 0 | CFP | N/A | DEER TS | 7030251102913 |  | 7030251102913 | 2026-03-18 | 2026
41869 |  | CEF-PAPIU ILARIAN | PAPIU ILARIAN | MS | solar | 0.004 | 0.004 | 0 | 0 | CFP | N/A | DEER TS | 7030251102914 |  | 7030251102914 | 2026-03-09 | 2026
41870 |  | CEF-SANGER | SANGER | MS | solar | 0.004 | 0.004 | 0 | 0 | CFP | N/A | DEER TS | 7030251102917 |  | 7030251102917 | 2026-03-09 | 2026
41871 |  | CEF-ALUNIS | ALUNIS | MS | solar | 0.004 | 0.004 | 0 | 0 | CFP | N/A | DEER TS | 7030251102924 |  | 7030251102924 | 2026-03-05 | 2026
41872 |  | CEF-PANET | PANET | MS | solar | 0.006 | 0.006 | 97.65 | 0.4 | CFP | N/A | DEER TS | 7030251102929 |  | 7030251102929 | 2026-03-05 | 2026
41873 |  | CEF-CISNADIE | CISNADIE | SB | solar | 0.01 | 0.01 | 200 | 0.4 | CFP | N/A | DEER TS | 7020251102838 |  | 7020251102838 | 2026-03-27 | 2026
41874 |  | CEF-BEICA DE JOS | BEICA DE JOS | MS | solar | 0.004 | 0.004 | 0 | 0 | CFP | N/A | DEER TS | 7030251102950 |  | 7030251102950 | 2026-03-19 | 2026
41875 |  | CEF-DEAG | DEAG | MS | solar | 0.004 | 0.004 | 0 | 0 | CFP | N/A | DEER TS | 7030251102956 |  | 7030251102956 | 2026-03-12 | 2026
41876 |  | CEF-SARMASU | SARMASU | MS | solar | 0.004 | 0.004 | 0 | 0 | CFP | N/A | DEER TS | 7030251102957 |  | 7030251102957 | 2026-03-09 | 2026
41877 |  | CEF-STANCENI | STANCENI | MS | solar | 0.004 | 0.004 | 0 | 0 | CFP | N/A | DEER TS | 7030251102959 |  | 7030251102959 | 2026-03-30 | 2026
41878 |  | CEF-CUCERDEA | CUCERDEA | MS | solar | 0.006 | 0.006 | 200 | 0.23 | CFP | N/A | DEER TS | 7030251102963 |  | 7030251102963 | 2026-03-04 | 2026
41879 |  | CEF-PAPIU ILARIAN | PAPIU ILARIAN | MS | solar | 0.004 | 0.004 | 0 | 0 | CFP | N/A | DEER TS | 7030251102970 |  | 7030251102970 | 2026-03-16 | 2026
41880 |  | CEF-SARMASU | SARMASU | MS | solar | 0.004 | 0.004 | 0 | 0 | CFP | N/A | DEER TS | 7030251102972 |  | 7030251102972 | 2026-03-16 | 2026
41881 |  | CEF-SARMASU | SARMASU | MS | solar | 0.004 | 0.004 | 0 | 0 | CFP | N/A | DEER TS | 7030251102973 |  | 7030251102973 | 2026-03-13 | 2026
41882 |  | CEF-SARMASU | SARMASU | MS | solar | 0.004 | 0.004 | 0 | 0 | CFP | N/A | DEER TS | 7030251102974 |  | 7030251102974 | 2026-03-16 | 2026
41883 |  | CEF-SARMASU | SARMASU | MS | solar | 0.004 | 0.004 | 0 | 0 | CFP | N/A | DEER TS | 7030251102976 |  | 7030251102976 | 2026-03-18 | 2026
41884 |  | CEF-SANTANA DE MURES | SANTANA DE MURES | MS | solar | 0.2065 | 0.2065 | 0 | 0 | CFP | N/A | DEER TS | 7030251102983 |  | 7030251102983 | 2026-03-12 | 2026
41885 |  | CEF-SANPETRU | SANPETRU | BV | solar | 0.005 | 0.005 | 100 | 0.4 | CFP | N/A | DEER TS | 7010251104122 |  | 7010251104122 | 2026-03-09 | 2026
41886 |  | CEF-BREAZA | BREAZA | MS | solar | 0.004 | 0.004 | 0 | 0 | CFP | N/A | DEER TS | 7030251103020 |  | 7030251103020 | 2026-03-24 | 2026
41887 |  | CEF-FANTANELE | FANTANELE | MS | solar | 0.004 | 0.004 | 0 | 0 | CFP | N/A | DEER TS | 7030251103026 |  | 7030251103026 | 2026-03-30 | 2026
41888 |  | CEF-BEICA DE JOS | BEICA DE JOS | MS | solar | 0.004 | 0.004 | 0 | 0 | CFP | N/A | DEER TS | 7030251103035 |  | 7030251103035 | 2026-03-19 | 2026
41889 |  | CEF-GREBENISU DE CAMPIE | GREBENISU DE CAMPIE | MS | solar | 0.004 | 0.004 | 0 | 0 | CFP | N/A | DEER TS | 7030251103050 |  | 7030251103050 | 2026-03-09 | 2026
41890 |  | CEF-TOMESTI | TOMESTI | HR | solar | 0.006 | 0.006 | 0 | 0 | CFP | N/A | DEER TS | 7050251101779 |  | 7050251101779 | 2026-03-02 | 2026
41891 |  | CEF-SANPETRU DE CAMPIE | SANPETRU DE CAMPIE | MS | solar | 0.004 | 0.004 | 0 | 0 | CFP | N/A | DEER TS | 7030251103073 |  | 7030251103073 | 2026-03-09 | 2026
41892 |  | CEF-ACATARI | ACATARI | MS | solar | 0.006 | 0.006 | 0 | 0 | CFP | N/A | DEER TS | 7030251103075 |  | 7030251103075 | 2026-03-25 | 2026
41893 |  | CEF-CISNADIE | CISNADIE | SB | solar | 0.006 | 0.006 | 50 | 0.4 | CFP | N/A | DEER TS | 7020251102910 |  | 7020251102910 | 2026-03-16 | 2026
41894 |  | CEF-BRASOV | BRASOV | BV | solar | 0.006 | 0.006 | 100 | 0.4 | CFP | N/A | DEER TS | 7010251104194 |  | 7010251104194 | 2026-03-23 | 2026
41895 |  | CEF-SACELE | SACELE | BV | solar | 0.00556 | 0.00556 | 100 | 0.4 | CFP | N/A | DEER TS | 7010251104199 | 2025-12-08 | 7010251104199 | 2026-03-23 | 2026
41896 |  | CEF-SACELE | SACELE | BV | solar | 0.01 | 0.01 | 11.66 | 0.4 | CFP | N/A | DEER TS | 7010251104218 |  | 7010251104218 | 2026-03-27 | 2026
41897 |  | CEF-SANCRAIENI | SANCRAIENI | HR | solar | 0.005 | 0.005 | 200 | 0.23 | CFP | N/A | DEER TS | 7050251101817 |  | 7050251101817 | 2026-03-10 | 2026
41898 |  | CEF-SANCRAIENI | SANCRAIENI | HR | solar | 0.005 | 0.005 | 200 | 0.23 | CFP | N/A | DEER TS | 7050251101820 |  | 7050251101820 | 2026-03-25 | 2026
41899 |  | CEF-SANCRAIENI | SANCRAIENI | HR | solar | 0.005 | 0.005 | 200 | 0.23 | CFP | N/A | DEER TS | 7050251101821 |  | 7050251101821 | 2026-03-10 | 2026
41900 |  | CEF-CUCERDEA | CUCERDEA | MS | solar | 0.003 | 0.003 | 100 | 0.23 | CFP | N/A | DEER TS | 7030251103134 |  | 7030251103134 | 2026-03-04 | 2026
41901 |  | CEF-ZETEA | ZETEA | HR | solar | 0.008 | 0.008 | 300 | 0.23 | CFP | N/A | DEER TS | 7050251101853 |  | 7050251101853 | 2026-03-05 | 2026
41902 |  | CEF-BEICA DE JOS | BEICA DE JOS | MS | solar | 0.004 | 0.004 | 0 | 0 | CFP | N/A | DEER TS | 7030250800457 |  | 7030250800457 | 2026-03-12 | 2026
41903 |  | CEF-BAND | BAND | MS | solar | 0.004 | 0.004 | 0 | 0 | CFP | N/A | DEER TS | 7030251103175 |  | 7030251103175 | 2026-03-18 | 2026
41904 |  | CEF-VANATORI | VANATORI | MS | solar | 0.006 | 0.006 | 11 | 0.4 | CFP | N/A | DEER TS | 7030251103184 |  | 7030251103184 | 2026-03-04 | 2026
41905 |  | CEF-SANCRAIENI | SANCRAIENI | HR | solar | 0.005 | 0.005 | 200 | 0.23 | CFP | N/A | DEER TS | 7050251101868 |  | 7050251101868 | 2026-03-25 | 2026
41906 |  | CEF-SANCRAIENI | SANCRAIENI | HR | solar | 0.005 | 0.005 | 200 | 0.23 | CFP | N/A | DEER TS | 7050251101869 |  | 7050251101869 | 2026-03-16 | 2026
41907 |  | CEF-RACU | RACU | HR | solar | 0.005 | 0.005 | 200 | 0.23 | CFP | N/A | DEER TS | 7050251101895 |  | 7050251101895 | 2026-03-11 | 2026
41908 |  | CEF-SURA MARE | SURA MARE | SB | solar | 0.006 | 0.006 | 8.33 | 0.4 | CFP | N/A | DEER TS | 7020251103018 |  | 7020251103018 | 2026-03-02 | 2026
41909 |  | CEF-RACU | RACU | HR | solar | 0.005 | 0.005 | 200 | 0.23 | CFP | N/A | DEER TS | 7050251101905 |  | 7050251101905 | 2026-03-11 | 2026
41910 |  | CEF-RACU | RACU | HR | solar | 0.005 | 0.005 | 200 | 0.23 | CFP | N/A | DEER TS | 7050251101912 |  | 7050251101912 | 2026-03-11 | 2026
41911 |  | CEF-RACU | RACU | HR | solar | 0.005 | 0.005 | 200 | 0.23 | CFP | N/A | DEER TS | 7050251101914 |  | 7050251101914 | 2026-03-11 | 2026
41912 |  | CEF-RACU | RACU | HR | solar | 0.005 | 0.005 | 200 | 0.23 | CFP | N/A | DEER TS | 7050251101915 |  | 7050251101915 | 2026-03-11 | 2026
41913 |  | CEF-ATINTIS | ATINTIS | MS | solar | 0.004 | 0.004 | 0 | 0 | CFP | N/A | DEER TS | 7030251103234 |  | 7030251103234 | 2026-03-17 | 2026
41914 |  | CEF-IBANESTI | IBANESTI | MS | solar | 0.003 | 0.003 | 11 | 0.4 | CFP | N/A | DEER TS | 7030251103236 |  | 7030251103236 | 2026-03-05 | 2026
41915 |  | CEF-ATINTIS | ATINTIS | MS | solar | 0.004 | 0.004 | 0 | 0 | CFP | N/A | DEER TS | 7030251103244 |  | 7030251103244 | 2026-03-19 | 2026
41916 |  | CEF-ATINTIS | ATINTIS | MS | solar | 0.004 | 0.004 | 0 | 0 | CFP | N/A | DEER TS | 7030251103261 |  | 7030251103261 | 2026-03-19 | 2026
41917 |  | CEF-LUDUS | LUDUS | MS | solar | 0.004 | 0.004 | 0 | 0 | CFP | N/A | DEER TS | 7030251103265 |  | 7030251103265 | 2026-03-18 | 2026
41918 |  | CEF-LUNCA DE JOS | LUNCA DE JOS | HR | solar | 0.006 | 0.006 | 0 | 0 | CFP | N/A | DEER TS | 7050251101936 |  | 7050251101936 | 2026-03-05 | 2026
41919 |  | CEF-TARGU MURES | TARGU MURES | MS | solar | 0.015 | 0.015 | 0 | 0 | CFP | N/A | DEER TS | 7030251103282 |  | 7030251103282 | 2026-03-06 | 2026
41920 |  | CEF-BRADUT | BRADUT | CV | solar | 0.005 | 0.005 | 0 | 0 | CFP | N/A | DEER TS | 7060251101140 |  | 7060251101140 | 2026-03-21 | 2026
41921 |  | CEF-SAULIA | SAULIA | MS | solar | 0.004 | 0.004 | 0 | 0 | CFP | N/A | DEER TS | 7030251103291 |  | 7030251103291 | 2026-03-16 | 2026
41922 |  | CEF-BICHIS | BICHIS | MS | solar | 0.004 | 0.004 | 0 | 0 | CFP | N/A | DEER TS | 7030251103292 |  | 7030251103292 | 2026-03-19 | 2026
41923 |  | CEF-BICHIS | BICHIS | MS | solar | 0.004 | 0.004 | 0 | 0 | CFP | N/A | DEER TS | 7030251103293 |  | 7030251103293 | 2026-03-19 | 2026
41924 |  | CEF-BAND | BAND | MS | solar | 0.004 | 0.004 | 0 | 0 | CFP | N/A | DEER TS | 7030251103306 |  | 7030251103306 | 2026-03-16 | 2026
41925 |  | CEF-BICHIS | BICHIS | MS | solar | 0.004 | 0.004 | 0 | 0 | CFP | N/A | DEER TS | 7030251103311 |  | 7030251103311 | 2026-03-16 | 2026
41926 |  | CEF-BICHIS | BICHIS | MS | solar | 0.004 | 0.004 | 0 | 0 | CFP | N/A | DEER TS | 7030251103314 |  | 7030251103314 | 2026-03-16 | 2026
41927 |  | CEF-RICIU | RICIU | MS | solar | 0.01072 | 0.01072 | 0 | 0 | CFP | N/A | DEER TS | 7030251103321 |  | 7030251103321 | 2026-03-16 | 2026
41928 |  | CEF-FANTANELE | FANTANELE | MS | solar | 0.004 | 0.004 | 0 | 0 | CFP | N/A | DEER TS | 7030251103319 |  | 7030251103319 | 2026-03-18 | 2026
41929 |  | CEF-SAULIA | SAULIA | MS | solar | 0.004 | 0.004 | 0 | 0 | CFP | N/A | DEER TS | 7030251103324 |  | 7030251103324 | 2026-03-16 | 2026
41930 |  | CEF-STANCENI | STANCENI | MS | solar | 0.004 | 0.004 | 0 | 0 | CFP | N/A | DEER TS | 7030251103325 |  | 7030251103325 | 2026-03-30 | 2026
41931 |  | CEF-BREAZA | BREAZA | MS | solar | 0.004 | 0.004 | 0 | 0 | CFP | N/A | DEER TS | 7030251103328 |  | 7030251103328 | 2026-03-18 | 2026
41932 |  | CEF-MIHESU DE CAMPIE | MIHESU DE CAMPIE | MS | solar | 0.004 | 0.004 | 0 | 0 | CFP | N/A | DEER TS | 7030251103329 |  | 7030251103329 | 2026-03-16 | 2026
41933 |  | CEF-PAPIU ILARIAN | PAPIU ILARIAN | MS | solar | 0.004 | 0.004 | 0 | 0 | CFP | N/A | DEER TS | 7030251103330 |  | 7030251103330 | 2026-03-16 | 2026
41934 |  | CEF-SURA MARE | SURA MARE | SB | solar | 0.006 | 0.006 | 200 | 0.4 | CFP | N/A | DEER TS | 7020251103162 |  | 7020251103162 | 2026-03-05 | 2026
41935 |  | CEF-BRADESTI | BRADESTI | HR | solar | 0.003 | 0.003 | 100 | 0.23 | CFP | N/A | DEER TS | 7050251101976 |  | 7050251101976 | 2026-03-05 | 2026
41936 |  | CEF-VLAHITA | VLAHITA | HR | solar | 0.00581 | 0.00581 | 0 | 0 | CFP | N/A | DEER TS | 7050251101985 |  | 7050251101985 | 2026-03-05 | 2026
41937 |  | CEF-FRUMOASA | FRUMOASA | HR | solar | 0.003 | 0.003 | 100 | 0.23 | CFP | N/A | DEER TS | 7050251101986 |  | 7050251101986 | 2026-03-13 | 2026
41938 |  | CEF-TOMESTI | TOMESTI | HR | solar | 0.006 | 0.006 | 100 | 0.23 | CFP | N/A | DEER TS | 7050251101987 |  | 7050251101987 | 2026-03-13 | 2026
41939 |  | CEF-TOMESTI | TOMESTI | HR | solar | 0.003 | 0.003 | 100 | 0.23 | CFP | N/A | DEER TS | 7050251101988 |  | 7050251101988 | 2026-03-20 | 2026
41940 |  | CEF-SANSIMION | SANSIMION | HR | solar | 0.003 | 0.003 | 100 | 0.23 | CFP | N/A | DEER TS | 7050251101989 |  | 7050251101989 | 2026-03-13 | 2026
41941 |  | CEF-BREAZA | BREAZA | MS | solar | 0.004 | 0.004 | 0 | 0 | CFP | N/A | DEER TS | 7030251103335 |  | 7030251103335 | 2026-03-18 | 2026
41942 |  | CEF-FRUMOASA | FRUMOASA | HR | solar | 0.003 | 0.003 | 100 | 0.23 | CFP | N/A | DEER TS | 7050251101992 |  | 7050251101992 | 2026-03-13 | 2026
41943 |  | CEF-DANESTI | DANESTI | HR | solar | 0.003 | 0.003 | 100 | 0.23 | CFP | N/A | DEER TS | 7050251101993 |  | 7050251101993 | 2026-03-13 | 2026
41944 |  | CEF-FRUMOASA | FRUMOASA | HR | solar | 0.006 | 0.006 | 200 | 0.4 | CFP | N/A | DEER TS | 7050251101994 |  | 7050251101994 | 2026-03-26 | 2026
41945 |  | CEF-LUNCA DE SUS | LUNCA DE SUS | HR | solar | 0.003 | 0.003 | 100 | 0.23 | CFP | N/A | DEER TS | 7050251101995 |  | 7050251101995 | 2026-03-13 | 2026
41946 |  | CEF-SANDOMINIC | SANDOMINIC | HR | solar | 0.005 | 0.005 | 100 | 0.23 | CFP | N/A | DEER TS | 7050251102000 |  | 7050251102000 | 2026-03-13 | 2026
41947 |  | CEF-TOMESTI | TOMESTI | HR | solar | 0.003 | 0.003 | 100 | 0.23 | CFP | N/A | DEER TS | 7050251102001 |  | 7050251102001 | 2026-03-13 | 2026
41948 |  | CEF-TOMESTI | TOMESTI | HR | solar | 0.003 | 0.003 | 100 | 0.4 | CFP | N/A | DEER TS | 7050251102002 |  | 7050251102002 | 2026-03-13 | 2026
41949 |  | CEF-SANDOMINIC | SANDOMINIC | HR | solar | 0.006 | 0.006 | 200 | 0.23 | CFP | N/A | DEER TS | 7050251102003 |  | 7050251102003 | 2026-03-13 | 2026
41950 |  | CEF-SANDOMINIC | SANDOMINIC | HR | solar | 0.006 | 0.006 | 200 | 0.23 | CFP | N/A | DEER TS | 7050251102005 |  | 7050251102005 | 2026-03-13 | 2026
41951 |  | CEF-CARTA | CARTA | HR | solar | 0.003 | 0.003 | 100 | 0.23 | CFP | N/A | DEER TS | 7050251102006 |  | 7050251102006 | 2026-03-13 | 2026
41952 |  | CEF-SANDOMINIC | SANDOMINIC | HR | solar | 0.003 | 0.003 | 100 | 0.23 | CFP | N/A | DEER TS | 7050251102007 |  | 7050251102007 | 2026-03-13 | 2026
41953 |  | CEF-CARTA | CARTA | HR | solar | 0.003 | 0.003 | 100 | 0.23 | CFP | N/A | DEER TS | 7050251102008 |  | 7050251102008 | 2026-03-13 | 2026
41954 |  | CEF-CARTA | CARTA | HR | solar | 0.004 | 0.004 | 100 | 0.23 | CFP | N/A | DEER TS | 7050251102009 |  | 7050251102009 | 2026-03-13 | 2026
41955 |  | CEF-SANSIMION | SANSIMION | HR | solar | 0.003 | 0.003 | 100 | 0.23 | CFP | N/A | DEER TS | 7050251102010 |  | 7050251102010 | 2026-03-13 | 2026
41956 |  | CEF-TOMESTI | TOMESTI | HR | solar | 0.003 | 0.003 | 100 | 0.23 | CFP | N/A | DEER TS | 7050251102011 |  | 7050251102011 | 2026-03-16 | 2026
41957 |  | CEF-SANTIMBRU | SANTIMBRU | HR | solar | 0.003 | 0.003 | 100 | 0.23 | CFP | N/A | DEER TS | 7050251102012 |  | 7050251102012 | 2026-03-16 | 2026
41958 |  | CEF-SANMARTIN | SANMARTIN | HR | solar | 0.005 | 0.005 | 100 | 0.23 | CFP | N/A | DEER TS | 7050251102013 |  | 7050251102013 | 2026-03-16 | 2026
41959 |  | CEF-BALAN | BALAN | HR | solar | 0.003 | 0.003 | 100 | 0.23 | CFP | N/A | DEER TS | 7050251102014 |  | 7050251102014 | 2026-03-16 | 2026
41960 |  | CEF-BAILE TUSNAD | BAILE TUSNAD | HR | solar | 0.005 | 0.005 | 300 | 0.23 | CFP | N/A | DEER TS | 7050251102015 |  | 7050251102015 | 2026-03-16 | 2026
41961 |  | CEF-MIERCUREA CIUC | MIERCUREA CIUC | HR | solar | 0.005 | 0.005 | 0 | 0 | CFP | N/A | DEER TS | 7050251102025 |  | 7050251102025 | 2026-03-11 | 2026
41962 |  | CEF-SAULIA | SAULIA | MS | solar | 0.004 | 0.004 | 0 | 0 | CFP | N/A | DEER TS | 7030251103346 |  | 7030251103346 | 2026-03-04 | 2026
41963 |  | CEF-BREAZA | BREAZA | MS | solar | 0.004 | 0.004 | 0 | 0 | CFP | N/A | DEER TS | 7030251103351 |  | 7030251103351 | 2026-03-18 | 2026
41964 |  | CEF-BREAZA | BREAZA | MS | solar | 0.004 | 0.004 | 0 | 0 | CFP | N/A | DEER TS | 7030251103352 |  | 7030251103352 | 2026-03-18 | 2026
41965 |  | CEF-CHIHERU DE JOS | CHIHERU DE JOS | MS | solar | 0.004 | 0.004 | 0 | 0 | CFP | N/A | DEER TS | 7030251103359 |  | 7030251103359 | 2026-03-30 | 2026
41966 |  | CEF-CHIHERU DE JOS | CHIHERU DE JOS | MS | solar | 0.004 | 0.004 | 0 | 0 | CFP | N/A | DEER TS | 7030251103360 |  | 7030251103360 | 2026-03-16 | 2026
41967 |  | CEF-SEICA MICA | SEICA MICA | SB | solar | 0.01 | 0.01 | 30 | 0.4 | CFP | N/A | DEER TS | 7020251103239 |  | 7020251103239 | 2026-03-30 | 2026
41968 |  | CEF-TARLUNGENI | TARLUNGENI | BV | solar | 0.006 | 0.006 | 50 | 0.4 | CFP | N/A | DEER TS | 7010250800555 |  | 7010250800555 | 2026-03-11 | 2026
41969 |  | CEF-SANCRAIENI | SANCRAIENI | HR | solar | 0.006 | 0.006 | 200 | 0.23 | CFP | N/A | DEER TS | 7050251102049 |  | 7050251102049 | 2026-03-13 | 2026
41970 |  | CEF-SANSIMION | SANSIMION | HR | solar | 0.006 | 0.006 | 48.83 | 0.23 | CFP | N/A | DEER TS | 7050251102065 |  | 7050251102065 | 2026-03-05 | 2026
41971 |  | CEF-IDECIU DE JOS | IDECIU DE JOS | MS | solar | 0.006 | 0.006 | 100 | 0.4 | CFP | N/A | DEER TS | 7030251103429 |  | 7030251103429 | 2026-03-25 | 2026
41972 |  | CEF-VLAHITA | VLAHITA | HR | solar | 0.012 | 0.012 | 100 | 0.4 | CFP | N/A | DEER TS | 7050251102073 |  | 7050251102073 | 2026-03-05 | 2026
41973 |  | CEF-FARAGAU | FARAGAU | MS | solar | 0.004 | 0.004 | 0 | 0 | CFP | N/A | DEER TS | 7030251103470 |  | 7030251103470 | 2026-03-30 | 2026
41974 |  | CEF-CHIHERU DE JOS | CHIHERU DE JOS | MS | solar | 0.004 | 0.004 | 0 | 0 | CFP | N/A | DEER TS | 7030251103473 |  | 7030251103473 | 2026-03-24 | 2026
41975 |  | CEF-VANATORI | VANATORI | MS | solar | 0.004 | 0.004 | 0 | 0 | CFP | N/A | DEER TS | 7030251103478 |  | 7030251103478 | 2026-03-30 | 2026
41976 |  | CEF-VANATORI | VANATORI | MS | solar | 0.004 | 0.004 | 0 | 0 | CFP | N/A | DEER TS | 7030251103479 |  | 7030251103479 | 2026-03-16 | 2026
41977 |  | CEF-VANATORI | VANATORI | MS | solar | 0.004 | 0.004 | 0 | 0 | CFP | N/A | DEER TS | 7030251103480 |  | 7030251103480 | 2026-03-16 | 2026
41978 |  | CEF-SAULIA | SAULIA | MS | solar | 0.004 | 0.004 | 0 | 0 | CFP | N/A | DEER TS | 7030251103481 |  | 7030251103481 | 2026-03-04 | 2026
41979 |  | CEF-MIHESU DE CAMPIE | MIHESU DE CAMPIE | MS | solar | 0.004 | 0.004 | 0 | 0 | CFP | N/A | DEER TS | 7030251103482 |  | 7030251103482 | 2026-03-04 | 2026
41980 |  | CEF-GREBENISU DE CAMPIE | GREBENISU DE CAMPIE | MS | solar | 0.004 | 0.004 | 0 | 0 | CFP | N/A | DEER TS | 7030251103483 |  | 7030251103483 | 2026-03-04 | 2026
41981 |  | CEF-ODORHEIU SECUIESC | ODORHEIU SECUIESC | HR | solar | 0.01 | 0.01 | 200 | 0.4 | CFP | N/A | DEER TS | 7050251102097 |  | 7050251102097 | 2026-03-05 | 2026
41982 |  | CEF-ODORHEIU SECUIESC | ODORHEIU SECUIESC | HR | solar | 0.006 | 0.006 | 200 | 0.4 | CFP | N/A | DEER TS | 7050251102098 |  | 7050251102098 | 2026-03-05 | 2026
41983 |  | CEF-ODORHEIU SECUIESC | ODORHEIU SECUIESC | HR | solar | 0.005 | 0.005 | 200 | 0.23 | CFP | N/A | DEER TS | 7050251102099 |  | 7050251102099 | 2026-03-05 | 2026
41984 |  | CEF-SURA MARE | SURA MARE | SB | solar | 0.00576 | 0.00576 | 0 | 0 | CFP | N/A | DEER TS | 7020251103295 |  | 7020251103295 | 2026-03-02 | 2026
41985 |  | CEF-FELICENI | FELICENI | HR | solar | 0.005 | 0.005 | 200 | 0.4 | CFP | N/A | DEER TS | 7050251102100 |  | 7050251102100 | 2026-03-05 | 2026
41986 |  | CEF-RACU | RACU | HR | solar | 0.005 | 0.005 | 200 | 0.23 | CFP | N/A | DEER TS | 7050251102101 |  | 7050251102101 | 2026-03-16 | 2026
41987 |  | CEF-CIUCSANGEORGIU | CIUCSANGEORGIU | HR | solar | 0.01 | 0.01 | 100 | 0.4 | CFP | N/A | DEER TS | 7050251102103 |  | 7050251102103 | 2026-03-11 | 2026
41988 |  | CEF-MUGENI | MUGENI | HR | solar | 0.015 | 0.015 | 200 | 0.4 | CFP | N/A | DEER TS | 7050251102104 |  | 7050251102104 | 2026-03-05 | 2026
41989 |  | CEF-ODORHEIU SECUIESC | ODORHEIU SECUIESC | HR | solar | 0.005 | 0.005 | 200 | 0.4 | CFP | N/A | DEER TS | 7050251102106 |  | 7050251102106 | 2026-03-05 | 2026
41990 |  | CEF-PRAID | PRAID | HR | solar | 0.006 | 0.006 | 200 | 0.23 | CFP | N/A | DEER TS | 7050251102109 |  | 7050251102109 | 2026-03-09 | 2026
41991 |  | CEF-PRAID | PRAID | HR | solar | 0.008 | 0.008 | 200 | 0.4 | CFP | N/A | DEER TS | 7050251102116 |  | 7050251102116 | 2026-03-09 | 2026
41992 |  | CEF-PRAID | PRAID | HR | solar | 0.01 | 0.01 | 200 | 0.4 | CFP | N/A | DEER TS | 7050251102118 |  | 7050251102118 | 2026-03-09 | 2026
41993 |  | CEF-CISNADIOARA | CISNADIOARA | SB | solar | 0.008425 | 0.008425 | 200 | 0.4 | CFP | N/A | DEER TS | 7020251103320 |  | 7020251103320 | 2026-03-24 | 2026
41994 |  | CEF-DEALU | DEALU | HR | solar | 0.006 | 0.006 | 200 | 0.4 | CFP | N/A | DEER TS | 7050251102122 |  | 7050251102122 | 2026-03-09 | 2026
41995 |  | CEF-PRAID | PRAID | HR | solar | 0.008 | 0.008 | 200 | 0.4 | CFP | N/A | DEER TS | 7050251102123 |  | 7050251102123 | 2026-03-09 | 2026
41996 |  | CEF-ULIES | ULIES | HR | solar | 0.012 | 0.012 | 200 | 0.4 | CFP | N/A | DEER TS | 7050251102124 |  | 7050251102124 | 2026-03-09 | 2026
41997 |  | CEF-MERESTI | MERESTI | HR | solar | 0.006 | 0.006 | 200 | 0.23 | CFP | N/A | DEER TS | 7050251102126 |  | 7050251102126 | 2026-03-09 | 2026
41998 |  | CEF-RACU | RACU | HR | solar | 0.005 | 0.005 | 200 | 0.23 | CFP | N/A | DEER TS | 7050251102128 |  | 7050251102128 | 2026-03-16 | 2026
41999 |  | CEF-RACU | RACU | HR | solar | 0.005 | 0.005 | 200 | 0.23 | CFP | N/A | DEER TS | 7050251102133 |  | 7050251102133 | 2026-03-09 | 2026
42000 |  | CEF-ODORHEIU SECUIESC | ODORHEIU SECUIESC | HR | solar | 0.005 | 0.005 | 200 | 0.23 | CFP | N/A | DEER TS | 7050251102137 |  | 7050251102137 | 2026-03-09 | 2026
42001 |  | CEF-OGRA | OGRA | MS | solar | 0.008 | 0.008 | 314 | 0.23 | CFP | N/A | DEER TS | 7030251103605 |  | 7030251103605 | 2026-03-05 | 2026
42002 |  | CEF-LUNCA DE JOS | LUNCA DE JOS | HR | solar | 0.005 | 0.005 | 200 | 0.23 | CFP | N/A | DEER TS | 7050251102150 |  | 7050251102150 | 2026-03-20 | 2026
42003 |  | CEF-LUPENI | LUPENI | HR | solar | 0.006 | 0.006 | 200 | 0.23 | CFP | N/A | DEER TS | 7050251102153 |  | 7050251102153 | 2026-03-09 | 2026
42004 |  | CEF-ODORHEIU SECUIESC | ODORHEIU SECUIESC | HR | solar | 0.006 | 0.006 | 200 | 0.4 | CFP | N/A | DEER TS | 7050251102154 |  | 7050251102154 | 2026-03-09 | 2026
42005 |  | CEF-ODORHEIU SECUIESC | ODORHEIU SECUIESC | HR | solar | 0.005 | 0.005 | 200 | 0.4 | CFP | N/A | DEER TS | 7050251102155 |  | 7050251102155 | 2026-03-09 | 2026
42006 |  | CEF-BRADESTI | BRADESTI | HR | solar | 0.011 | 0.011 | 200 | 0.4 | CFP | N/A | DEER TS | 7050251102156 |  | 7050251102156 | 2026-03-09 | 2026
42007 |  | CEF-ODORHEIU SECUIESC | ODORHEIU SECUIESC | HR | solar | 0.01136 | 0.01136 | 200 | 0.4 | CFP | N/A | DEER TS | 7050251102157 |  | 7050251102157 | 2026-03-09 | 2026
42008 |  | CEF-ZETEA | ZETEA | HR | solar | 0.014 | 0.014 | 200 | 0.4 | CFP | N/A | DEER TS | 7050251102158 |  | 7050251102158 | 2026-03-09 | 2026
42009 |  | CEF-ODORHEIU SECUIESC | ODORHEIU SECUIESC | HR | solar | 0.014 | 0.014 | 200 | 0.4 | CFP | N/A | DEER TS | 7050251102159 |  | 7050251102159 | 2026-03-09 | 2026
42010 |  | CEF-LUNCA DE JOS | LUNCA DE JOS | HR | solar | 0.00414 | 0.00414 | 200 | 0.4 | CFP | N/A | DEER TS | 7050251102179 |  | 7050251102179 | 2026-03-11 | 2026
42011 |  | CEF-SFANTUL GHEORGHE | SFANTUL GHEORGHE | CV | solar | 0.00765 | 0.00765 | 0 | 0 | CFP | N/A | DEER TS | 7060251101242 |  | 7060251101242 | 2026-03-11 | 2026
42012 |  | CEF-ODORHEIU SECUIESC | ODORHEIU SECUIESC | HR | solar | 0.004 | 0.004 | 100 | 0.23 | CFP | N/A | DEER TS | 7050251102186 |  | 7050251102186 | 2026-03-09 | 2026
42013 |  | CEF-ODORHEIU SECUIESC | ODORHEIU SECUIESC | HR | solar | 0.004 | 0.004 | 200 | 0.4 | CFP | N/A | DEER TS | 7050251102193 |  | 7050251102193 | 2026-03-09 | 2026
42014 |  | CEF-ODORHEIU SECUIESC | ODORHEIU SECUIESC | HR | solar | 0.01068 | 0.01068 | 200 | 0.4 | CFP | N/A | DEER TS | 7050251102194 |  | 7050251102194 | 2026-03-09 | 2026
42015 |  | CEF-RACU | RACU | HR | solar | 0.006 | 0.006 | 200 | 0.23 | CFP | N/A | DEER TS | 7050251102196 |  | 7050251102196 | 2026-03-09 | 2026
42016 |  | CEF-DANES | DANES | MS | solar | 0.005 | 0.005 | 100 | 0.4 | CFP | N/A | DEER TS | 7030251103711 |  | 7030251103711 | 2026-03-05 | 2026
42017 |  | CEF-MIERCUREA CIUC | MIERCUREA CIUC | HR | solar | 0.006 | 0.006 | 200 | 0.23 | CFP | N/A | DEER TS | 7050251102198 |  | 7050251102198 | 2026-03-10 | 2026
42018 |  | CEF-GORNESTI | GORNESTI | MS | solar | 0.0054 | 0.0054 | 100 | 0.23 | CFP | N/A | DEER TS | 7030251103714 |  | 7030251103714 | 2026-03-18 | 2026
42019 |  | CEF-LIVEZENI | LIVEZENI | MS | solar | 0.0054 | 0.0054 | 100 | 0.23 | CFP | N/A | DEER TS | 7030251103716 |  | 7030251103716 | 2026-03-04 | 2026
42020 |  | CEF-SANCRAIU DE MURES | SANCRAIU DE MURES | MS | solar | 0.006 | 0.006 | 200 | 0.4 | CFP | N/A | DEER TS | 7030251103717 |  | 7030251103717 | 2026-03-05 | 2026
42021 |  | CEF-DANESTI | DANESTI | HR | solar | 0.006 | 0.006 | 280 | 0.4 | CFP | N/A | DEER TS | 7050251102204 |  | 7050251102204 | 2026-03-16 | 2026
42022 |  | CEF-DANESTI | DANESTI | HR | solar | 0.006 | 0.006 | 280 | 0.4 | CFP | N/A | DEER TS | 7050251102206 |  | 7050251102206 | 2026-03-16 | 2026
42023 |  | CEF-TOMESTI | TOMESTI | HR | solar | 0.004 | 0.004 | 280 | 0.4 | CFP | N/A | DEER TS | 7050251102207 |  | 7050251102207 | 2026-03-16 | 2026
42024 |  | CEF-HODOSA | HODOSA | MS | solar | 0.004 | 0.004 | 0 | 0 | CFP | N/A | DEER TS | 7030251103780 |  | 7030251103780 | 2026-03-19 | 2026
42025 |  | CEF-SANPETRU DE CAMPIE | SANPETRU DE CAMPIE | MS | solar | 0.004 | 0.004 | 0 | 0 | CFP | N/A | DEER TS | 7030251103781 |  | 7030251103781 | 2026-03-13 | 2026
42026 |  | CEF-TOMESTI | TOMESTI | HR | solar | 0.003 | 0.003 | 280 | 0.4 | CFP | N/A | DEER TS | 7050251102210 |  | 7050251102210 | 2026-03-20 | 2026
42027 |  | CEF-LUNCA DE SUS | LUNCA DE SUS | HR | solar | 0.006 | 0.006 | 200 | 0.23 | CFP | N/A | DEER TS | 7050251102211 |  | 7050251102211 | 2026-03-23 | 2026
42028 |  | CEF-MIHESU DE CAMPIE | MIHESU DE CAMPIE | MS | solar | 0.004 | 0.004 | 0 | 0 | CFP | N/A | DEER TS | 7030251103797 |  | 7030251103797 | 2026-03-16 | 2026
42029 |  | CEF-SAULIA | SAULIA | MS | solar | 0.004 | 0.004 | 0 | 0 | CFP | N/A | DEER TS | 7030251103800 |  | 7030251103800 | 2026-03-19 | 2026
42030 |  | CEF-SARMASU | SARMASU | MS | solar | 0.004 | 0.004 | 0 | 0 | CFP | N/A | DEER TS | 7030251103803 |  | 7030251103803 | 2026-03-17 | 2026
42031 |  | CEF-BEICA DE JOS | BEICA DE JOS | MS | solar | 0.004 | 0.004 | 0 | 0 | CFP | N/A | DEER TS | 7030251103806 |  | 7030251103806 | 2026-03-18 | 2026
42032 |  | CEF-SELIMBAR | SELIMBAR | SB | solar | 0.006 | 0.006 | 200 | 0.4 | CFP | N/A | DEER TS | 7020251103401 |  | 7020251103401 | 2026-03-24 | 2026
42033 |  | CEF-CHIHERU DE JOS | CHIHERU DE JOS | MS | solar | 0.004 | 0.004 | 0 | 0 | CFP | N/A | DEER TS | 7030251103814 |  | 7030251103814 | 2026-03-16 | 2026
42034 |  | CEF-TOMESTI | TOMESTI | HR | solar | 0.009 | 0.009 | 560 | 0.4 | CFP | N/A | DEER TS | 7050251102217 |  | 7050251102217 | 2026-03-25 | 2026
42035 |  | CEF-SAULIA | SAULIA | MS | solar | 0.004 | 0.004 | 0 | 0 | CFP | N/A | DEER TS | 7030251103824 |  | 7030251103824 | 2026-03-17 | 2026
42036 |  | CEF-FAGARAS | FAGARAS | BV | solar | 0.0253 | 0.0253 | 100 | 0.4 | CFP | N/A | DEER TS | 7010251104937 | 2026-01-14 | 7010251104937 | 2026-03-16 | 2026
42037 |  | CEF-SANPETRU DE CAMPIE | SANPETRU DE CAMPIE | MS | solar | 0.004 | 0.004 | 0 | 0 | CFP | N/A | DEER TS | 7030251103826 |  | 7030251103826 | 2026-03-16 | 2026
42038 |  | CEF-BAND | BAND | MS | solar | 0.004 | 0.004 | 0 | 0 | CFP | N/A | DEER TS | 7030251103833 |  | 7030251103833 | 2026-03-05 | 2026
42039 |  | CEF-BOGATA | BOGATA | MS | solar | 0.004 | 0.004 | 0 | 0 | CFP | N/A | DEER TS | 7030251103836 |  | 7030251103836 | 2026-03-05 | 2026
42040 |  | CEF-BOGATA | BOGATA | MS | solar | 0.004 | 0.004 | 0 | 0 | CFP | N/A | DEER TS | 7030251103838 |  | 7030251103838 | 2026-03-05 | 2026
42041 |  | CEF-BREAZA | BREAZA | MS | solar | 0.004 | 0.004 | 0 | 0 | CFP | N/A | DEER TS | 7030251103839 |  | 7030251103839 | 2026-03-18 | 2026
42042 |  | CEF-BAND | BAND | MS | solar | 0.004 | 0.004 | 0 | 0 | CFP | N/A | DEER TS | 7030251103845 |  | 7030251103845 | 2026-03-05 | 2026
42043 |  | CEF-SIGHISOARA | SIGHISOARA | MS | solar | 0.00585 | 0.00585 | 100 | 0.23 | CFP | N/A | DEER TS | 7030251103849 |  | 7030251103849 | 2026-03-20 | 2026
42044 |  | CEF-SAULIA | SAULIA | MS | solar | 0.004 | 0.004 | 0 | 0 | CFP | N/A | DEER TS | 7030251103857 |  | 7030251103857 | 2026-03-19 | 2026
42045 |  | CEF-VANATORI | VANATORI | MS | solar | 0.004 | 0.004 | 0 | 0 | CFP | N/A | DEER TS | 7030251103863 |  | 7030251103863 | 2026-03-19 | 2026
42046 |  | CEF-VANATORI | VANATORI | MS | solar | 0.004 | 0.004 | 0 | 0 | CFP | N/A | DEER TS | 7030251103864 |  | 7030251103864 | 2026-03-17 | 2026
42047 |  | CEF-BICHIS | BICHIS | MS | solar | 0.004 | 0.004 | 0 | 0 | CFP | N/A | DEER TS | 7030251103867 |  | 7030251103867 | 2026-03-06 | 2026
42048 |  | CEF-SIBIU | SIBIU | SB | solar | 0.006 | 0.006 | 50 | 0.4 | CFP | N/A | DEER TS | 7020251103403 |  | 7020251103403 | 2026-03-19 | 2026
42049 |  | CEF-SANMARTIN | SANMARTIN | HR | solar | 0.006 | 0.006 | 48.83 | 0.23 | CFP | N/A | DEER TS | 7050251102233 |  | 7050251102233 | 2026-03-10 | 2026
42050 |  | CEF-BAND | BAND | MS | solar | 0.004 | 0.004 | 0 | 0 | CFP | N/A | DEER TS | 7030251103920 |  | 7030251103920 | 2026-03-06 | 2026
42051 |  | CEF-BEICA DE JOS | BEICA DE JOS | MS | solar | 0.004 | 0.004 | 0 | 0 | CFP | N/A | DEER TS | 7030251103925 |  | 7030251103925 | 2026-03-18 | 2026
42052 |  | CEF-FRUMOASA | FRUMOASA | HR | solar | 0.006 | 0.006 | 100 | 0.23 | CFP | N/A | DEER TS | 7050251102234 |  | 7050251102234 | 2026-03-10 | 2026
42053 |  | CEF-DEALU | DEALU | HR | solar | 0.01 | 0.01 | 48.83 | 0.4 | CFP | N/A | DEER TS | 7050251102239 |  | 7050251102239 | 2026-03-16 | 2026
42054 |  | CEF-TOMESTI | TOMESTI | HR | solar | 0.022 | 0.022 | 280 | 0.4 | CFP | N/A | DEER TS | 7050251102243 |  | 7050251102243 | 2026-03-25 | 2026
42055 |  | CEF-VANATORI | VANATORI | MS | solar | 0.004 | 0.004 | 0 | 0 | CFP | N/A | DEER TS | 7030251103970 |  | 7030251103970 | 2026-03-31 | 2026
42056 |  | CEF-BEICA DE JOS | BEICA DE JOS | MS | solar | 0.004 | 0.004 | 0 | 0 | CFP | N/A | DEER TS | 7030251103974 |  | 7030251103974 | 2026-03-18 | 2026
42057 |  | CEF-BICHIS | BICHIS | MS | solar | 0.004 | 0.004 | 0 | 0 | CFP | N/A | DEER TS | 7030251103975 |  | 7030251103975 | 2026-03-06 | 2026
42058 |  | CEF-SIBIU | SIBIU | SB | solar | 0.0624 | 0.0624 | 0 | 0 | CFP | N/A | DEER TS | 7020251103478 |  | 7020251103478 | 2026-03-18 | 2026
42059 |  | CEF-SANGER | SANGER | MS | solar | 0.004 | 0.004 | 0 | 0 | CFP | N/A | DEER TS | 7030251104006 |  | 7030251104006 | 2026-03-04 | 2026
42060 |  | CEF-BAND | BAND | MS | solar | 0.004 | 0.004 | 0 | 0 | CFP | N/A | DEER TS | 7030251104019 |  | 7030251104019 | 2026-03-19 | 2026
42061 |  | CEF-FANTANELE | FANTANELE | MS | solar | 0.004 | 0.004 | 0 | 0 | CFP | N/A | DEER TS | 7030251104036 |  | 7030251104036 | 2026-03-31 | 2026
42062 |  | CEF-MORUT | MORUT | MS | solar | 0.004 | 0.004 | 0 | 0 | CFP | N/A | DEER TS | 7030251104044 |  | 7030251104044 | 2026-03-04 | 2026
42063 |  | CEF-BAND | BAND | MS | solar | 0.004 | 0.004 | 0 | 0 | CFP | N/A | DEER TS | 7030251104046 |  | 7030251104046 | 2026-03-06 | 2026
42064 |  | CEF-SAULIA | SAULIA | MS | solar | 0.004 | 0.004 | 0 | 0 | CFP | N/A | DEER TS | 7030251104051 |  | 7030251104051 | 2026-03-19 | 2026
42065 |  | CEF-SAULIA | SAULIA | MS | solar | 0.004 | 0.004 | 0 | 0 | CFP | N/A | DEER TS | 7030251104053 |  | 7030251104053 | 2026-03-20 | 2026
42066 |  | CEF-SANGER | SANGER | MS | solar | 0.004 | 0.004 | 0 | 0 | CFP | N/A | DEER TS | 7030251104055 |  | 7030251104055 | 2026-03-16 | 2026
42067 |  | CEF-SANGER | SANGER | MS | solar | 0.004 | 0.004 | 0 | 0 | CFP | N/A | DEER TS | 7030251104056 |  | 7030251104056 | 2026-03-16 | 2026
42068 |  | CEF-SANGER | SANGER | MS | solar | 0.004 | 0.004 | 0 | 0 | CFP | N/A | DEER TS | 7030251104057 |  | 7030251104057 | 2026-03-16 | 2026
42069 |  | CEF-TOMESTI | TOMESTI | HR | solar | 0.004 | 0.004 | 280 | 0.4 | CFP | N/A | DEER TS | 7050251102252 |  | 7050251102252 | 2026-03-16 | 2026
42070 |  | CEF-SALCIUA | SALCIUA | AB | solar | 0.003815 | 0.003815 | 200 | 0.23 | CFP | N/A | DEER TS | 7040251108508 |  | 7040251108508 | 2026-03-12 | 2026
42071 |  | CEF-CARTA | CARTA | HR | solar | 0.005 | 0.005 | 280 | 0.4 | CFP | N/A | DEER TS | 7050251102264 |  | 7050251102264 | 2026-03-16 | 2026
42072 |  | CEF-SANDOMINIC | SANDOMINIC | HR | solar | 0.01 | 0.01 | 560 | 0.4 | CFP | N/A | DEER TS | 7050251102268 |  | 7050251102268 | 2026-03-20 | 2026
42073 |  | CEF-HODOSA | HODOSA | MS | solar | 0.004 | 0.004 | 0 | 0 | CFP | N/A | DEER TS | 7030251104066 |  | 7030251104066 | 2026-03-19 | 2026
42074 |  | CEF-HODOSA | HODOSA | MS | solar | 0.004 | 0.004 | 0 | 0 | CFP | N/A | DEER TS | 7030251104069 |  | 7030251104069 | 2026-03-19 | 2026
42075 |  | CEF-BEICA DE JOS | BEICA DE JOS | MS | solar | 0.004 | 0.004 | 0 | 0 | CFP | N/A | DEER TS | 7030251104072 |  | 7030251104072 | 2026-03-24 | 2026
42076 |  | CEF-BAND | BAND | MS | solar | 0.004 | 0.004 | 0 | 0 | CFP | N/A | DEER TS | 7030251104079 |  | 7030251104079 | 2026-03-18 | 2026
42077 |  | CEF-BEICA DE JOS | BEICA DE JOS | MS | solar | 0.004 | 0.004 | 0 | 0 | CFP | N/A | DEER TS | 7030251104090 |  | 7030251104090 | 2026-03-19 | 2026
42078 |  | CEF-BOGATA | BOGATA | MS | solar | 0.004 | 0.004 | 0 | 0 | CFP | N/A | DEER TS | 7030251104097 |  | 7030251104097 | 2026-03-18 | 2026
42079 |  | CEF-FARAGAU | FARAGAU | MS | solar | 0.004 | 0.004 | 0 | 0 | CFP | N/A | DEER TS | 7030251104099 |  | 7030251104099 | 2026-03-30 | 2026
42080 |  | CEF-DARJIU | DARJIU | HR | solar | 0.006 | 0.006 | 200 | 0.23 | CFP | N/A | DEER TS | 7050251102280 |  | 7050251102280 | 2026-03-16 | 2026
42081 |  | CEF-MIERCUREA CIUC | MIERCUREA CIUC | HR | solar | 0.00583 | 0.00583 | 11.11 | 0.23 | CFP | N/A | DEER TS | 7050251102281 |  | 7050251102281 | 2026-03-20 | 2026
42082 |  | CEF-AVRAMESTI | AVRAMESTI | HR | solar | 0.006 | 0.006 | 100 | 0.4 | CFP | N/A | DEER TS | 7050251102282 |  | 7050251102282 | 2026-03-20 | 2026
42083 |  | CEF-HODOSA | HODOSA | MS | solar | 0.004 | 0.004 | 0 | 0 | CFP | N/A | DEER TS | 7030251104101 |  | 7030251104101 | 2026-03-19 | 2026
42084 |  | CEF-HODOSA | HODOSA | MS | solar | 0.004 | 0.004 | 0 | 0 | CFP | N/A | DEER TS | 7030251104106 |  | 7030251104106 | 2026-03-17 | 2026
42085 |  | CEF-SANPAUL | SANPAUL | MS | solar | 0.004 | 0.004 | 0 | 0 | CFP | N/A | DEER TS | 7030251104108 |  | 7030251104108 | 2026-03-18 | 2026
42086 |  | CEF-STANCENI | STANCENI | MS | solar | 0.004 | 0.004 | 0 | 0 | CFP | N/A | DEER TS | 7030251104109 |  | 7030251104109 | 2026-03-30 | 2026
42087 |  | CEF-CORUND | CORUND | HR | solar | 0.01 | 0.01 | 314 | 0.4 | CFP | N/A | DEER TS | 7050251102289 |  | 7050251102289 | 2026-03-20 | 2026
42088 |  | CEF-FARAGAU | FARAGAU | MS | solar | 0.004 | 0.004 | 0 | 0 | CFP | N/A | DEER TS | 7030251104112 |  | 7030251104112 | 2026-03-30 | 2026
42089 |  | CEF-SANGER | SANGER | MS | solar | 0.004 | 0.004 | 0 | 0 | CFP | N/A | DEER TS | 7030251104114 |  | 7030251104114 | 2026-03-09 | 2026
42090 |  | CEF-VLAHITA | VLAHITA | HR | solar | 0.003 | 0.003 | 200 | 0.4 | CFP | N/A | DEER TS | 7050251102297 |  | 7050251102297 | 2026-03-16 | 2026
42091 |  | CEF-SELIMBAR | SELIMBAR | SB | solar | 0.02 | 0.02 | 314 | 0.4 | CFP | N/A | DEER TS | 7020251103536 |  | 7020251103536 | 2026-03-12 | 2026
42092 |  | CEF-RACU | RACU | HR | solar | 0.005 | 0.005 | 200 | 0.23 | CFP | N/A | DEER TS | 7050251102300 |  | 7050251102300 | 2026-03-10 | 2026
42093 |  | CEF-RACU | RACU | HR | solar | 0.005 | 0.005 | 200 | 0.23 | CFP | N/A | DEER TS | 7050251102301 |  | 7050251102301 | 2026-03-10 | 2026
42094 |  | CEF-RACU | RACU | HR | solar | 0.005 | 0.005 | 200 | 0.23 | CFP | N/A | DEER TS | 7050251102303 |  | 7050251102303 | 2026-03-16 | 2026
42095 |  | CEF-SANCRAIU DE MURES | SANCRAIU DE MURES | MS | solar | 0.006 | 0.006 | 200 | 0.4 | CFP | N/A | DEER TS | 7030251104124 |  | 7030251104124 | 2026-03-12 | 2026
42096 |  | CEF-MEDIAS | MEDIAS | SB | solar | 0.02 | 0.02 | 280 | 0.4 | CFP | N/A | DEER TS | 7020251103552 | 2025-12-15 | 7020251103552 | 2026-03-19 | 2026
42097 |  | CEF-ATID | ATID | HR | solar | 0.006 | 0.006 | 100 | 0.23 | CFP | N/A | DEER TS | 7050251102324 |  | 7050251102324 | 2026-03-20 | 2026
42098 |  | CEF-LELICENI | LELICENI | HR | solar | 0.0072 | 0.0072 | 200 | 0.4 | CFP | N/A | DEER TS | 7050251102326 |  | 7050251102326 | 2026-03-10 | 2026
42099 |  | CEF-BAND | BAND | MS | solar | 0.004 | 0.004 | 0 | 0 | CFP | N/A | DEER TS | 7030251104156 |  | 7030251104156 | 2026-03-04 | 2026
42100 |  | CEF-RACU | RACU | HR | solar | 0.005 | 0.005 | 200 | 0.23 | CFP | N/A | DEER TS | 7050251102333 |  | 7050251102333 | 2026-03-11 | 2026
42101 |  | CEF-RACU | RACU | HR | solar | 0.005 | 0.005 | 200 | 0.23 | CFP | N/A | DEER TS | 7050251102334 |  | 7050251102334 | 2026-03-10 | 2026
42102 |  | CEF-ALBA IULIA | ALBA IULIA | AB | solar | 0.006 | 0.006 | 280 | 0.23 | CFP | N/A | DEER TS | 7040251108678 |  | 7040251108678 | 2026-03-12 | 2026
42103 |  | CEF-LUNCA DE JOS | LUNCA DE JOS | HR | solar | 0.005 | 0.005 | 200 | 0.23 | CFP | N/A | DEER TS | 7050251102335 |  | 7050251102335 | 2026-03-10 | 2026
42104 |  | CEF-RACU | RACU | HR | solar | 0.005 | 0.005 | 200 | 0.23 | CFP | N/A | DEER TS | 7050251102336 |  | 7050251102336 | 2026-03-10 | 2026
42105 |  | CEF-RACU | RACU | HR | solar | 0.005 | 0.005 | 200 | 0.23 | CFP | N/A | DEER TS | 7050251102339 |  | 7050251102339 | 2026-03-16 | 2026
42106 |  | CEF-LUNCA DE JOS | LUNCA DE JOS | HR | solar | 0.00414 | 0.00414 | 200 | 0.23 | CFP | N/A | DEER TS | 7050251102340 |  | 7050251102340 | 2026-03-11 | 2026
42107 |  | CEF-MADARAS | MADARAS | HR | solar | 0.005 | 0.005 | 280 | 0.4 | CFP | N/A | DEER TS | 7050251202343 |  | 7050251202343 | 2026-03-20 | 2026
42108 |  | CEF-SANSIMION | SANSIMION | HR | solar | 0.00672 | 0.00672 | 280 | 0.4 | CFP | N/A | DEER TS | 7050251202344 |  | 7050251202344 | 2026-03-20 | 2026
42109 |  | CEF-LUNCA DE SUS | LUNCA DE SUS | HR | solar | 0.003 | 0.003 | 280 | 0.4 | CFP | N/A | DEER TS | 7050251202347 |  | 7050251202347 | 2026-03-20 | 2026
42110 |  | CEF-BAILE TUSNAD | BAILE TUSNAD | HR | solar | 0.005 | 0.005 | 280 | 0.4 | CFP | N/A | DEER TS | 7050251202350 |  | 7050251202350 | 2026-03-20 | 2026
42111 |  | CEF-ODORHEIU SECUIESC | ODORHEIU SECUIESC | HR | solar | 0.009 | 0.009 | 840 | 0.4 | CFP | N/A | DEER TS | 7050251202352 |  | 7050251202352 | 2026-03-20 | 2026
42112 |  | CEF-TOMESTI | TOMESTI | HR | solar | 0.025 | 0.025 | 840 | 0.4 | CFP | N/A | DEER TS | 7050251202353 |  | 7050251202353 | 2026-03-20 | 2026
42113 |  | CEF-PAPIU ILARIAN | PAPIU ILARIAN | MS | solar | 0.004 | 0.004 | 0 | 0 | CFP | N/A | DEER TS | 7030251204176 |  | 7030251204176 | 2026-03-04 | 2026
42114 |  | CEF-SAULIA | SAULIA | MS | solar | 0.004 | 0.004 | 0 | 0 | CFP | N/A | DEER TS | 7030251204177 |  | 7030251204177 | 2026-03-04 | 2026
42115 |  | CEF-LUNCA DE JOS | LUNCA DE JOS | HR | solar | 0.005 | 0.005 | 200 | 0.23 | CFP | N/A | DEER TS | 7050251202360 |  | 7050251202360 | 2026-03-16 | 2026
42116 |  | CEF-BREAZA | BREAZA | MS | solar | 0.0054 | 0.0054 | 100 | 0.4 | CFP | N/A | DEER TS | 7030251204178 |  | 7030251204178 | 2026-03-18 | 2026
42117 |  | CEF-LUNCA DE JOS | LUNCA DE JOS | HR | solar | 0.005 | 0.005 | 200 | 0.23 | CFP | N/A | DEER TS | 7050251202362 |  | 7050251202362 | 2026-03-16 | 2026
42118 |  | CEF-SANGER | SANGER | MS | solar | 0.004 | 0.004 | 0 | 0 | CFP | N/A | DEER TS | 7030251204181 |  | 7030251204181 | 2026-03-20 | 2026
42119 |  | CEF-SANGER | SANGER | MS | solar | 0.004 | 0.004 | 0 | 0 | CFP | N/A | DEER TS | 7030251204182 |  | 7030251204182 | 2026-03-20 | 2026
42120 |  | CEF-FARAGAU | FARAGAU | MS | solar | 0.004 | 0.004 | 0 | 0 | CFP | N/A | DEER TS | 7030251204189 |  | 7030251204189 | 2026-03-30 | 2026
42121 |  | CEF-STANCENI | STANCENI | MS | solar | 0.004 | 0.004 | 0 | 0 | CFP | N/A | DEER TS | 7030251204193 |  | 7030251204193 | 2026-03-30 | 2026
42122 |  | CEF-ODORHEIU SECUIESC | ODORHEIU SECUIESC | HR | solar | 0.15 | 0.15 | 0 | 0 | CFP | N/A | DEER TS | 7050251202364 |  | 7050251202364 | 2026-03-26 | 2026
42123 |  | CEF-VATAVA | VATAVA | MS | solar | 0.004 | 0.004 | 0 | 0 | CFP | N/A | DEER TS | 7030251204198 |  | 7030251204198 | 2026-03-19 | 2026
42124 |  | CEF-SIBIU | SIBIU | SB | solar | 0.00924 | 0.00924 | 280 | 0.4 | CFP | N/A | DEER TS | 7020251203623 |  | 7020251203623 | 2026-03-11 | 2026
42125 |  | CEF-HODOSA | HODOSA | MS | solar | 0.004 | 0.004 | 0 | 0 | CFP | N/A | DEER TS | 7030251204209 |  | 7030251204209 | 2026-03-19 | 2026
42126 |  | CEF-SIBIU | SIBIU | SB | solar | 0.00924 | 0.00924 | 280 | 0.4 | CFP | N/A | DEER TS | 7020251203625 |  | 7020251203625 | 2026-03-11 | 2026
42127 |  | CEF-PAPIU ILARIAN | PAPIU ILARIAN | MS | solar | 0.004 | 0.004 | 0 | 0 | CFP | N/A | DEER TS | 7030251204210 |  | 7030251204210 | 2026-03-09 | 2026
42128 |  | CEF-MARTINIS | MARTINIS | HR | solar | 0.006 | 0.006 | 280 | 0.23 | CFP | N/A | DEER TS | 7050251202365 |  | 7050251202365 | 2026-03-20 | 2026
42129 |  | CEF-SIBIU | SIBIU | SB | solar | 0.00855 | 0.00855 | 300 | 0.4 | CFP | N/A | DEER TS | 7020251203627 |  | 7020251203627 | 2026-03-09 | 2026
42130 |  | CEF-GREBENISU DE CAMPIE | GREBENISU DE CAMPIE | MS | solar | 0.004 | 0.004 | 0 | 0 | CFP | N/A | DEER TS | 7030251204218 |  | 7030251204218 | 2026-03-18 | 2026
42131 |  | CEF-LUNCA DE JOS | LUNCA DE JOS | HR | solar | 0.005 | 0.005 | 200 | 0.23 | CFP | N/A | DEER TS | 7050251202368 |  | 7050251202368 | 2026-03-10 | 2026
42132 |  | CEF-MADARAS | MADARAS | HR | solar | 0.006 | 0.006 | 280 | 0.4 | CFP | N/A | DEER TS | 7050251202369 |  | 7050251202369 | 2026-03-20 | 2026
42133 |  | CEF-SELIMBAR | SELIMBAR | SB | solar | 0.0072 | 0.0072 | 300 | 0.4 | CFP | N/A | DEER TS | 7020251203640 |  | 7020251203640 | 2026-03-16 | 2026
42134 |  | CEF-SANGER | SANGER | MS | solar | 0.004 | 0.004 | 0 | 0 | CFP | N/A | DEER TS | 7030251204221 |  | 7030251204221 | 2026-03-09 | 2026
42135 |  | CEF-TOMESTI | TOMESTI | HR | solar | 0.01 | 0.01 | 280 | 0.4 | CFP | N/A | DEER TS | 7050251202372 |  | 7050251202372 | 2026-03-20 | 2026
42136 |  | CEF-SANGER | SANGER | MS | solar | 0.004 | 0.004 | 0 | 0 | CFP | N/A | DEER TS | 7030251204222 |  | 7030251204222 | 2026-03-20 | 2026
42137 |  | CEF-LUNCA DE JOS | LUNCA DE JOS | HR | solar | 0.005 | 0.005 | 200 | 0.23 | CFP | N/A | DEER TS | 7050251202373 |  | 7050251202373 | 2026-03-10 | 2026
42138 |  | CEF-ODORHEIU SECUIESC | ODORHEIU SECUIESC | HR | solar | 0.006 | 0.006 | 300 | 0.23 | CFP | N/A | DEER TS | 7050251202375 |  | 7050251202375 | 2026-03-23 | 2026
42139 |  | CEF-PAPIU ILARIAN | PAPIU ILARIAN | MS | solar | 0.004 | 0.004 | 0 | 0 | CFP | N/A | DEER TS | 7030251204234 |  | 7030251204234 | 2026-03-19 | 2026
42140 |  | CEF-SIBIU | SIBIU | SB | solar | 0.01 | 0.01 | 12.5 | 0.4 | CFP | N/A | DEER TS | 7020251203646 |  | 7020251203646 | 2026-03-18 | 2026
42141 |  | CEF-SICULENI | SICULENI | HR | solar | 0.008 | 0.008 | 200 | 0.23 | CFP | N/A | DEER TS | 7050251202377 |  | 7050251202377 | 2026-03-16 | 2026
42142 |  | CEF-SAULIA | SAULIA | MS | solar | 0.004 | 0.004 | 0 | 0 | CFP | N/A | DEER TS | 7030251204235 |  | 7030251204235 | 2026-03-19 | 2026
42143 |  | CEF-SAULIA | SAULIA | MS | solar | 0.004 | 0.004 | 0 | 0 | CFP | N/A | DEER TS | 7030251204236 |  | 7030251204236 | 2026-03-16 | 2026
42144 |  | CEF-SANGER | SANGER | MS | solar | 0.004 | 0.004 | 0 | 0 | CFP | N/A | DEER TS | 7030251204237 |  | 7030251204237 | 2026-03-19 | 2026
42145 |  | CEF-SANGER | SANGER | MS | solar | 0.004 | 0.004 | 0 | 0 | CFP | N/A | DEER TS | 7030251204238 |  | 7030251204238 | 2026-03-19 | 2026
42146 |  | CEF-LUNCA DE JOS | LUNCA DE JOS | HR | solar | 0.005 | 0.005 | 200 | 0.23 | CFP | N/A | DEER TS | 7050251202380 |  | 7050251202380 | 2026-03-10 | 2026
42147 |  | CEF-RACU | RACU | HR | solar | 0.005 | 0.005 | 200 | 0.23 | CFP | N/A | DEER TS | 7050251202384 |  | 7050251202384 | 2026-03-16 | 2026
42148 |  | CEF-GURGHIU | GURGHIU | MS | solar | 0.004 | 0.004 | 0 | 0 | CFP | N/A | DEER TS | 7030251204250 |  | 7030251204250 | 2026-03-06 | 2026
42149 |  | CEF-RACU | RACU | HR | solar | 0.005 | 0.005 | 200 | 0.23 | CFP | N/A | DEER TS | 7050251202388 |  | 7050251202388 | 2026-03-16 | 2026
42150 |  | CEF-VANATORI | VANATORI | MS | solar | 0.004 | 0.004 | 0 | 0 | CFP | N/A | DEER TS | 7030251204263 |  | 7030251204263 | 2026-03-19 | 2026
42151 |  | CEF-BARAOLT | BARAOLT | CV | solar | 0.01 | 0.01 | 0 | 0 | CFP | N/A | DEER TS | 7060251201331 |  | 7060251201331 | 2026-03-27 | 2026
42152 |  | CEF-BRADESTI | BRADESTI | HR | solar | 0.004 | 0.004 | 280 | 0.4 | CFP | N/A | DEER TS | 7050251202393 |  | 7050251202393 | 2026-03-17 | 2026
42153 |  | CEF-TARGU MURES | TARGU MURES | MS | solar | 0.00644 | 0.00644 | 11.6 | 0.4 | CFP | N/A | DEER TS | 7030251204273 |  | 7030251204273 | 2026-03-18 | 2026
42154 |  | CEF-JINA | JINA | SB | solar | 0.006 | 0.006 | 200 | 0.4 | CFP | N/A | DEER TS | 7020251203684 |  | 7020251203684 | 2026-03-02 | 2026
42155 |  | CEF-SAULIA | SAULIA | MS | solar | 0.004 | 0.004 | 0 | 0 | CFP | N/A | DEER TS | 7030251204281 |  | 7030251204281 | 2026-03-09 | 2026
42156 |  | CEF-BATOS | BATOS | MS | solar | 0.006 | 0.006 | 11.6 | 0.23 | CFP | N/A | DEER TS | 7030251204284 |  | 7030251204284 | 2026-03-27 | 2026
42157 |  | CEF-SANGER | SANGER | MS | solar | 0.004 | 0.004 | 0 | 0 | CFP | N/A | DEER TS | 7030251204285 |  | 7030251204285 | 2026-03-09 | 2026
42158 |  | CEF-IBANESTI | IBANESTI | MS | solar | 0.005 | 0.005 | 100 | 0.23 | CFP | N/A | DEER TS | 7030251204287 |  | 7030251204287 | 2026-03-25 | 2026
42159 |  | CEF-SANGER | SANGER | MS | solar | 0.004 | 0.004 | 0 | 0 | CFP | N/A | DEER TS | 7030251204289 |  | 7030251204289 | 2026-03-18 | 2026
42160 |  | CEF-RACU | RACU | HR | solar | 0.005 | 0.005 | 200 | 0.23 | CFP | N/A | DEER TS | 7050251202419 |  | 7050251202419 | 2026-03-16 | 2026
42161 |  | CEF-LUNCA DE JOS | LUNCA DE JOS | HR | solar | 0.005 | 0.005 | 200 | 0.23 | CFP | N/A | DEER TS | 7050251202422 |  | 7050251202422 | 2026-03-25 | 2026
42162 |  | CEF-LUNCA DE JOS | LUNCA DE JOS | HR | solar | 0.005 | 0.005 | 200 | 0.23 | CFP | N/A | DEER TS | 7050251202424 |  | 7050251202424 | 2026-03-16 | 2026
42163 |  | CEF-SIBIU | SIBIU | SB | solar | 0.015 | 0.015 | 11.6 | 0.4 | CFP | N/A | DEER TS | 7020251203701 |  | 7020251203701 | 2026-03-30 | 2026
42164 |  | CEF-MEDIAS | MEDIAS | SB | solar | 0.0036 | 0.0036 | 11.6 | 0.4 | CFP | N/A | DEER TS | 7020251203704 |  | 7020251203704 | 2026-03-17 | 2026
42165 |  | CEF-SANCRAIU DE MURES | SANCRAIU DE MURES | MS | solar | 0.00598 | 0.00598 | 11.6 | 0.4 | CFP | N/A | DEER TS | 7030251204310 |  | 7030251204310 | 2026-03-19 | 2026
42166 |  | CEF-DANESTI | DANESTI | HR | solar | 0.003 | 0.003 | 280 | 0.4 | CFP | N/A | DEER TS | 7050251202433 |  | 7050251202433 | 2026-03-25 | 2026
42167 |  | CEF-DARJIU | DARJIU | HR | solar | 0.006 | 0.006 | 200 | 0.23 | CFP | N/A | DEER TS | 7050251202434 |  | 7050251202434 | 2026-03-17 | 2026
42168 |  | CEF-BEICA DE JOS | BEICA DE JOS | MS | solar | 0.004 | 0.004 | 0 | 0 | CFP | N/A | DEER TS | 7030251204320 |  | 7030251204320 | 2026-03-18 | 2026
42169 |  | CEF-MIERCUREA CIUC | MIERCUREA CIUC | HR | solar | 0.005 | 0.005 | 280 | 0.4 | CFP | N/A | DEER TS | 7050251202437 |  | 7050251202437 | 2026-03-25 | 2026
42170 |  | CEF-SAULIA | SAULIA | MS | solar | 0.004 | 0.004 | 0 | 0 | CFP | N/A | DEER TS | 7030251204326 |  | 7030251204326 | 2026-03-19 | 2026
42171 |  | CEF-MIERCUREA CIUC | MIERCUREA CIUC | HR | solar | 0.005 | 0.005 | 280 | 0.4 | CFP | N/A | DEER TS | 7050251202440 |  | 7050251202440 | 2026-03-16 | 2026
42172 |  | CEF-MIHAILENI | MIHAILENI | HR | solar | 0.006 | 0.006 | 280 | 0.23 | CFP | N/A | DEER TS | 7050251202444 |  | 7050251202444 | 2026-03-16 | 2026
42173 |  | CEF-BICHIS | BICHIS | MS | solar | 0.004 | 0.004 | 0 | 0 | CFP | N/A | DEER TS | 7030251204331 |  | 7030251204331 | 2026-03-09 | 2026
42174 |  | CEF-DEALU | DEALU | HR | solar | 0.01 | 0.01 | 0 | 0 | CFP | N/A | DEER TS | 7050251202449 |  | 7050251202449 | 2026-03-23 | 2026
42175 |  | CEF-GURGHIU | GURGHIU | MS | solar | 0.004 | 0.004 | 0 | 0 | CFP | N/A | DEER TS | 7030251204338 |  | 7030251204338 | 2026-03-05 | 2026
42176 |  | CEF-PRAID | PRAID | HR | solar | 0.015 | 0.015 | 280 | 0.4 | CFP | N/A | DEER TS | 7050251202453 |  | 7050251202453 | 2026-03-23 | 2026
42177 |  | CEF-SANPAUL | SANPAUL | MS | solar | 0.004 | 0.004 | 0 | 0 | CFP | N/A | DEER TS | 7030251204354 |  | 7030251204354 | 2026-03-09 | 2026
42178 |  | CEF-SANPAUL | SANPAUL | MS | solar | 0.004 | 0.004 | 0 | 0 | CFP | N/A | DEER TS | 7030251204356 |  | 7030251204356 | 2026-03-24 | 2026
42179 |  | CEF-SUSENI | SUSENI | HR | solar | 0.00531 | 0.00531 | 100 | 0.23 | CFP | N/A | DEER TS | 7050251202463 |  | 7050251202463 | 2026-03-27 | 2026
42180 |  | CEF-CHIHERU DE JOS | CHIHERU DE JOS | MS | solar | 0.004 | 0.004 | 0 | 0 | CFP | N/A | DEER TS | 7030251204370 |  | 7030251204370 | 2026-03-24 | 2026
42181 |  | CEF-PAPIU ILARIAN | PAPIU ILARIAN | MS | solar | 0.004 | 0.004 | 0 | 0 | CFP | N/A | DEER TS | 7030251204375 |  | 7030251204375 | 2026-03-19 | 2026
42182 |  | CEF-SARMASU | SARMASU | MS | solar | 0.004 | 0.004 | 0 | 0 | CFP | N/A | DEER TS | 7030251204376 |  | 7030251204376 | 2026-03-31 | 2026
42183 |  | CEF-MIHESU DE CAMPIE | MIHESU DE CAMPIE | MS | solar | 0.004 | 0.004 | 0 | 0 | CFP | N/A | DEER TS | 7030251204379 |  | 7030251204379 | 2026-03-31 | 2026
42184 |  | CEF-LUNCA DE JOS | LUNCA DE JOS | HR | solar | 0.005 | 0.005 | 200 | 0.23 | CFP | N/A | DEER TS | 7050251202471 |  | 7050251202471 | 2026-03-10 | 2026
42185 |  | CEF-LUNCA DE JOS | LUNCA DE JOS | HR | solar | 0.005 | 0.005 | 200 | 0.23 | CFP | N/A | DEER TS | 7050251202472 |  | 7050251202472 | 2026-03-10 | 2026
42186 |  | CEF-SIBIU | SIBIU | SB | solar | 0.006 | 0.006 | 280 | 0.4 | CFP | N/A | DEER TS | 7020251203743 |  | 7020251203743 | 2026-03-12 | 2026
42187 |  | CEF-LUNCA DE JOS | LUNCA DE JOS | HR | solar | 0.005 | 0.005 | 200 | 0.23 | CFP | N/A | DEER TS | 7050251202475 |  | 7050251202475 | 2026-03-10 | 2026
42188 |  | CEF-LUNCA DE JOS | LUNCA DE JOS | HR | solar | 0.005 | 0.005 | 200 | 0.23 | CFP | N/A | DEER TS | 7050251202476 |  | 7050251202476 | 2026-03-10 | 2026
42189 |  | CEF-LUNCA DE JOS | LUNCA DE JOS | HR | solar | 0.005 | 0.005 | 200 | 0.23 | CFP | N/A | DEER TS | 7050251202479 |  | 7050251202479 | 2026-03-16 | 2026
42190 |  | CEF-LUNCA DE JOS | LUNCA DE JOS | HR | solar | 0.005 | 0.005 | 200 | 0.23 | CFP | N/A | DEER TS | 7050251202484 |  | 7050251202484 | 2026-03-24 | 2026
42191 |  | CEF-SARMASU | SARMASU | MS | solar | 0.004 | 0.004 | 0 | 0 | CFP | N/A | DEER TS | 7030251204420 |  | 7030251204420 | 2026-03-12 | 2026
42192 |  | CEF-SARMASU | SARMASU | MS | solar | 0.004 | 0.004 | 0 | 0 | CFP | N/A | DEER TS | 7030251204427 |  | 7030251204427 | 2026-03-12 | 2026
42193 |  | CEF-SANMARTIN | SANMARTIN | HR | solar | 0.00531 | 0.00531 | 100 | 0.23 | CFP | N/A | DEER TS | 7050251202494 |  | 7050251202494 | 2026-03-05 | 2026
42194 |  | CEF-MIERCUREA CIUC | MIERCUREA CIUC | HR | solar | 0.005 | 0.005 | 280 | 0.4 | CFP | N/A | DEER TS | 7050251202496 |  | 7050251202496 | 2026-03-25 | 2026
42195 |  | CEF-GREBENISU DE CAMPIE | GREBENISU DE CAMPIE | MS | solar | 0.004 | 0.004 | 0 | 0 | CFP | N/A | DEER TS | 7030251204444 |  | 7030251204444 | 2026-03-19 | 2026
42196 |  | CEF-IERNUT | IERNUT | MS | solar | 0.004 | 0.004 | 0 | 0 | CFP | N/A | DEER TS | 7030251204449 |  | 7030251204449 | 2026-03-16 | 2026
42197 |  | CEF-SELIMBAR | SELIMBAR | SB | solar | 0.003185 | 0.003185 | 11 | 0.4 | CFP | N/A | DEER TS | 7020251203814 |  | 7020251203814 | 2026-03-24 | 2026
42198 |  | CEF-BRADESTI | BRADESTI | HR | solar | 0.05596 | 0.05596 | 0 | 0 | CFP | N/A | DEER TS | 7050251202503 |  | 7050251202503 | 2026-03-20 | 2026
42199 |  | CEF-TARNAVENI | TARNAVENI | MS | solar | 0.005 | 0.005 | 200 | 0.4 | CFP | N/A | DEER TS | 7030251204462 |  | 7030251204462 | 2026-03-05 | 2026
42200 |  | CEF-GLODENI | GLODENI | MS | solar | 0.004 | 0.004 | 0 | 0 | CFP | N/A | DEER TS | 7030251204466 |  | 7030251204466 | 2026-03-17 | 2026
42201 |  | CEF-SARMASU | SARMASU | MS | solar | 0.004 | 0.004 | 0 | 0 | CFP | N/A | DEER TS | 7030251204467 |  | 7030251204467 | 2026-03-18 | 2026
42202 |  | CEF-CHIHERU DE JOS | CHIHERU DE JOS | MS | solar | 0.004 | 0.004 | 0 | 0 | CFP | N/A | DEER TS | 7030251204470 |  | 7030251204470 | 2026-03-31 | 2026
42203 |  | CEF-SARMASU | SARMASU | MS | solar | 0.004 | 0.004 | 0 | 0 | CFP | N/A | DEER TS | 7030251204482 |  | 7030251204482 | 2026-03-19 | 2026
42204 |  | CEF-CAPALNITA | CAPALNITA | HR | solar | 0.006 | 0.006 | 100 | 0.23 | CFP | N/A | DEER TS | 7050251202516 |  | 7050251202516 | 2026-03-20 | 2026
42205 |  | CEF-AGNITA | AGNITA | SB | solar | 0.00552 | 0.00552 | 0 | 0 | CFP | N/A | DEER TS | 7020251203848 |  | 7020251203848 | 2026-03-13 | 2026
42206 |  | CEF-IBANESTI | IBANESTI | MS | solar | 0.0055 | 0.0055 | 200 | 0.23 | CFP | N/A | DEER TS | 7030251204486 |  | 7030251204486 | 2026-03-11 | 2026
42207 |  | CEF-LUNCA DE JOS | LUNCA DE JOS | HR | solar | 0.005 | 0.005 | 200 | 0.23 | CFP | N/A | DEER TS | 7050251202524 |  | 7050251202524 | 2026-03-10 | 2026
42208 |  | CEF-LUNCA DE JOS | LUNCA DE JOS | HR | solar | 0.005 | 0.005 | 200 | 0.23 | CFP | N/A | DEER TS | 7050251202525 |  | 7050251202525 | 2026-03-24 | 2026
42209 |  | CEF-LUNCA DE JOS | LUNCA DE JOS | HR | solar | 0.005 | 0.005 | 200 | 0.23 | CFP | N/A | DEER TS | 7050251202526 |  | 7050251202526 | 2026-03-10 | 2026
42210 |  | CEF-DEALU | DEALU | HR | solar | 0.006 | 0.006 | 48.83 | 0.4 | CFP | N/A | DEER TS | 7050251202530 |  | 7050251202530 | 2026-03-23 | 2026
42211 |  | CEF-SFANTUL GHEORGHE | SFANTUL GHEORGHE | CV | solar | 0.008 | 0.008 | 0 | 0 | CFP | N/A | DEER TS | 7060251201382 |  | 7060251201382 | 2026-03-27 | 2026
42212 |  | CEF-GLODENI | GLODENI | MS | solar | 0.004 | 0.004 | 0 | 0 | CFP | N/A | DEER TS | 7030251204495 |  | 7030251204495 | 2026-03-19 | 2026
42213 |  | CEF-VLAHITA | VLAHITA | HR | solar | 0.011 | 0.011 | 280 | 0.4 | CFP | N/A | DEER TS | 7050251202537 |  | 7050251202537 | 2026-03-23 | 2026
42214 |  | CEF-ODORHEIU SECUIESC | ODORHEIU SECUIESC | HR | solar | 0.009 | 0.009 | 560 | 0.4 | CFP | N/A | DEER TS | 7050251202538 |  | 7050251202538 | 2026-03-18 | 2026
42215 |  | CEF-CHIHERU DE JOS | CHIHERU DE JOS | MS | solar | 0.004 | 0.004 | 0 | 0 | CFP | N/A | DEER TS | 7030251204505 |  | 7030251204505 | 2026-03-25 | 2026
42216 |  | CEF-PAPIU ILARIAN | PAPIU ILARIAN | MS | solar | 0.004 | 0.004 | 0 | 0 | CFP | N/A | DEER TS | 7030251204506 |  | 7030251204506 | 2026-03-19 | 2026
42217 |  | CEF-PAPIU ILARIAN | PAPIU ILARIAN | MS | solar | 0.004 | 0.004 | 0 | 0 | CFP | N/A | DEER TS | 7030251204509 |  | 7030251204509 | 2026-03-19 | 2026
42218 |  | CEF-TUSNAD | TUSNAD | HR | solar | 0.006 | 0.006 | 200 | 0.23 | CFP | N/A | DEER TS | 7050251202550 |  | 7050251202550 | 2026-03-10 | 2026
42219 |  | CEF-MIERCUREA CIUC | MIERCUREA CIUC | HR | solar | 0.008 | 0.008 | 40 | 0.4 | CFP | N/A | DEER TS | 7050251202556 |  | 7050251202556 | 2026-03-11 | 2026
42220 |  | CEF-PAPIU ILARIAN | PAPIU ILARIAN | MS | solar | 0.004 | 0.004 | 0 | 0 | CFP | N/A | DEER TS | 7030251204522 |  | 7030251204522 | 2026-03-16 | 2026
42221 |  | CEF-SARMASU | SARMASU | MS | solar | 0.004 | 0.004 | 0 | 0 | CFP | N/A | DEER TS | 7030251204524 |  | 7030251204524 | 2026-03-25 | 2026
42222 |  | CEF-VLAHITA | VLAHITA | HR | solar | 0.008 | 0.008 | 280 | 0.4 | CFP | N/A | DEER TS | 7050251202558 |  | 7050251202558 | 2026-03-23 | 2026
42223 |  | CEF-CRISTIAN | CRISTIAN | BV | solar | 0.0104 | 0.0104 | 50 | 0.4 | CFP | N/A | DEER TS | 7010251205456 |  | 7010251205456 | 2026-03-27 | 2026
42224 |  | CEF-ODORHEIU SECUIESC | ODORHEIU SECUIESC | HR | solar | 0.006 | 0.006 | 840 | 0.4 | CFP | N/A | DEER TS | 7050251202567 |  | 7050251202567 | 2026-03-23 | 2026
42225 |  | CEF-ORLAT | ORLAT | SB | solar | 0.00408 | 0.00408 | 100 | 0.4 | CFP | N/A | DEER TS | 7020251203877 |  | 7020251203877 | 2026-03-26 | 2026
42226 |  | CEF-COZMENI | COZMENI | HR | solar | 0.006 | 0.006 | 100 | 0.23 | CFP | N/A | DEER TS | 7050251202570 |  | 7050251202570 | 2026-03-10 | 2026
42227 |  | CEF-FRUMOASA | FRUMOASA | HR | solar | 0.005 | 0.005 | 100 | 0.23 | CFP | N/A | DEER TS | 7050251202576 |  | 7050251202576 | 2026-03-16 | 2026
42228 |  | CEF-SANDOMINIC | SANDOMINIC | HR | solar | 0.003 | 0.003 | 200 | 0.23 | CFP | N/A | DEER TS | 7050251202577 |  | 7050251202577 | 2026-03-20 | 2026
42229 |  | CEF-LUNCA DE JOS | LUNCA DE JOS | HR | solar | 0.005 | 0.005 | 200 | 0.23 | CFP | N/A | DEER TS | 7050251202579 |  | 7050251202579 | 2026-03-17 | 2026
42230 |  | CEF-LUNCA DE JOS | LUNCA DE JOS | HR | solar | 0.005 | 0.005 | 200 | 0.23 | CFP | N/A | DEER TS | 7050251202580 |  | 7050251202580 | 2026-03-16 | 2026
42231 |  | CEF-MEDIAS | MEDIAS | SB | solar | 0.015 | 0.015 | 560 | 0.4 | CFP | N/A | DEER TS | 7020251203889 |  | 7020251203889 | 2026-03-04 | 2026
42232 |  | CEF-DANESTI | DANESTI | HR | solar | 0.006 | 0.006 | 200 | 0.23 | CFP | N/A | DEER TS | 7050251202584 |  | 7050251202584 | 2026-03-20 | 2026
42233 |  | CEF-PAPIU ILARIAN | PAPIU ILARIAN | MS | solar | 0.004 | 0.004 | 0 | 0 | CFP | N/A | DEER TS | 7030251204557 |  | 7030251204557 | 2026-03-19 | 2026
42234 |  | CEF-PAPIU ILARIAN | PAPIU ILARIAN | MS | solar | 0.004 | 0.004 | 0 | 0 | CFP | N/A | DEER TS | 7030251204559 |  | 7030251204559 | 2026-03-16 | 2026
42235 |  | CEF-SARMASU | SARMASU | MS | solar | 0.004 | 0.004 | 0 | 0 | CFP | N/A | DEER TS | 7030251204562 |  | 7030251204562 | 2026-03-19 | 2026
42236 |  | CEF-SAULIA | SAULIA | MS | solar | 0.004 | 0.004 | 0 | 0 | CFP | N/A | DEER TS | 7030251204563 |  | 7030251204563 | 2026-03-31 | 2026
42237 |  | CEF-LUNCA DE JOS | LUNCA DE JOS | HR | solar | 0.005 | 0.005 | 200 | 0.23 | CFP | N/A | DEER TS | 7050251202592 |  | 7050251202592 | 2026-03-10 | 2026
42238 |  | CEF-LUNCA DE JOS | LUNCA DE JOS | HR | solar | 0.005 | 0.005 | 200 | 0.23 | CFP | N/A | DEER TS | 7050251202594 |  | 7050251202594 | 2026-03-25 | 2026
42239 |  | CEF-SIBIU | SIBIU | SB | solar | 0.01296 | 0.01296 | 280 | 0.4 | CFP | N/A | DEER TS | 7020251203908 |  | 7020251203908 | 2026-03-18 | 2026
42240 |  | CEF-MIHESU DE CAMPIE | MIHESU DE CAMPIE | MS | solar | 0.0054 | 0.0054 | 100 | 0.23 | CFP | N/A | DEER TS | 7030251204572 |  | 7030251204572 | 2026-03-11 | 2026
42241 |  | CEF-VLAHITA | VLAHITA | HR | solar | 0.004 | 0.004 | 280 | 0.4 | CFP | N/A | DEER TS | 7050251202603 |  | 7050251202603 | 2026-03-23 | 2026
42242 |  | CEF-LUNCA DE JOS | LUNCA DE JOS | HR | solar | 0.005 | 0.005 | 200 | 0.23 | CFP | N/A | DEER TS | 7050251202606 |  | 7050251202606 | 2026-03-20 | 2026
42243 |  | CEF-SIBIU | SIBIU | SB | solar | 0.008 | 0.008 | 200 | 0.4 | CFP | N/A | DEER TS | 7020251203918 |  | 7020251203918 | 2026-03-18 | 2026
42244 |  | CEF-SIBIU | SIBIU | SB | solar | 0.0108 | 0.0108 | 100 | 0.4 | CFP | N/A | DEER TS | 7020251203919 |  | 7020251203919 | 2026-03-18 | 2026
42245 |  | CEF-MEDIAS | MEDIAS | SB | solar | 0.01 | 0.01 | 0 | 0 | CFP | N/A | DEER TS | 7020251203922 |  | 7020251203922 | 2026-03-16 | 2026
42246 |  | CEF-ORLAT | ORLAT | SB | solar | 0.00408 | 0.00408 | 100 | 0.4 | CFP | N/A | DEER TS | 7020251203929 |  | 7020251203929 | 2026-03-05 | 2026
42247 |  | CEF-SURA MARE | SURA MARE | SB | solar | 0.01 | 0.01 | 314 | 0.4 | CFP | N/A | DEER TS | 7020251203941 |  | 7020251203941 | 2026-03-31 | 2026
42248 |  | CEF-ORLAT | ORLAT | SB | solar | 0.00408 | 0.00408 | 100 | 0.4 | CFP | N/A | DEER TS | 7020251203944 |  | 7020251203944 | 2026-03-30 | 2026
42249 |  | CEF-ORLAT | ORLAT | SB | solar | 0.00408 | 0.00408 | 100 | 0.4 | CFP | N/A | DEER TS | 7020251203949 |  | 7020251203949 | 2026-03-05 | 2026
42250 |  | CEF-LUNCA DE JOS | LUNCA DE JOS | HR | solar | 0.005 | 0.005 | 200 | 0.23 | CFP | N/A | DEER TS | 7050251202611 |  | 7050251202611 | 2026-03-24 | 2026
42251 |  | CEF-SITA BUZAULUI | SITA BUZAULUI | CV | solar | 0.004095 | 0.004095 | 0 | 0 | CFP | N/A | DEER TS | 7060251201422 |  | 7060251201422 | 2026-03-11 | 2026
42252 |  | CEF-LUNCA DE JOS | LUNCA DE JOS | HR | solar | 0.005 | 0.005 | 200 | 0.23 | CFP | N/A | DEER TS | 7050251202612 |  | 7050251202612 | 2026-03-25 | 2026
42253 |  | CEF-LUNCA DE JOS | LUNCA DE JOS | HR | solar | 0.005 | 0.005 | 200 | 0.23 | CFP | N/A | DEER TS | 7050251202613 |  | 7050251202613 | 2026-03-24 | 2026
42254 |  | CEF-LUNCA DE JOS | LUNCA DE JOS | HR | solar | 0.005 | 0.005 | 200 | 0.23 | CFP | N/A | DEER TS | 7050251202616 |  | 7050251202616 | 2026-03-20 | 2026
42255 |  | CEF-MIHESU DE CAMPIE | MIHESU DE CAMPIE | MS | solar | 0.004 | 0.004 | 0 | 0 | CFP | N/A | DEER TS | 7030251204590 |  | 7030251204590 | 2026-03-19 | 2026
42256 |  | CEF-PAPIU ILARIAN | PAPIU ILARIAN | MS | solar | 0.004 | 0.004 | 0 | 0 | CFP | N/A | DEER TS | 7030251204594 |  | 7030251204594 | 2026-03-19 | 2026
42257 |  | CEF-LIVEZENI | LIVEZENI | MS | solar | 0.012 | 0.012 | 300 | 0.4 | CFP | N/A | DEER TS | 7030251204596 |  | 7030251204596 | 2026-03-25 | 2026
42258 |  | CEF-TURIA | TURIA | CV | solar | 0.0046 | 0.0046 | 0 | 0 | CFP | N/A | DEER TS | 7060251201426 |  | 7060251201426 | 2026-03-11 | 2026
42259 |  | CEF-STANCENI | STANCENI | MS | solar | 0.004 | 0.004 | 0 | 0 | CFP | N/A | DEER TS | 7030251204607 |  | 7030251204607 | 2026-03-09 | 2026
42260 |  | CEF-DANESTI | DANESTI | HR | solar | 0.006 | 0.006 | 200 | 0.23 | CFP | N/A | DEER TS | 7050251202626 |  | 7050251202626 | 2026-03-11 | 2026
42261 |  | CEF-BALAN | BALAN | HR | solar | 0.006 | 0.006 | 100 | 0.23 | CFP | N/A | DEER TS | 7050251202633 |  | 7050251202633 | 2026-03-17 | 2026
42262 |  | CEF-GHIMBAV | GHIMBAV | BV | solar | 0.006 | 0.006 | 560 | 0.4 | CFP | N/A | DEER TS | 7010251205556 |  | 7010251205556 | 2026-03-30 | 2026
42263 |  | CEF-SALISTEA | SALISTEA | AB | solar | 0.006 | 0.006 | 280 | 0.23 | CFP | N/A | DEER TS | 7040251209737 |  | 7040251209737 | 2026-03-27 | 2026
42264 |  | CEF-GURGHIU | GURGHIU | MS | solar | 0.008 | 0.008 | 300 | 0.4 | CFP | N/A | DEER TS | 7030251204651 |  | 7030251204651 | 2026-03-25 | 2026
42265 |  | CEF-PRAID | PRAID | HR | solar | 0.006 | 0.006 | 100 | 0.23 | CFP | N/A | DEER TS | 7050251202646 |  | 7050251202646 | 2026-03-23 | 2026
42266 |  | CEF-BEICA DE JOS | BEICA DE JOS | MS | solar | 0.004 | 0.004 | 0 | 0 | CFP | N/A | DEER TS | 7030251204657 |  | 7030251204657 | 2026-03-23 | 2026
42267 |  | CEF-BEICA DE JOS | BEICA DE JOS | MS | solar | 0.004 | 0.004 | 0 | 0 | CFP | N/A | DEER TS | 7030251204661 |  | 7030251204661 | 2026-03-23 | 2026
42268 |  | CEF-BICHIS | BICHIS | MS | solar | 0.004 | 0.004 | 0 | 0 | CFP | N/A | DEER TS | 7030251204666 |  | 7030251204666 | 2026-03-24 | 2026
42269 |  | CEF-ALBA IULIA | ALBA IULIA | AB | solar | 0.006 | 0.006 | 100 | 0.23 | CFP | N/A | DEER TS | 7040251209746 |  | 7040251209746 | 2026-03-09 | 2026
42270 |  | CEF-FANTANELE | FANTANELE | MS | solar | 0.004 | 0.004 | 0 | 0 | CFP | N/A | DEER TS | 7030251204667 |  | 7030251204667 | 2026-03-25 | 2026
42271 |  | CEF-POIANA SIBIULUI | POIANA SIBIULUI | SB | solar | 0.01 | 0.01 | 314 | 0.4 | CFP | N/A | DEER TS | 7020251204058 |  | 7020251204058 | 2026-03-02 | 2026
42272 |  | CEF-LUDUS | LUDUS | MS | solar | 0.006 | 0.006 | 50 | 0.23 | CFP | N/A | DEER TS | 7030251204676 |  | 7030251204676 | 2026-03-18 | 2026
42273 |  | CEF-RACU | RACU | HR | solar | 0.005 | 0.005 | 200 | 0.23 | CFP | N/A | DEER TS | 7050251202657 |  | 7050251202657 | 2026-03-16 | 2026
42274 |  | CEF-LUNCA DE JOS | LUNCA DE JOS | HR | solar | 0.005 | 0.005 | 200 | 0.23 | CFP | N/A | DEER TS | 7050251202659 |  | 7050251202659 | 2026-03-20 | 2026
42275 |  | CEF-LUNCA DE JOS | LUNCA DE JOS | HR | solar | 0.005 | 0.005 | 200 | 0.23 | CFP | N/A | DEER TS | 7050251202660 |  | 7050251202660 | 2026-03-20 | 2026
42276 |  | CEF-TARGU MURES | TARGU MURES | MS | solar | 0.05 | 0.05 | 0 | 0 | CFP | N/A | DEER TS | 7030251204678 |  | 7030251204678 | 2026-03-11 | 2026
42277 |  | CEF-LUNCA DE JOS | LUNCA DE JOS | HR | solar | 0.005 | 0.005 | 200 | 0.23 | CFP | N/A | DEER TS | 7050251202662 |  | 7050251202662 | 2026-03-20 | 2026
42278 |  | CEF-LUNCA DE JOS | LUNCA DE JOS | HR | solar | 0.005 | 0.005 | 200 | 0.23 | CFP | N/A | DEER TS | 7050251202663 |  | 7050251202663 | 2026-03-25 | 2026
42279 |  | CEF-LUNCA DE JOS | LUNCA DE JOS | HR | solar | 0.005 | 0.005 | 200 | 0.23 | CFP | N/A | DEER TS | 7050251202664 |  | 7050251202664 | 2026-03-20 | 2026
42280 |  | CEF-VLAHITA | VLAHITA | HR | solar | 0.004 | 0.004 | 0 | 0 | CFP | N/A | DEER TS | 7050251202666 |  | 7050251202666 | 2026-03-18 | 2026
42281 |  | CEF-MIERCUREA CIUC | MIERCUREA CIUC | HR | solar | 0.005 | 0.005 | 0 | 0 | CFP | N/A | DEER TS | 7050251202670 | 2026-02-05 | 7050251202670 | 2026-03-23 | 2026
42282 |  | CEF-RASINARI | RASINARI | SB | solar | 0.012 | 0.012 | 300 | 0.4 | CFP | N/A | DEER TS | 7020251204076 |  | 7020251204076 | 2026-03-19 | 2026
42283 |  | CEF-VURPAR | VURPAR | SB | solar | 0.006 | 0.006 | 280 | 0.4 | CFP | N/A | DEER TS | 7020251204077 |  | 7020251204077 | 2026-03-20 | 2026
42284 |  | CEF-FELICENI | FELICENI | HR | solar | 0.0036 | 0.0036 | 200 | 0.4 | CFP | N/A | DEER TS | 7050251202679 |  | 7050251202679 | 2026-03-23 | 2026
42285 |  | CEF-POPLACA | POPLACA | SB | solar | 0.00679 | 0.00679 | 8.33 | 0.4 | CFP | N/A | DEER TS | 7020251204079 |  | 7020251204079 | 2026-03-19 | 2026
42286 |  | CEF-LIVEZENI | LIVEZENI | MS | solar | 0.01 | 0.01 | 100 | 0.4 | CFP | N/A | DEER TS | 7030251204693 |  | 7030251204693 | 2026-03-11 | 2026
42287 |  | CEF-SANGEORGIU DE MURES | SANGEORGIU DE MURES | MS | solar | 0.003 | 0.003 | 100 | 0.23 | CFP | N/A | DEER TS | 7030251204709 |  | 7030251204709 | 2026-03-10 | 2026
42288 |  | CEF-LUNCA DE JOS | LUNCA DE JOS | HR | solar | 0.005 | 0.005 | 200 | 0.23 | CFP | N/A | DEER TS | 7050251202697 |  | 7050251202697 | 2026-03-17 | 2026
42289 |  | CEF-LUNCA DE JOS | LUNCA DE JOS | HR | solar | 0.005 | 0.005 | 200 | 0.23 | CFP | N/A | DEER TS | 7050251202699 |  | 7050251202699 | 2026-03-17 | 2026
42290 |  | CEF-SURA MARE | SURA MARE | SB | solar | 0.006 | 0.006 | 0 | 0 | CFP | N/A | DEER TS | 7020251204133 |  | 7020251204133 | 2026-03-05 | 2026
42291 |  | CEF-SALCIUA | SALCIUA | AB | solar | 0.003815 | 0.003815 | 200 | 0.23 | CFP | N/A | DEER TS | 7040251209981 |  | 7040251209981 | 2026-03-27 | 2026
42292 |  | CEF-SANCRAIU DE MURES | SANCRAIU DE MURES | MS | solar | 0.006 | 0.006 | 300 | 0.4 | CFP | N/A | DEER TS | 7030250800599 |  | 7030250800599 | 2026-03-20 | 2026
42293 |  | CEF-SALCIUA | SALCIUA | AB | solar | 0.003815 | 0.003815 | 200 | 0.23 | CFP | N/A | DEER TS | 7040251209993 |  | 7040251209993 | 2026-03-27 | 2026
42294 |  | CEF-FRUMOASA | FRUMOASA | HR | solar | 0.012 | 0.012 | 200 | 0.4 | CFP | N/A | DEER TS | 7050251202714 |  | 7050251202714 | 2026-03-11 | 2026
42295 |  | CEF-ODORHEIU SECUIESC | ODORHEIU SECUIESC | HR | solar | 0.04 | 0.04 | 0 | 0 | CFP | N/A | DEER TS | 7050251202718 |  | 7050251202718 | 2026-03-17 | 2026
42296 |  | CEF-BAND | BAND | MS | solar | 0.004 | 0.004 | 0 | 0 | CFP | N/A | DEER TS | 7030251204774 |  | 7030251204774 | 2026-03-12 | 2026
42297 |  | CEF-VANATORI | VANATORI | MS | solar | 0.004 | 0.004 | 0 | 0 | CFP | N/A | DEER TS | 7030251204778 |  | 7030251204778 | 2026-03-24 | 2026
42298 |  | CEF-PRAID | PRAID | HR | solar | 0.005 | 0.005 | 280 | 0.23 | CFP | N/A | DEER TS | 7050251202723 |  | 7050251202723 | 2026-03-20 | 2026
42299 |  | CEF-PRAID | PRAID | HR | solar | 0.003 | 0.003 | 200 | 0.23 | CFP | N/A | DEER TS | 7050251202724 |  | 7050251202724 | 2026-03-17 | 2026
42300 |  | CEF-PRAID | PRAID | HR | solar | 0.005 | 0.005 | 280 | 0.4 | CFP | N/A | DEER TS | 7050251202726 |  | 7050251202726 | 2026-03-20 | 2026
42301 |  | CEF-MOSNA | MOSNA | SB | solar | 0.006 | 0.006 | 200 | 0.4 | CFP | N/A | DEER TS | 7020251204172 |  | 7020251204172 | 2026-03-30 | 2026
42302 |  | CEF-LUNCA DE JOS | LUNCA DE JOS | HR | solar | 0.005 | 0.005 | 200 | 0.23 | CFP | N/A | DEER TS | 7050251202735 |  | 7050251202735 | 2026-03-10 | 2026
42303 |  | CEF-LUNCA DE JOS | LUNCA DE JOS | HR | solar | 0.005 | 0.005 | 200 | 0.23 | CFP | N/A | DEER TS | 7050251202737 |  | 7050251202737 | 2026-03-24 | 2026
42304 |  | CEF-LUNCA DE JOS | LUNCA DE JOS | HR | solar | 0.005 | 0.005 | 200 | 0.23 | CFP | N/A | DEER TS | 7050251202738 |  | 7050251202738 | 2026-03-16 | 2026
42305 |  | CEF-LUNCA DE JOS | LUNCA DE JOS | HR | solar | 0.005 | 0.005 | 200 | 0.23 | CFP | N/A | DEER TS | 7050251202739 |  | 7050251202739 | 2026-03-10 | 2026
42306 |  | CEF-CISNADIE | CISNADIE | SB | solar | 0.005785 | 0.005785 | 280 | 0.4 | CFP | N/A | DEER TS | 7020251204177 |  | 7020251204177 | 2026-03-18 | 2026
42307 |  | CEF-BICHIS | BICHIS | MS | solar | 0.004 | 0.004 | 0 | 0 | CFP | N/A | DEER TS | 7030251204799 |  | 7030251204799 | 2026-03-19 | 2026
42308 |  | CEF-TARGU MURES | TARGU MURES | MS | solar | 0.01 | 0.01 | 0 | 0 | CFP | N/A | DEER TS | 7030251204802 |  | 7030251204802 | 2026-03-10 | 2026
42309 |  | CEF-SAULIA | SAULIA | MS | solar | 0.004 | 0.004 | 0 | 0 | CFP | N/A | DEER TS | 7030251204807 |  | 7030251204807 | 2026-03-19 | 2026
42310 |  | CEF-SAULIA | SAULIA | MS | solar | 0.004 | 0.004 | 0 | 0 | CFP | N/A | DEER TS | 7030251204809 |  | 7030251204809 | 2026-03-19 | 2026
42311 |  | CEF-VANATORI | VANATORI | MS | solar | 0.004 | 0.004 | 0 | 0 | CFP | N/A | DEER TS | 7030251204810 |  | 7030251204810 | 2026-03-19 | 2026
42312 |  | CEF-CIUCSANGEORGIU | CIUCSANGEORGIU | HR | solar | 0.00709 | 0.00709 | 280 | 0.4 | CFP | N/A | DEER TS | 7050251202748 |  | 7050251202748 | 2026-03-16 | 2026
42313 |  | CEF-BEICA DE JOS | BEICA DE JOS | MS | solar | 0.004 | 0.004 | 0 | 0 | CFP | N/A | DEER TS | 7030251204830 |  | 7030251204830 | 2026-03-31 | 2026
42314 |  | CEF-SURA MARE | SURA MARE | SB | solar | 0.006 | 0.006 | 300 | 0.4 | CFP | N/A | DEER TS | 7020251204236 |  | 7020251204236 | 2026-03-05 | 2026
42315 |  | CEF-BEICA DE JOS | BEICA DE JOS | MS | solar | 0.004 | 0.004 | 0 | 0 | CFP | N/A | DEER TS | 7030251204834 |  | 7030251204834 | 2026-03-31 | 2026
42316 |  | CEF-GLODENI | GLODENI | MS | solar | 0.004 | 0.004 | 0 | 0 | CFP | N/A | DEER TS | 7030251204836 |  | 7030251204836 | 2026-03-17 | 2026
42317 |  | CEF-BAND | BAND | MS | solar | 0.004 | 0.004 | 0 | 0 | CFP | N/A | DEER TS | 7030251204842 |  | 7030251204842 | 2026-03-06 | 2026
42318 |  | CEF-SANTANA DE MURES | SANTANA DE MURES | MS | solar | 0.004 | 0.004 | 0 | 0 | CFP | N/A | DEER TS | 7030251204846 |  | 7030251204846 | 2026-03-13 | 2026
42319 |  | CEF-CHIHERU DE JOS | CHIHERU DE JOS | MS | solar | 0.004 | 0.004 | 0 | 0 | CFP | N/A | DEER TS | 7030251204851 |  | 7030251204851 | 2026-03-30 | 2026
42320 |  | CEF-SAULIA | SAULIA | MS | solar | 0.004 | 0.004 | 0 | 0 | CFP | N/A | DEER TS | 7030251204852 |  | 7030251204852 | 2026-03-19 | 2026
42321 |  | CEF-SAULIA | SAULIA | MS | solar | 0.004 | 0.004 | 0 | 0 | CFP | N/A | DEER TS | 7030251204853 |  | 7030251204853 | 2026-03-19 | 2026
42322 |  | CEF-COZMENI | COZMENI | HR | solar | 0.006 | 0.006 | 280 | 0.23 | CFP | N/A | DEER TS | 7050251202762 |  | 7050251202762 | 2026-03-17 | 2026
42323 |  | CEF-MIERCUREA CIUC | MIERCUREA CIUC | HR | solar | 0.005 | 0.005 | 280 | 0.4 | CFP | N/A | DEER TS | 7050251202763 |  | 7050251202763 | 2026-03-16 | 2026
42324 |  | CEF-LUNCA DE JOS | LUNCA DE JOS | HR | solar | 0.005 | 0.005 | 200 | 0.23 | CFP | N/A | DEER TS | 7050251202765 |  | 7050251202765 | 2026-03-24 | 2026
42325 |  | CEF-LUNCA DE JOS | LUNCA DE JOS | HR | solar | 0.005 | 0.005 | 200 | 0.23 | CFP | N/A | DEER TS | 7050251202766 |  | 7050251202766 | 2026-03-17 | 2026
42326 |  | CEF-LUNCA DE JOS | LUNCA DE JOS | HR | solar | 0.005 | 0.005 | 200 | 0.23 | CFP | N/A | DEER TS | 7050251202767 |  | 7050251202767 | 2026-03-16 | 2026
42327 |  | CEF-LUNCA DE JOS | LUNCA DE JOS | HR | solar | 0.005 | 0.005 | 200 | 0.23 | CFP | N/A | DEER TS | 7050251202768 |  | 7050251202768 | 2026-03-17 | 2026
42328 |  | CEF-SELIMBAR | SELIMBAR | SB | solar | 0.008 | 0.008 | 300 | 0.4 | CFP | N/A | DEER TS | 7020251204249 |  | 7020251204249 | 2026-03-24 | 2026
42329 |  | CEF-LUNCA DE JOS | LUNCA DE JOS | HR | solar | 0.005 | 0.005 | 200 | 0.23 | CFP | N/A | DEER TS | 7050251202774 |  | 7050251202774 | 2026-03-17 | 2026
42330 |  | CEF-LUNCA DE JOS | LUNCA DE JOS | HR | solar | 0.005 | 0.005 | 200 | 0.23 | CFP | N/A | DEER TS | 7050251202778 |  | 7050251202778 | 2026-03-20 | 2026
42331 |  | CEF-CORUND | CORUND | HR | solar | 0.004 | 0.004 | 280 | 0.23 | CFP | N/A | DEER TS | 7050251202782 |  | 7050251202782 | 2026-03-30 | 2026
42332 |  | CEF-TARGU MURES | TARGU MURES | MS | solar | 0.003 | 0.003 | 100 | 0.4 | CFP | N/A | DEER TS | 7030251204863 |  | 7030251204863 | 2026-03-05 | 2026
42333 |  | CEF-SUPLAC | SUPLAC | MS | solar | 0.0046 | 0.0046 | 100 | 0.4 | CFP | N/A | DEER TS | 7030251204865 |  | 7030251204865 | 2026-03-06 | 2026
42334 |  | CEF-SUPLAC | SUPLAC | MS | solar | 0.0046 | 0.0046 | 100 | 0.4 | CFP | N/A | DEER TS | 7030251204866 |  | 7030251204866 | 2026-03-06 | 2026
42335 |  | CEF-SUPLAC | SUPLAC | MS | solar | 0.0046 | 0.0046 | 100 | 0.4 | CFP | N/A | DEER TS | 7030251204867 |  | 7030251204867 | 2026-03-06 | 2026
42336 |  | CEF-SUPLAC | SUPLAC | MS | solar | 0.0046 | 0.0046 | 100 | 0.4 | CFP | N/A | DEER TS | 7030251204868 |  | 7030251204868 | 2026-03-04 | 2026
42337 |  | CEF-SUPLAC | SUPLAC | MS | solar | 0.0046 | 0.0046 | 100 | 0.4 | CFP | N/A | DEER TS | 7030251204869 |  | 7030251204869 | 2026-03-04 | 2026
42338 |  | CEF-SUPLAC | SUPLAC | MS | solar | 0.0046 | 0.0046 | 100 | 0.4 | CFP | N/A | DEER TS | 7030251204870 |  | 7030251204870 | 2026-03-06 | 2026
42339 |  | CEF-SUPLAC | SUPLAC | MS | solar | 0.0046 | 0.0046 | 100 | 0.4 | CFP | N/A | DEER TS | 7030251204871 |  | 7030251204871 | 2026-03-23 | 2026
42340 |  | CEF-SICULENI | SICULENI | HR | solar | 0.005 | 0.005 | 200 | 0.23 | CFP | N/A | DEER TS | 7050251202787 |  | 7050251202787 | 2026-03-17 | 2026
42341 |  | CEF-SICULENI | SICULENI | HR | solar | 0.005 | 0.005 | 200 | 0.23 | CFP | N/A | DEER TS | 7050251202788 |  | 7050251202788 | 2026-03-17 | 2026
42342 |  | CEF-SICULENI | SICULENI | HR | solar | 0.005 | 0.005 | 200 | 0.23 | CFP | N/A | DEER TS | 7050251202790 |  | 7050251202790 | 2026-03-16 | 2026
42343 |  | CEF-SANMARTIN | SANMARTIN | HR | solar | 0.005 | 0.005 | 200 | 0.23 | CFP | N/A | DEER TS | 7050251202795 |  | 7050251202795 | 2026-03-11 | 2026
42344 |  | CEF-MAGHERANI | MAGHERANI | MS | solar | 0.0046 | 0.0046 | 100 | 0.4 | CFP | N/A | DEER TS | 7030251204889 |  | 7030251204889 | 2026-03-04 | 2026
42345 |  | CEF-SANMARTIN | SANMARTIN | HR | solar | 0.005 | 0.005 | 200 | 0.23 | CFP | N/A | DEER TS | 7050251202796 |  | 7050251202796 | 2026-03-16 | 2026
42346 |  | CEF-MAGHERANI | MAGHERANI | MS | solar | 0.0046 | 0.0046 | 100 | 0.4 | CFP | N/A | DEER TS | 7030251204896 |  | 7030251204896 | 2026-03-04 | 2026
42347 |  | CEF-MAGHERANI | MAGHERANI | MS | solar | 0.0046 | 0.0046 | 100 | 0.4 | CFP | N/A | DEER TS | 7030251204898 |  | 7030251204898 | 2026-03-04 | 2026
42348 |  | CEF-MAGHERANI | MAGHERANI | MS | solar | 0.0046 | 0.0046 | 100 | 0.4 | CFP | N/A | DEER TS | 7030251204899 |  | 7030251204899 | 2026-03-04 | 2026
42349 |  | CEF-MAGHERANI | MAGHERANI | MS | solar | 0.0046 | 0.0046 | 100 | 0.4 | CFP | N/A | DEER TS | 7030251204900 |  | 7030251204900 | 2026-03-04 | 2026
42350 |  | CEF-SIBIU | SIBIU | SB | solar | 0.006 | 0.006 | 314 | 0.4 | CFP | N/A | DEER TS | 7020251204264 |  | 7020251204264 | 2026-03-03 | 2026
42351 |  | CEF-PASARENI | PASARENI | MS | solar | 0.006 | 0.006 | 100 | 0.23 | CFP | N/A | DEER TS | 7030251204905 |  | 7030251204905 | 2026-03-25 | 2026
42352 |  | CEF-BRANCOVENESTI | BRANCOVENESTI | MS | solar | 0.006 | 0.006 | 300 | 0.23 | CFP | N/A | DEER TS | 7030251204908 |  | 7030251204908 | 2026-03-06 | 2026
42353 |  | CEF-SANDOMINIC | SANDOMINIC | HR | solar | 0.00615 | 0.00615 | 100 | 0.4 | CFP | N/A | DEER TS | 7050251202802 |  | 7050251202802 | 2026-03-20 | 2026
42354 |  | CEF-SANGEORGIU DE PADURE | SANGEORGIU DE PADURE | MS | solar | 0.00783 | 0.00783 | 300 | 0.4 | CFP | N/A | DEER TS | 7030251204912 |  | 7030251204912 | 2026-03-25 | 2026
42355 |  | CEF-LIVEZENI | LIVEZENI | MS | solar | 0.00696 | 0.00696 | 200 | 0.4 | CFP | N/A | DEER TS | 7030251204916 |  | 7030251204916 | 2026-03-25 | 2026
42356 |  | CEF-SIBIU | SIBIU | SB | solar | 0.01 | 0.01 | 416 | 0.4 | CFP | N/A | DEER TS | 7020251204270 |  | 7020251204270 | 2026-03-03 | 2026
42357 |  | CEF-GALESTI | GALESTI | MS | solar | 0.0054 | 0.0054 | 200 | 0.23 | CFP | N/A | DEER TS | 7030251204921 |  | 7030251204921 | 2026-03-25 | 2026
42358 |  | CEF-TOMESTI | TOMESTI | HR | solar | 0.00531 | 0.00531 | 100 | 0.23 | CFP | N/A | DEER TS | 7050251202819 |  | 7050251202819 | 2026-03-05 | 2026
42359 |  | CEF-SIBIU | SIBIU | SB | solar | 0.00984 | 0.00984 | 280 | 0.4 | CFP | N/A | DEER TS | 7020251204284 |  | 7020251204284 | 2026-03-19 | 2026
42360 |  | CEF-MEDIAS | MEDIAS | SB | solar | 0.00574 | 0.00574 | 100 | 0.4 | CFP | N/A | DEER TS | 7020251204289 |  | 7020251204289 | 2026-03-04 | 2026
42361 |  | CEF-PLAIESII DE JOS | PLAIESII DE JOS | HR | solar | 0.006 | 0.006 | 280 | 0.4 | CFP | N/A | DEER TS | 7050251202822 |  | 7050251202822 | 2026-03-05 | 2026
42362 |  | CEF-SICULENI | SICULENI | HR | solar | 0.006 | 0.006 | 560 | 0.23 | CFP | N/A | DEER TS | 7050251202832 |  | 7050251202832 | 2026-03-25 | 2026
42363 |  | CEF-SANDOMINIC | SANDOMINIC | HR | solar | 0.006 | 0.006 | 280 | 0.23 | CFP | N/A | DEER TS | 7050251202834 |  | 7050251202834 | 2026-03-05 | 2026
42364 |  | CEF-CODLEA | CODLEA | BV | solar | 0.01242 | 0.01242 | 600 | 0.4 | CFP | N/A | DEER TS | 7010251205904 |  | 7010251205904 | 2026-03-04 | 2026
42365 |  | CEF-TUSNAD | TUSNAD | HR | solar | 0.00522 | 0.00522 | 100 | 0.23 | CFP | N/A | DEER TS | 7050251202839 |  | 7050251202839 | 2026-03-24 | 2026
42366 |  | CEF-FRUMOASA | FRUMOASA | HR | solar | 0.00705 | 0.00705 | 37 | 0.4 | CFP | N/A | DEER TS | 7050251202841 |  | 7050251202841 | 2026-03-05 | 2026
42367 |  | CEF-GHEORGHENI | GHEORGHENI | HR | solar | 0.0058 | 0.0058 | 100 | 0.4 | CFP | N/A | DEER TS | 7050251202847 |  | 7050251202847 | 2026-03-04 | 2026
42368 |  | CEF-GHEORGHENI | GHEORGHENI | HR | solar | 0.00522 | 0.00522 | 100 | 0.23 | CFP | N/A | DEER TS | 7050251202849 |  | 7050251202849 | 2026-03-03 | 2026
42369 |  | CEF-FELICENI | FELICENI | HR | solar | 0.008 | 0.008 | 0 | 0 | CFP | N/A | DEER TS | 7050251202852 |  | 7050251202852 | 2026-03-23 | 2026
42370 |  | CEF-SUBCETATE | SUBCETATE | HR | solar | 0.006 | 0.006 | 100 | 0.23 | CFP | N/A | DEER TS | 7050260100001 |  | 7050260100001 | 2026-03-04 | 2026
42371 |  | CEF-TOPLITA | TOPLITA | HR | solar | 0.006 | 0.006 | 50 | 0.23 | CFP | N/A | DEER TS | 7050260100002 |  | 7050260100002 | 2026-03-23 | 2026
42372 |  | CEF-REMETEA | REMETEA | HR | solar | 0.0058 | 0.0058 | 100 | 0.23 | CFP | N/A | DEER TS | 7050260100003 |  | 7050260100003 | 2026-03-05 | 2026
42373 |  | CEF-JOSENI | JOSENI | HR | solar | 0.0058 | 0.0058 | 100 | 0.4 | CFP | N/A | DEER TS | 7050260100004 |  | 7050260100004 | 2026-03-24 | 2026
42374 |  | CEF-REMETEA | REMETEA | HR | solar | 0.0058 | 0.0058 | 100 | 0.4 | CFP | N/A | DEER TS | 7050260100008 |  | 7050260100008 | 2026-03-05 | 2026
42375 |  | CEF-SANDOMINIC | SANDOMINIC | HR | solar | 0.0059 | 0.0059 | 100 | 0.4 | CFP | N/A | DEER TS | 7050260100009 |  | 7050260100009 | 2026-03-05 | 2026
42376 |  | CEF-FRUMOASA | FRUMOASA | HR | solar | 0.008 | 0.008 | 37 | 0.4 | CFP | N/A | DEER TS | 7050260100011 |  | 7050260100011 | 2026-03-09 | 2026
42377 |  | CEF-BARAOLT | BARAOLT | CV | solar | 0.00406 | 0.00406 | 0 | 0 | CFP | N/A | DEER TS | 7060260100002 |  | 7060260100002 | 2026-03-11 | 2026
42378 |  | CEF-GHEORGHENI | GHEORGHENI | HR | solar | 0.0058 | 0.0058 | 100 | 0.23 | CFP | N/A | DEER TS | 7050260100012 |  | 7050260100012 | 2026-03-03 | 2026
42379 |  | CEF-ROSIA | ROSIA | SB | solar | 0.01001 | 0.01001 | 49 | 0.4 | CFP | N/A | DEER TS | 7020260100008 |  | 7020260100008 | 2026-03-18 | 2026
42380 |  | CEF-MIERCUREA CIUC | MIERCUREA CIUC | HR | solar | 0.006 | 0.006 | 100 | 0.4 | CFP | N/A | DEER TS | 7050260100018 |  | 7050260100018 | 2026-03-05 | 2026
42381 |  | CEF-MIERCUREA CIUC | MIERCUREA CIUC | HR | solar | 0.01 | 0.01 | 40 | 0.4 | CFP | N/A | DEER TS | 7050260100019 |  | 7050260100019 | 2026-03-11 | 2026
42382 |  | CEF-CORUND | CORUND | HR | solar | 0.015 | 0.015 | 0 | 0 | CFP | N/A | DEER TS | 7050260100020 |  | 7050260100020 | 2026-03-10 | 2026
42383 |  | CEF-DANESTI | DANESTI | HR | solar | 0.006 | 0.006 | 200 | 0.23 | CFP | N/A | DEER TS | 7050260100021 |  | 7050260100021 | 2026-03-17 | 2026
42384 |  | CEF-BARAOLT | BARAOLT | CV | solar | 0.00534 | 0.00534 | 0 | 0 | CFP | N/A | DEER TS | 7060260100005 |  | 7060260100005 | 2026-03-11 | 2026
42385 |  | CEF-REMETEA | REMETEA | HR | solar | 0.00522 | 0.00522 | 100 | 0.23 | CFP | N/A | DEER TS | 7050260100024 |  | 7050260100024 | 2026-03-04 | 2026
42386 |  | CEF-BARAOLT | BARAOLT | CV | solar | 0.00522 | 0.00522 | 0 | 0 | CFP | N/A | DEER TS | 7060260100007 |  | 7060260100007 | 2026-03-11 | 2026
42387 |  | CEF-BRADESTI | BRADESTI | HR | solar | 0.006 | 0.006 | 200 | 0.23 | CFP | N/A | DEER TS | 7050260100025 |  | 7050260100025 | 2026-03-31 | 2026
42388 |  | CEF-SIBIU | SIBIU | SB | solar | 0.006 | 0.006 | 50 | 0.4 | CFP | N/A | DEER TS | 7020260100015 |  | 7020260100015 | 2026-03-03 | 2026
42389 |  | CEF-BRASOV | BRASOV | BV | solar | 0.009 | 0.009 | 0 | 0 | CFP | N/A | DEER TS | 7010250800723 |  | 7010250800723 | 2026-03-11 | 2026
42390 |  | CEF-LUDUS | LUDUS | MS | solar | 0.006 | 0.006 | 200 | 0.4 | CFP | N/A | DEER TS | 7030260100068 |  | 7030260100068 | 2026-03-11 | 2026
42391 |  | CEF-SANTANA DE MURES | SANTANA DE MURES | MS | solar | 0.006 | 0.006 | 100 | 0.4 | CFP | N/A | DEER TS | 7030260100070 |  | 7030260100070 | 2026-03-10 | 2026
42392 |  | CEF-BAHNEA | BAHNEA | MS | solar | 0.005 | 0.005 | 100 | 0.23 | CFP | N/A | DEER TS | 7030260100071 |  | 7030260100071 | 2026-03-25 | 2026
42393 |  | CEF-LIVEZENI | LIVEZENI | MS | solar | 0.015 | 0.015 | 280 | 0.4 | CFP | N/A | DEER TS | 7030260100072 |  | 7030260100072 | 2026-03-06 | 2026
42394 |  | CEF-HODAC | HODAC | MS | solar | 0.006 | 0.006 | 0 | 0 | CFP | N/A | DEER TS | 7030260100082 | 2026-01-13 | 7030260100082 | 2026-03-27 | 2026
42395 |  | CEF-AIUD | AIUD | AB | solar | 0.00506 | 0.00506 | 0 | 0 | CFP | N/A | DEER TS | 7040260100181 |  | 7040260100181 | 2026-03-09 | 2026
42396 |  | CEF-BEICA DE JOS | BEICA DE JOS | MS | solar | 0.004 | 0.004 | 0 | 0 | CFP | N/A | DEER TS | 7030250800654 |  | 7030250800654 | 2026-03-12 | 2026
42397 |  | CEF-GHEORGHENI | GHEORGHENI | HR | solar | 0.006 | 0.006 | 100 | 0.23 | CFP | N/A | DEER TS | 7050260100041 |  | 7050260100041 | 2026-03-17 | 2026
42398 |  | CEF-MERGHINDEAL | MERGHINDEAL | SB | solar | 0.006 | 0.006 | 50 | 0.4 | CFP | N/A | DEER TS | 7020260100022 |  | 7020260100022 | 2026-03-04 | 2026
42399 |  | CEF-GALESTI | GALESTI | MS | solar | 0.0054 | 0.0054 | 300 | 0.23 | CFP | N/A | DEER TS | 7030260100137 |  | 7030260100137 | 2026-03-10 | 2026
42400 |  | CEF-MIHAILENI | MIHAILENI | HR | solar | 0.006 | 0.006 | 280 | 0.23 | CFP | N/A | DEER TS | 7050260100042 |  | 7050260100042 | 2026-03-17 | 2026
42401 |  | CEF-REGHIN | REGHIN | MS | solar | 0.015 | 0.015 | 560 | 0.4 | CFP | N/A | DEER TS | 7030250800659 |  | 7030250800659 | 2026-03-12 | 2026
42402 |  | CEF-CORUND | CORUND | HR | solar | 0.015 | 0.015 | 314 | 0.4 | CFP | N/A | DEER TS | 7050260100047 |  | 7050260100047 | 2026-03-09 | 2026
42403 |  | CEF-CISNADIE | CISNADIE | SB | solar | 0.015 | 0.015 | 200 | 0.4 | CFP | N/A | DEER TS | 7020260100039 |  | 7020260100039 | 2026-03-31 | 2026
42404 |  | CEF-CISNADIE | CISNADIE | SB | solar | 0.008 | 0.008 | 300 | 0.4 | CFP | N/A | DEER TS | 7020260100043 |  | 7020260100043 | 2026-03-18 | 2026
42405 |  | CEF-FANTANELE | FANTANELE | MS | solar | 0.01 | 0.01 | 300 | 0.4 | CFP | N/A | DEER TS | 7030260100254 |  | 7030260100254 | 2026-03-25 | 2026
42406 |  | CEF-FANTANELE | FANTANELE | MS | solar | 0.004 | 0.004 | 0 | 0 | CFP | N/A | DEER TS | 7030260100285 |  | 7030260100285 | 2026-03-24 | 2026
42407 |  | CEF-SAULIA | SAULIA | MS | solar | 0.004 | 0.004 | 0 | 0 | CFP | N/A | DEER TS | 7030260100287 |  | 7030260100287 | 2026-03-19 | 2026
42408 |  | CEF-VANATORI | VANATORI | MS | solar | 0.004 | 0.004 | 0 | 0 | CFP | N/A | DEER TS | 7030260100300 |  | 7030260100300 | 2026-03-31 | 2026
42409 |  | CEF-SAULIA | SAULIA | MS | solar | 0.004 | 0.004 | 0 | 0 | CFP | N/A | DEER TS | 7030260100302 |  | 7030260100302 | 2026-03-19 | 2026
42410 |  | CEF-SAULIA | SAULIA | MS | solar | 0.004 | 0.004 | 0 | 0 | CFP | N/A | DEER TS | 7030260100306 |  | 7030260100306 | 2026-03-18 | 2026
42411 |  | CEF-BAND | BAND | MS | solar | 0.004 | 0.004 | 0 | 0 | CFP | N/A | DEER TS | 7030260100307 |  | 7030260100307 | 2026-03-06 | 2026
42412 |  | CEF-SIBIU | SIBIU | SB | solar | 0.01 | 0.01 | 150 | 0.4 | CFP | N/A | DEER TS | 7020260100054 |  | 7020260100054 | 2026-03-19 | 2026
42413 |  | CEF-MIERCUREA CIUC | MIERCUREA CIUC | HR | solar | 0.05 | 0.05 | 0 | 0 | CFP | N/A | DEER TS | 7050260100066 |  | 7050260100066 | 2026-03-11 | 2026
42414 |  | CEF-SIBIU | SIBIU | SB | solar | 0.005 | 0.005 | 200 | 0.4 | CFP | N/A | DEER TS | 7020260100056 |  | 7020260100056 | 2026-03-18 | 2026
42415 |  | CEF-CORUND | CORUND | HR | solar | 0.01 | 0.01 | 200 | 0.4 | CFP | N/A | DEER TS | 7050260100069 |  | 7050260100069 | 2026-03-04 | 2026
42416 |  | CEF-BILBOR | BILBOR | HR | solar | 0.00332 | 0.00332 | 0 | 0 | CFP | N/A | DEER TS | 7050260100071 |  | 7050260100071 | 2026-03-04 | 2026
42417 |  | CEF-BILBOR | BILBOR | HR | solar | 0.00332 | 0.00332 | 0 | 0 | CFP | N/A | DEER TS | 7050260100072 |  | 7050260100072 | 2026-03-04 | 2026
42418 |  | CEF-BILBOR | BILBOR | HR | solar | 0.00332 | 0.00332 | 0 | 0 | CFP | N/A | DEER TS | 7050260100073 |  | 7050260100073 | 2026-03-12 | 2026
42419 |  | CEF-BILBOR | BILBOR | HR | solar | 0.00332 | 0.00332 | 0 | 0 | CFP | N/A | DEER TS | 7050260100074 |  | 7050260100074 | 2026-03-09 | 2026
42420 |  | CEF-BICHIS | BICHIS | MS | solar | 0.004 | 0.004 | 0 | 0 | CFP | N/A | DEER TS | 7030260100373 |  | 7030260100373 | 2026-03-17 | 2026
42421 |  | CEF-LUDUS | LUDUS | MS | solar | 0.004 | 0.004 | 0 | 0 | CFP | N/A | DEER TS | 7030260100374 |  | 7030260100374 | 2026-03-18 | 2026
42422 |  | CEF-BILBOR | BILBOR | HR | solar | 0.00332 | 0.00332 | 0 | 0 | CFP | N/A | DEER TS | 7050260100081 |  | 7050260100081 | 2026-03-12 | 2026
42423 |  | CEF-BICHIS | BICHIS | MS | solar | 0.004 | 0.004 | 0 | 0 | CFP | N/A | DEER TS | 7030260100394 |  | 7030260100394 | 2026-03-17 | 2026
42424 |  | CEF-BILBOR | BILBOR | HR | solar | 0.00332 | 0.00332 | 0 | 0 | CFP | N/A | DEER TS | 7050260100083 |  | 7050260100083 | 2026-03-09 | 2026
42425 |  | CEF-BILBOR | BILBOR | HR | solar | 0.00332 | 0.00332 | 0 | 0 | CFP | N/A | DEER TS | 7050260100085 |  | 7050260100085 | 2026-03-09 | 2026
42426 |  | CEF-LUDUS | LUDUS | MS | solar | 0.004 | 0.004 | 0 | 0 | CFP | N/A | DEER TS | 7030260100398 |  | 7030260100398 | 2026-03-18 | 2026
42427 |  | CEF-BAND | BAND | MS | solar | 0.004 | 0.004 | 0 | 0 | CFP | N/A | DEER TS | 7030260100403 |  | 7030260100403 | 2026-03-06 | 2026
42428 |  | CEF-BAND | BAND | MS | solar | 0.004 | 0.004 | 0 | 0 | CFP | N/A | DEER TS | 7030260100407 |  | 7030260100407 | 2026-03-13 | 2026
42429 |  | CEF-BILBOR | BILBOR | HR | solar | 0.00332 | 0.00332 | 0 | 0 | CFP | N/A | DEER TS | 7050260100089 |  | 7050260100089 | 2026-03-18 | 2026
42430 |  | CEF-BILBOR | BILBOR | HR | solar | 0.00332 | 0.00332 | 0 | 0 | CFP | N/A | DEER TS | 7050260100091 |  | 7050260100091 | 2026-03-09 | 2026
42431 |  | CEF-BILBOR | BILBOR | HR | solar | 0.00332 | 0.00332 | 0 | 0 | CFP | N/A | DEER TS | 7050260100092 |  | 7050260100092 | 2026-03-18 | 2026
42432 |  | CEF-BILBOR | BILBOR | HR | solar | 0.00332 | 0.00332 | 0 | 0 | CFP | N/A | DEER TS | 7050260100094 |  | 7050260100094 | 2026-03-09 | 2026
42433 |  | CEF-BILBOR | BILBOR | HR | solar | 0.00332 | 0.00332 | 0 | 0 | CFP | N/A | DEER TS | 7050260100096 |  | 7050260100096 | 2026-03-09 | 2026
42434 |  | CEF-SAULIA | SAULIA | MS | solar | 0.004 | 0.004 | 0 | 0 | CFP | N/A | DEER TS | 7030260100421 |  | 7030260100421 | 2026-03-19 | 2026
42435 |  | CEF-MEDIAS | MEDIAS | SB | solar | 0.01 | 0.01 | 210 | 0.4 | CFP | N/A | DEER TS | 7020260100109 |  | 7020260100109 | 2026-03-04 | 2026
42436 |  | CEF-BILBOR | BILBOR | HR | solar | 0.00332 | 0.00332 | 0 | 0 | CFP | N/A | DEER TS | 7050260100099 |  | 7050260100099 | 2026-03-18 | 2026
42437 |  | CEF-TOPLITA | TOPLITA | HR | solar | 0.01246 | 0.01246 | 200 | 0.4 | CFP | N/A | DEER TS | 7050260100101 |  | 7050260100101 | 2026-03-17 | 2026
42438 |  | CEF-SANCRAIU DE MURES | SANCRAIU DE MURES | MS | solar | 0.006 | 0.006 | 100 | 0.4 | CFP | N/A | DEER TS | 7030260100426 |  | 7030260100426 | 2026-03-05 | 2026
42439 |  | CEF-CRISTIAN | CRISTIAN | BV | solar | 0.0108 | 0.0108 | 200 | 0.4 | CFP | N/A | DEER TS | 7010260100279 | 2026-02-04 | 7010260100279 | 2026-03-27 | 2026
42440 |  | CEF-BICHIS | BICHIS | MS | solar | 0.004 | 0.004 | 0 | 0 | CFP | N/A | DEER TS | 7030260100428 |  | 7030260100428 | 2026-03-18 | 2026
42441 |  | CEF-SARMASU | SARMASU | MS | solar | 0.004 | 0.004 | 0 | 0 | CFP | N/A | DEER TS | 7030260100430 |  | 7030260100430 | 2026-03-13 | 2026
42442 |  | CEF-DUMBRAVITA | DUMBRAVITA | BV | solar | 0.006 | 0.006 | 50 | 0.4 | CFP | N/A | DEER TS | 7010260100282 |  | 7010260100282 | 2026-03-04 | 2026
42443 |  | CEF-BAND | BAND | MS | solar | 0.004 | 0.004 | 0 | 0 | CFP | N/A | DEER TS | 7030260100434 |  | 7030260100434 | 2026-03-06 | 2026
42444 |  | CEF-BAND | BAND | MS | solar | 0.004 | 0.004 | 0 | 0 | CFP | N/A | DEER TS | 7030260100436 |  | 7030260100436 | 2026-03-06 | 2026
42445 |  | CEF-BREAZA | BREAZA | MS | solar | 0.004 | 0.004 | 0 | 0 | CFP | N/A | DEER TS | 7030260100438 |  | 7030260100438 | 2026-03-06 | 2026
42446 |  | CEF-BARAOLT | BARAOLT | CV | solar | 0.01 | 0.01 | 0 | 0 | CFP | N/A | DEER TS | 7060260100104 |  | 7060260100104 | 2026-03-05 | 2026
42447 |  | CEF-BILBOR | BILBOR | HR | solar | 0.00332 | 0.00332 | 0 | 0 | CFP | N/A | DEER TS | 7050260100108 |  | 7050260100108 | 2026-03-09 | 2026
42448 |  | CEF-HODAC | HODAC | MS | solar | 0.004 | 0.004 | 0 | 0 | CFP | N/A | DEER TS | 7030260100449 |  | 7030260100449 | 2026-03-25 | 2026
42449 |  | CEF-HODAC | HODAC | MS | solar | 0.004 | 0.004 | 0 | 0 | CFP | N/A | DEER TS | 7030260100451 |  | 7030260100451 | 2026-03-25 | 2026
42450 |  | CEF-GURGHIU | GURGHIU | MS | solar | 0.004 | 0.004 | 0 | 0 | CFP | N/A | DEER TS | 7030260100453 |  | 7030260100453 | 2026-03-06 | 2026
42451 |  | CEF-GURGHIU | GURGHIU | MS | solar | 0.004 | 0.004 | 0 | 0 | CFP | N/A | DEER TS | 7030260100455 |  | 7030260100455 | 2026-03-04 | 2026
42452 |  | CEF-VANATORI | VANATORI | MS | solar | 0.004 | 0.004 | 0 | 0 | CFP | N/A | DEER TS | 7030260100456 |  | 7030260100456 | 2026-03-31 | 2026
42453 |  | CEF-VANATORI | VANATORI | MS | solar | 0.004 | 0.004 | 0 | 0 | CFP | N/A | DEER TS | 7030260100457 |  | 7030260100457 | 2026-03-31 | 2026
42454 |  | CEF-GURGHIU | GURGHIU | MS | solar | 0.004 | 0.004 | 0 | 0 | CFP | N/A | DEER TS | 7030260100458 |  | 7030260100458 | 2026-03-04 | 2026
42455 |  | CEF-VANATORI | VANATORI | MS | solar | 0.004 | 0.004 | 0 | 0 | CFP | N/A | DEER TS | 7030260100459 |  | 7030260100459 | 2026-03-31 | 2026
42456 |  | CEF-VANATORI | VANATORI | MS | solar | 0.004 | 0.004 | 0 | 0 | CFP | N/A | DEER TS | 7030260100460 |  | 7030260100460 | 2026-03-31 | 2026
42457 |  | CEF-MIERCUREA CIUC | MIERCUREA CIUC | HR | solar | 0.008 | 0.008 | 560 | 0.4 | CFP | N/A | DEER TS | 7050260100111 |  | 7050260100111 | 2026-03-11 | 2026
42458 |  | CEF-VANATORI | VANATORI | MS | solar | 0.004 | 0.004 | 0 | 0 | CFP | N/A | DEER TS | 7030260100461 |  | 7030260100461 | 2026-03-31 | 2026
42459 |  | CEF-GURGHIU | GURGHIU | MS | solar | 0.004 | 0.004 | 0 | 0 | CFP | N/A | DEER TS | 7030260100462 |  | 7030260100462 | 2026-03-09 | 2026
42460 |  | CEF-ZETEA | ZETEA | HR | solar | 0.00312 | 0.00312 | 200 | 0.4 | CFP | N/A | DEER TS | 7050250301438 | 2025-10-10 | 7050250301438 | 2026-03-31 | 2026
42461 |  | CEF-GURGHIU | GURGHIU | MS | solar | 0.004 | 0.004 | 0 | 0 | CFP | N/A | DEER TS | 7030260100463 |  | 7030260100463 | 2026-03-06 | 2026
42462 |  | CEF-SANTANA DE MURES | SANTANA DE MURES | MS | solar | 0.006 | 0.006 | 280 | 0.23 | CFP | N/A | DEER TS | 7030260100465 |  | 7030260100465 | 2026-03-23 | 2026
42463 |  | CEF-GURGHIU | GURGHIU | MS | solar | 0.004 | 0.004 | 0 | 0 | CFP | N/A | DEER TS | 7030260100466 |  | 7030260100466 | 2026-03-09 | 2026
42464 |  | CEF-MIERCUREA CIUC | MIERCUREA CIUC | HR | solar | 0.00522 | 0.00522 | 100 | 0.23 | CFP | N/A | DEER TS | 7050260100112 |  | 7050260100112 | 2026-03-17 | 2026
42465 |  | CEF-SUSENI | SUSENI | HR | solar | 0.00406 | 0.00406 | 100 | 0.4 | CFP | N/A | DEER TS | 7050260100114 |  | 7050260100114 | 2026-03-10 | 2026
42466 |  | CEF-GURGHIU | GURGHIU | MS | solar | 0.0054 | 0.0054 | 0 | 0 | CFP | N/A | DEER TS | 7030260100467 |  | 7030260100467 | 2026-03-05 | 2026
42467 |  | CEF-GURGHIU | GURGHIU | MS | solar | 0.0054 | 0.0054 | 0 | 0 | CFP | N/A | DEER TS | 7030260100469 |  | 7030260100469 | 2026-03-05 | 2026
42468 |  | CEF-GHEORGHE DOJA | GHEORGHE DOJA | MS | solar | 0.006 | 0.006 | 300 | 0.4 | CFP | N/A | DEER TS | 7030260100479 |  | 7030260100479 | 2026-03-18 | 2026
42469 |  | CEF-GURGHIU | GURGHIU | MS | solar | 0.004 | 0.004 | 0 | 0 | CFP | N/A | DEER TS | 7030260100481 |  | 7030260100481 | 2026-03-04 | 2026
42470 |  | CEF-HODAC | HODAC | MS | solar | 0.004 | 0.004 | 0 | 0 | CFP | N/A | DEER TS | 7030260100482 |  | 7030260100482 | 2026-03-25 | 2026
42471 |  | CEF-HODAC | HODAC | MS | solar | 0.004 | 0.004 | 0 | 0 | CFP | N/A | DEER TS | 7030260100496 |  | 7030260100496 | 2026-03-25 | 2026
42472 |  | CEF-CHICHIS | CHICHIS | CV | solar | 0.012 | 0.012 | 0 | 0 | CFP | N/A | DEER TS | 7060260100122 |  | 7060260100122 | 2026-03-18 | 2026
42473 |  | CEF-ZARNESTI | ZARNESTI | BV | solar | 0.00567 | 0.00567 | 200 | 0.4 | CFP | N/A | DEER TS | 7010260100350 |  | 7010260100350 | 2026-03-23 | 2026
42474 |  | CEF-BILBOR | BILBOR | HR | solar | 0.00332 | 0.00332 | 0 | 0 | CFP | N/A | DEER TS | 7050260100125 |  | 7050260100125 | 2026-03-12 | 2026
42475 |  | CEF-SARMASU | SARMASU | MS | solar | 0.004 | 0.004 | 0 | 0 | CFP | N/A | DEER TS | 7030260100501 |  | 7030260100501 | 2026-03-13 | 2026
42476 |  | CEF-SANPAUL | SANPAUL | MS | solar | 0.005 | 0.005 | 50 | 0.4 | CFP | N/A | DEER TS | 7030260100503 |  | 7030260100503 | 2026-03-05 | 2026
42477 |  | CEF-BILBOR | BILBOR | HR | solar | 0.00332 | 0.00332 | 0 | 0 | CFP | N/A | DEER TS | 7050260100126 |  | 7050260100126 | 2026-03-05 | 2026
42478 |  | CEF-BICHIS | BICHIS | MS | solar | 0.004 | 0.004 | 0 | 0 | CFP | N/A | DEER TS | 7030260100504 |  | 7030260100504 | 2026-03-19 | 2026
42479 |  | CEF-GHEORGHENI | GHEORGHENI | HR | solar | 0.006 | 0.006 | 100 | 0.23 | CFP | N/A | DEER TS | 7050260100127 |  | 7050260100127 | 2026-03-12 | 2026
42480 |  | CEF-GHEORGHENI | GHEORGHENI | HR | solar | 0.006 | 0.006 | 100 | 0.23 | CFP | N/A | DEER TS | 7050260100128 |  | 7050260100128 | 2026-03-11 | 2026
42481 |  | CEF-GHEORGHENI | GHEORGHENI | HR | solar | 0.00522 | 0.00522 | 100 | 0.23 | CFP | N/A | DEER TS | 7050260100129 |  | 7050260100129 | 2026-03-06 | 2026
42482 |  | CEF-GHEORGHENI | GHEORGHENI | HR | solar | 0.0058 | 0.0058 | 100 | 0.4 | CFP | N/A | DEER TS | 7050260100130 |  | 7050260100130 | 2026-03-06 | 2026
42483 |  | CEF-GHEORGHENI | GHEORGHENI | HR | solar | 0.00522 | 0.00522 | 100 | 0.23 | CFP | N/A | DEER TS | 7050260100131 |  | 7050260100131 | 2026-03-11 | 2026
42484 |  | CEF-JOSENI | JOSENI | HR | solar | 0.008 | 0.008 | 200 | 0.4 | CFP | N/A | DEER TS | 7050260100132 |  | 7050260100132 | 2026-03-05 | 2026
42485 |  | CEF-CICEU | CICEU | HR | solar | 0.006 | 0.006 | 100 | 0.23 | CFP | N/A | DEER TS | 7050260100135 |  | 7050260100135 | 2026-03-05 | 2026
42486 |  | CEF-REMETEA | REMETEA | HR | solar | 0.006 | 0.006 | 100 | 0.23 | CFP | N/A | DEER TS | 7050260100136 |  | 7050260100136 | 2026-03-10 | 2026
42487 |  | CEF-GHEORGHENI | GHEORGHENI | HR | solar | 0.00464 | 0.00464 | 100 | 0.4 | CFP | N/A | DEER TS | 7050260100137 |  | 7050260100137 | 2026-03-05 | 2026
42488 |  | CEF-ODORHEIU SECUIESC | ODORHEIU SECUIESC | HR | solar | 0.006 | 0.006 | 200 | 0.23 | CFP | N/A | DEER TS | 7050260100138 |  | 7050260100138 | 2026-03-23 | 2026
42489 |  | CEF-SINCA VECHE | SINCA VECHE | BV | solar | 0.008 | 0.008 | 300 | 0.4 | CFP | N/A | DEER TS | 7010260100373 | 2026-02-02 | 7010260100373 | 2026-03-26 | 2026
42490 |  | CEF-GHEORGHENI | GHEORGHENI | HR | solar | 0.00464 | 0.00464 | 100 | 0.23 | CFP | N/A | DEER TS | 7050260100152 |  | 7050260100152 | 2026-03-11 | 2026
42491 |  | CEF-DITRAU | DITRAU | HR | solar | 0.006 | 0.006 | 100 | 0.23 | CFP | N/A | DEER TS | 7050260100155 |  | 7050260100155 | 2026-03-06 | 2026
42492 |  | CEF-FELICENI | FELICENI | HR | solar | 0.006 | 0.006 | 100 | 0.4 | CFP | N/A | DEER TS | 7050260100156 |  | 7050260100156 | 2026-03-09 | 2026
42493 |  | CEF-VLAHITA | VLAHITA | HR | solar | 0.015 | 0.015 | 560 | 0.4 | CFP | N/A | DEER TS | 7050260100157 |  | 7050260100157 | 2026-03-23 | 2026
42494 |  | CEF-FELICENI | FELICENI | HR | solar | 0.006 | 0.006 | 0 | 0 | CFP | N/A | DEER TS | 7050260100159 |  | 7050260100159 | 2026-03-13 | 2026
42495 |  | CEF-ROSIA | ROSIA | SB | solar | 0.00552 | 0.00552 | 0 | 0 | CFP | N/A | DEER TS | 7020260100191 |  | 7020260100191 | 2026-03-18 | 2026
42496 |  | CEF-ROSIA | ROSIA | SB | solar | 0.006 | 0.006 | 12 | 0.4 | CFP | N/A | DEER TS | 7020260100192 |  | 7020260100192 | 2026-03-06 | 2026
42497 |  | CEF-GURGHIU | GURGHIU | MS | solar | 0.004 | 0.004 | 0 | 0 | CFP | N/A | DEER TS | 7030260100555 |  | 7030260100555 | 2026-03-05 | 2026
42498 |  | CEF-VARGATA | VARGATA | MS | solar | 0.006 | 0.006 | 0 | 0 | CFP | N/A | DEER TS | 7030260100578 |  | 7030260100578 | 2026-03-11 | 2026
42499 |  | CEF-VATAVA | VATAVA | MS | solar | 0.004 | 0.004 | 0 | 0 | CFP | N/A | DEER TS | 7030260100586 |  | 7030260100586 | 2026-03-27 | 2026
42500 |  | CEF-JOSENI | JOSENI | HR | solar | 0.006 | 0.006 | 100 | 0.23 | CFP | N/A | DEER TS | 7050260100171 |  | 7050260100171 | 2026-03-09 | 2026
42501 |  | CEF-LAZAREA | LAZAREA | HR | solar | 0.00522 | 0.00522 | 100 | 0.23 | CFP | N/A | DEER TS | 7050260100173 |  | 7050260100173 | 2026-03-10 | 2026
42502 |  | CEF-GHEORGHENI | GHEORGHENI | HR | solar | 0.00522 | 0.00522 | 100 | 0.23 | CFP | N/A | DEER TS | 7050260100174 |  | 7050260100174 | 2026-03-11 | 2026
42503 |  | CEF-UNGHENI | UNGHENI | MS | solar | 0.06 | 0.06 | 0 | 0 | CFP | N/A | DEER TS | 7030260100590 | 2026-02-04 | 7030260100590 | 2026-03-04 | 2026
42504 |  | CEF-UNGHENI | UNGHENI | MS | solar | 0.06 | 0.06 | 0 | 0 | CFP | N/A | DEER TS | 7030260100591 | 2026-02-04 | 7030260100591 | 2026-03-04 | 2026
42505 |  | CEF-SANCRAIU DE MURES | SANCRAIU DE MURES | MS | solar | 0.006 | 0.006 | 200 | 0.4 | CFP | N/A | DEER TS | 7030260100592 |  | 7030260100592 | 2026-03-11 | 2026
42506 |  | CEF-COZMENI | COZMENI | HR | solar | 0.005 | 0.005 | 100 | 0.23 | CFP | N/A | DEER TS | 7050260100181 |  | 7050260100181 | 2026-03-17 | 2026
42507 |  | CEF-SIBIU | SIBIU | SB | solar | 0.005 | 0.005 | 50 | 0.4 | CFP | N/A | DEER TS | 7020260100240 |  | 7020260100240 | 2026-03-04 | 2026
42508 |  | CEF-VENCHI | VENCHI | MS | solar | 0.35 | 0.35 | 0 | 0 | CFP | N/A | DEER TS | 7030260100605 |  | 7030260100605 | 2026-03-17 | 2026
42509 |  | CEF-LAZAREA | LAZAREA | HR | solar | 0.00406 | 0.00406 | 100 | 0.4 | CFP | N/A | DEER TS | 7050260100188 |  | 7050260100188 | 2026-03-06 | 2026
42510 |  | CEF-JOSENI | JOSENI | HR | solar | 0.00522 | 0.00522 | 100 | 0.23 | CFP | N/A | DEER TS | 7050260100189 |  | 7050260100189 | 2026-03-17 | 2026
42511 |  | CEF-SUSENI | SUSENI | HR | solar | 0.0058 | 0.0058 | 100 | 0.23 | CFP | N/A | DEER TS | 7050260100190 |  | 7050260100190 | 2026-03-12 | 2026
42512 |  | CEF-DITRAU | DITRAU | HR | solar | 0.00531 | 0.00531 | 100 | 0.23 | CFP | N/A | DEER TS | 7050260100191 |  | 7050260100191 | 2026-03-11 | 2026
42513 |  | CEF-SARMASU | SARMASU | MS | solar | 0.004 | 0.004 | 0 | 0 | CFP | N/A | DEER TS | 7030260100613 |  | 7030260100613 | 2026-03-30 | 2026
42514 |  | CEF-MIHAILENI | MIHAILENI | HR | solar | 0.005 | 0.005 | 100 | 0.23 | CFP | N/A | DEER TS | 7050260100195 |  | 7050260100195 | 2026-03-17 | 2026
42515 |  | CEF-BAND | BAND | MS | solar | 0.004 | 0.004 | 0 | 0 | CFP | N/A | DEER TS | 7030260100620 |  | 7030260100620 | 2026-03-30 | 2026
42516 |  | CEF-BAND | BAND | MS | solar | 0.004 | 0.004 | 0 | 0 | CFP | N/A | DEER TS | 7030260100621 |  | 7030260100621 | 2026-03-27 | 2026
42517 |  | CEF-MOHU | MOHU | SB | solar | 0.014 | 0.014 | 314 | 0.4 | CFP | N/A | DEER TS | 7020260100286 |  | 7020260100286 | 2026-03-25 | 2026
42518 |  | CEF-JOSENI | JOSENI | HR | solar | 0.00522 | 0.00522 | 100 | 0.23 | CFP | N/A | DEER TS | 7050260100197 |  | 7050260100197 | 2026-03-11 | 2026
42519 |  | CEF-BRADUT | BRADUT | CV | solar | 0.0058 | 0.0058 | 0 | 0 | CFP | N/A | DEER TS | 7060260100187 |  | 7060260100187 | 2026-03-18 | 2026
42520 |  | CEF-INTORSURA BUZAULUI | INTORSURA BUZAULUI | CV | solar | 0.004095 | 0.004095 | 0 | 0 | CFP | N/A | DEER TS | 7060260100190 |  | 7060260100190 | 2026-03-27 | 2026
42521 |  | CEF-TARGU MURES | TARGU MURES | MS | solar | 0.0194 | 0.0194 | 0 | 0 | CFP | N/A | DEER TS | 7030260100634 |  | 7030260100634 | 2026-03-03 | 2026
42522 |  | CEF-BOD | BOD | BV | solar | 0.01 | 0.01 | 25 | 0.4 | CFP | N/A | DEER TS | 7010260100557 |  | 7010260100557 | 2026-03-10 | 2026
42523 |  | CEF-TARGU MURES | TARGU MURES | MS | solar | 0.0054 | 0.0054 | 100 | 0.4 | CFP | N/A | DEER TS | 7030260100636 |  | 7030260100636 | 2026-03-18 | 2026
42524 |  | CEF-ALBESTI | ALBESTI | MS | solar | 0.008 | 0.008 | 50 | 0.4 | CFP | N/A | DEER TS | 7030260100640 |  | 7030260100640 | 2026-03-04 | 2026
42525 |  | CEF-SIBIU | SIBIU | SB | solar | 0.006 | 0.006 | 200 | 0.4 | CFP | N/A | DEER TS | 7020260100294 |  | 7020260100294 | 2026-03-03 | 2026
42526 |  | CEF-MIHAILENI | MIHAILENI | HR | solar | 0.012 | 0.012 | 280 | 0.4 | CFP | N/A | DEER TS | 7050260100205 |  | 7050260100205 | 2026-03-17 | 2026
42527 |  | CEF-SANMARTIN | SANMARTIN | HR | solar | 0.005 | 0.005 | 200 | 0.23 | CFP | N/A | DEER TS | 7050260100207 |  | 7050260100207 | 2026-03-25 | 2026
42528 |  | CEF-LAZAREA | LAZAREA | HR | solar | 0.0058 | 0.0058 | 280 | 0.4 | CFP | N/A | DEER TS | 7050260100208 |  | 7050260100208 | 2026-03-12 | 2026
42529 |  | CEF-SANMARTIN | SANMARTIN | HR | solar | 0.005 | 0.005 | 200 | 0.23 | CFP | N/A | DEER TS | 7050260100210 |  | 7050260100210 | 2026-03-25 | 2026
42530 |  | CEF-LAZAREA | LAZAREA | HR | solar | 0.0059 | 0.0059 | 100 | 0.4 | CFP | N/A | DEER TS | 7050260100211 |  | 7050260100211 | 2026-03-16 | 2026
42531 |  | CEF-SANMARTIN | SANMARTIN | HR | solar | 0.005 | 0.005 | 200 | 0.23 | CFP | N/A | DEER TS | 7050260100212 |  | 7050260100212 | 2026-03-25 | 2026
42532 |  | CEF-LAZAREA | LAZAREA | HR | solar | 0.00413 | 0.00413 | 100 | 0.4 | CFP | N/A | DEER TS | 7050260100213 |  | 7050260100213 | 2026-03-10 | 2026
42533 |  | CEF-SANMARTIN | SANMARTIN | HR | solar | 0.005 | 0.005 | 200 | 0.23 | CFP | N/A | DEER TS | 7050260100215 |  | 7050260100215 | 2026-03-25 | 2026
42534 |  | CEF-SANMARTIN | SANMARTIN | HR | solar | 0.005 | 0.005 | 200 | 0.23 | CFP | N/A | DEER TS | 7050260100216 |  | 7050260100216 | 2026-03-25 | 2026
42535 |  | CEF-SANMARTIN | SANMARTIN | HR | solar | 0.005 | 0.005 | 200 | 0.23 | CFP | N/A | DEER TS | 7050260100217 |  | 7050260100217 | 2026-03-25 | 2026
42536 |  | CEF-SANMARTIN | SANMARTIN | HR | solar | 0.005 | 0.005 | 200 | 0.23 | CFP | N/A | DEER TS | 7050260100219 |  | 7050260100219 | 2026-03-24 | 2026
42537 |  | CEF-TARNAVENI | TARNAVENI | MS | solar | 0.0054 | 0.0054 | 200 | 0.4 | CFP | N/A | DEER TS | 7030260100651 |  | 7030260100651 | 2026-03-25 | 2026
42538 |  | CEF-ADAMUS | ADAMUS | MS | solar | 0.0054 | 0.0054 | 100 | 0.4 | CFP | N/A | DEER TS | 7030260100652 |  | 7030260100652 | 2026-03-18 | 2026
42539 |  | CEF-TARNAVENI | TARNAVENI | MS | solar | 0.0054 | 0.0054 | 100 | 0.4 | CFP | N/A | DEER TS | 7030260100653 |  | 7030260100653 | 2026-03-10 | 2026
42540 |  | CEF-SIBIU | SIBIU | SB | solar | 0.386 | 0.386 | 0 | 0 | CFP | N/A | DEER TS | 7020260100310 |  | 7020260100310 | 2026-03-27 | 2026
42541 |  | CEF-NOCRICH | NOCRICH | SB | solar | 0.015 | 0.015 | 0 | 0 | CFP | N/A | DEER TS | 7020260100314 |  | 7020260100314 | 2026-03-04 | 2026
42542 |  | CEF-DITRAU | DITRAU | HR | solar | 0.006 | 0.006 | 100 | 0.23 | CFP | N/A | DEER TS | 7050260100223 |  | 7050260100223 | 2026-03-12 | 2026
42543 |  | CEF-GHEORGHENI | GHEORGHENI | HR | solar | 0.0058 | 0.0058 | 100 | 0.4 | CFP | N/A | DEER TS | 7050260100224 |  | 7050260100224 | 2026-03-13 | 2026
42544 |  | CEF-REMETEA | REMETEA | HR | solar | 0.006 | 0.006 | 280 | 0.23 | CFP | N/A | DEER TS | 7050260100225 |  | 7050260100225 | 2026-03-17 | 2026
42545 |  | CEF-LAZAREA | LAZAREA | HR | solar | 0.0153 | 0.0153 | 280 | 0.4 | CFP | N/A | DEER TS | 7050260100227 |  | 7050260100227 | 2026-03-16 | 2026
42546 |  | CEF-SUSENI | SUSENI | HR | solar | 0.00696 | 0.00696 | 100 | 0.4 | CFP | N/A | DEER TS | 7050260100231 |  | 7050260100231 | 2026-03-17 | 2026
42547 |  | CEF-REGHIN | REGHIN | MS | solar | 0.0045 | 0.0045 | 280 | 0.4 | CFP | N/A | DEER TS | 7030260100660 |  | 7030260100660 | 2026-03-25 | 2026
42548 |  | CEF-BARCANI | BARCANI | CV | solar | 0.004095 | 0.004095 | 0 | 0 | CFP | N/A | DEER TS | 7060260100206 |  | 7060260100206 | 2026-03-18 | 2026
42549 |  | CEF-NUCET | NUCET | SB | solar | 0.006 | 0.006 | 200 | 0.4 | CFP | N/A | DEER TS | 7020260100352 |  | 7020260100352 | 2026-03-06 | 2026
42550 |  | CEF-LUNCA DE JOS | LUNCA DE JOS | HR | solar | 0.005 | 0.005 | 30 | 0.4 | CFP | N/A | DEER TS | 7050260100239 |  | 7050260100239 | 2026-03-09 | 2026
42551 |  | CEF-LUNCA DE JOS | LUNCA DE JOS | HR | solar | 0.005 | 0.005 | 30 | 0.4 | CFP | N/A | DEER TS | 7050260100240 |  | 7050260100240 | 2026-03-09 | 2026
42552 |  | CEF-LUNCA DE JOS | LUNCA DE JOS | HR | solar | 0.005 | 0.005 | 30 | 0.4 | CFP | N/A | DEER TS | 7050260100241 |  | 7050260100241 | 2026-03-10 | 2026
42553 |  | CEF-ORMENIS | ORMENIS | BV | solar | 0.006 | 0.006 | 100 | 0.4 | CFP | N/A | DEER TS | 7010260100615 |  | 7010260100615 | 2026-03-11 | 2026
42554 |  | CEF-LUNCA DE JOS | LUNCA DE JOS | HR | solar | 0.005 | 0.005 | 30 | 0.4 | CFP | N/A | DEER TS | 7050260100242 |  | 7050260100242 | 2026-03-10 | 2026
42555 |  | CEF-LUNCA DE JOS | LUNCA DE JOS | HR | solar | 0.005 | 0.005 | 30 | 0.4 | CFP | N/A | DEER TS | 7050260100243 |  | 7050260100243 | 2026-03-17 | 2026
42556 |  | CEF-LUNCA DE JOS | LUNCA DE JOS | HR | solar | 0.005 | 0.005 | 30 | 0.4 | CFP | N/A | DEER TS | 7050260100244 |  | 7050260100244 | 2026-03-10 | 2026
42557 |  | CEF-LUNCA DE JOS | LUNCA DE JOS | HR | solar | 0.005 | 0.005 | 30 | 0.4 | CFP | N/A | DEER TS | 7050260100245 |  | 7050260100245 | 2026-03-12 | 2026
42558 |  | CEF-TARLUNGENI | TARLUNGENI | BV | solar | 0.004 | 0.004 | 200 | 0.4 | CFP | N/A | DEER TS | 7010260100620 |  | 7010260100620 | 2026-03-23 | 2026
42559 |  | CEF-SANTIMBRU | SANTIMBRU | HR | solar | 0.006 | 0.006 | 100 | 0.4 | CFP | N/A | DEER TS | 7050260100246 |  | 7050260100246 | 2026-03-10 | 2026
42560 |  | CEF-SARMASEL | SARMASEL | MS | solar | 0.0054 | 0.0054 | 200 | 0.4 | CFP | N/A | DEER TS | 7030260100665 |  | 7030260100665 | 2026-03-25 | 2026
42561 |  | CEF-SANPAUL | SANPAUL | MS | solar | 0.006 | 0.006 | 0 | 0 | CFP | N/A | DEER TS | 7030260100668 |  | 7030260100668 | 2026-03-10 | 2026
42562 |  | CEF-MIERCUREA CIUC | MIERCUREA CIUC | HR | solar | 0.00531 | 0.00531 | 0 | 0 | CFP | N/A | DEER TS | 7050260100262 |  | 7050260100262 | 2026-03-10 | 2026
42563 |  | CEF-ODORHEIU SECUIESC | ODORHEIU SECUIESC | HR | solar | 0.006 | 0.006 | 100 | 0.4 | CFP | N/A | DEER TS | 7050260100263 |  | 7050260100263 | 2026-03-25 | 2026
42564 |  | CEF-MIERCUREA CIUC | MIERCUREA CIUC | HR | solar | 0.0059 | 0.0059 | 0 | 0 | CFP | N/A | DEER TS | 7050260100264 |  | 7050260100264 | 2026-03-17 | 2026
42565 |  | CEF-PANET | PANET | MS | solar | 0.00531 | 0.00531 | 100 | 0.4 | CFP | N/A | DEER TS | 7030260100669 |  | 7030260100669 | 2026-03-18 | 2026
42566 |  | CEF-ALAMOR | ALAMOR | SB | solar | 0.007735 | 0.007735 | 200 | 0.4 | CFP | N/A | DEER TS | 7020260100353 |  | 7020260100353 | 2026-03-05 | 2026
42567 |  | CEF-SANPETRU | SANPETRU | BV | solar | 0.006 | 0.006 | 280 | 0.4 | CFP | N/A | DEER TS | 7010260100630 | 2026-01-28 | 7010260100630 | 2026-03-12 | 2026
42568 |  | CEF-MIRASLAU | MIRASLAU | AB | solar | 0.008 | 0.008 | 0 | 0 | CFP | N/A | DEER TS | 7040250301707 | 2025-04-16 | 7040250301707 | 2026-03-12 | 2026
42569 |  | CEF-SANGER | SANGER | MS | solar | 0.004 | 0.004 | 0 | 0 | CFP | N/A | DEER TS | 7030260100697 |  | 7030260100697 | 2026-03-20 | 2026
42570 |  | CEF-JOSENI | JOSENI | HR | solar | 0.01144 | 0.01144 | 200 | 0.4 | CFP | N/A | DEER TS | 7050260100270 |  | 7050260100270 | 2026-03-17 | 2026
42571 |  | CEF-FRUMOASA | FRUMOASA | HR | solar | 0.006 | 0.006 | 200 | 0.23 | CFP | N/A | DEER TS | 7050260100271 |  | 7050260100271 | 2026-03-17 | 2026
42572 |  | CEF-GHEORGHENI | GHEORGHENI | HR | solar | 0.00598 | 0.00598 | 100 | 0.23 | CFP | N/A | DEER TS | 7050260100272 |  | 7050260100272 | 2026-03-16 | 2026
42573 |  | CEF-CODLEA | CODLEA | BV | solar | 0.006 | 0.006 | 11.66 | 0.4 | CFP | N/A | DEER TS | 7010260100658 |  | 7010260100658 | 2026-03-16 | 2026
42574 |  | CEF-SFANTUL GHEORGHE | SFANTUL GHEORGHE | CV | solar | 0.0108 | 0.0108 | 0 | 0 | CFP | N/A | DEER TS | 7060260100231 |  | 7060260100231 | 2026-03-18 | 2026
42575 |  | CEF-LUNCA DE JOS | LUNCA DE JOS | HR | solar | 0.005 | 0.005 | 30 | 0.4 | CFP | N/A | DEER TS | 7050260100280 |  | 7050260100280 | 2026-03-11 | 2026
42576 |  | CEF-SIBIU | SIBIU | SB | solar | 0.006 | 0.006 | 314 | 0.4 | CFP | N/A | DEER TS | 7020260100390 |  | 7020260100390 | 2026-03-04 | 2026
42577 |  | CEF-CIUMANI | CIUMANI | HR | solar | 0.00413 | 0.00413 | 100 | 0.4 | CFP | N/A | DEER TS | 7050260100284 |  | 7050260100284 | 2026-03-16 | 2026
42578 |  | CEF-HARSENI | HARSENI | BV | solar | 0.00332 | 0.00332 | 0 | 0 | CFP | N/A | DEER TS | 7010260100666 |  | 7010260100666 | 2026-03-09 | 2026
42579 |  | CEF-HARSENI | HARSENI | BV | solar | 0.006 | 0.006 | 0 | 0 | CFP | N/A | DEER TS | 7010260100667 |  | 7010260100667 | 2026-03-09 | 2026
42580 |  | CEF-HARSENI | HARSENI | BV | solar | 0.00332 | 0.00332 | 0 | 0 | CFP | N/A | DEER TS | 7010260100668 |  | 7010260100668 | 2026-03-09 | 2026
42581 |  | CEF-HARSENI | HARSENI | BV | solar | 0.00332 | 0.00332 | 0 | 0 | CFP | N/A | DEER TS | 7010260100671 |  | 7010260100671 | 2026-03-09 | 2026
42582 |  | CEF-SOVATA | SOVATA | MS | solar | 0.0054 | 0.0054 | 50 | 0.23 | CFP | N/A | DEER TS | 7030260100712 |  | 7030260100712 | 2026-03-04 | 2026
42583 |  | CEF-HARSENI | HARSENI | BV | solar | 0.00332 | 0.00332 | 0 | 0 | CFP | N/A | DEER TS | 7010260100674 |  | 7010260100674 | 2026-03-09 | 2026
42584 |  | CEF-HARSENI | HARSENI | BV | solar | 0.00332 | 0.00332 | 0 | 0 | CFP | N/A | DEER TS | 7010260100683 |  | 7010260100683 | 2026-03-09 | 2026
42585 |  | CEF-RUSII-MUNTI | RUSII-MUNTI | MS | solar | 0.0054 | 0.0054 | 0 | 0 | CFP | N/A | DEER TS | 7030260100718 |  | 7030260100718 | 2026-03-25 | 2026
42586 |  | CEF-ALUNIS | ALUNIS | MS | solar | 0.0054 | 0.0054 | 0 | 0 | CFP | N/A | DEER TS | 7030260100719 |  | 7030260100719 | 2026-03-25 | 2026
42587 |  | CEF-DEDA | DEDA | MS | solar | 0.0054 | 0.0054 | 0 | 0 | CFP | N/A | DEER TS | 7030260100724 |  | 7030260100724 | 2026-03-25 | 2026
42588 |  | CEF-MIERCUREA CIUC | MIERCUREA CIUC | HR | solar | 0.00522 | 0.00522 | 100 | 0.23 | CFP | N/A | DEER TS | 7050260100295 |  | 7050260100295 | 2026-03-11 | 2026
42589 |  | CEF-MIERCUREA CIUC | MIERCUREA CIUC | HR | solar | 0.006 | 0.006 | 50 | 0.23 | CFP | N/A | DEER TS | 7050260100297 |  | 7050260100297 | 2026-03-17 | 2026
42590 |  | CEF-HARSENI | HARSENI | BV | solar | 0.00332 | 0.00332 | 0 | 0 | CFP | N/A | DEER TS | 7010260100693 |  | 7010260100693 | 2026-03-09 | 2026
42591 |  | CEF-FELDIOARA | FELDIOARA | BV | solar | 0.005 | 0.005 | 200 | 0.4 | CFP | N/A | DEER TS | 7010260100705 |  | 7010260100705 | 2026-03-11 | 2026
42592 |  | CEF-SIBIU | SIBIU | SB | solar | 0.012 | 0.012 | 280 | 0.4 | CFP | N/A | DEER TS | 7020260100432 |  | 7020260100432 | 2026-03-20 | 2026
42593 |  | CEF-GURGHIU | GURGHIU | MS | solar | 0.004 | 0.004 | 0 | 0 | CFP | N/A | DEER TS | 7030260100744 |  | 7030260100744 | 2026-03-06 | 2026
42594 |  | CEF-CHIHERU DE JOS | CHIHERU DE JOS | MS | solar | 0.004 | 0.004 | 0 | 0 | CFP | N/A | DEER TS | 7030250800722 |  | 7030250800722 | 2026-03-18 | 2026
42595 |  | CEF-SANPETRU | SANPETRU | BV | solar | 0.01 | 0.01 | 0 | 0 | CFP | N/A | DEER TS | 7010260100712 |  | 7010260100712 | 2026-03-03 | 2026
42596 |  | CEF-ROSIA | ROSIA | SB | solar | 0.008 | 0.008 | 200 | 0.4 | CFP | N/A | DEER TS | 7020260100439 |  | 7020260100439 | 2026-03-18 | 2026
42597 |  | CEF-SIBIU | SIBIU | SB | solar | 0.003 | 0.003 | 0 | 0 | CFP | N/A | DEER TS | 7020260100446 |  | 7020260100446 | 2026-03-05 | 2026
42598 |  | CEF-COZMENI | COZMENI | HR | solar | 0.003 | 0.003 | 200 | 0.23 | CFP | N/A | DEER TS | 7050260100308 |  | 7050260100308 | 2026-03-17 | 2026
42599 |  | CEF-ODORHEIU SECUIESC | ODORHEIU SECUIESC | HR | solar | 0.399 | 0.399 | 0 | 0 | CFP | N/A | DEER TS | 7050260100309 |  | 7050260100309 | 2026-03-17 | 2024
42600 |  | CEF-BIBORTENI | BIBORTENI | CV | solar | 0.006 | 0.006 | 0 | 0 | CFP | N/A | DEER TS | 7060260100255 |  | 7060260100255 | 2026-03-05 | 2026
42601 |  | CEF-AGNITA | AGNITA | SB | solar | 0.006 | 0.006 | 280 | 0.4 | CFP | N/A | DEER TS | 7020260100452 |  | 7020260100452 | 2026-03-17 | 2026
42602 |  | CEF-BIBORTENI | BIBORTENI | CV | solar | 0.006 | 0.006 | 0 | 0 | CFP | N/A | DEER TS | 7060260100258 |  | 7060260100258 | 2026-03-05 | 2026
42603 |  | CEF-MEDIAS | MEDIAS | SB | solar | 0.012 | 0.012 | 280 | 0.4 | CFP | N/A | DEER TS | 7020260100458 |  | 7020260100458 | 2026-03-04 | 2026
42604 |  | CEF-TARGU MURES | TARGU MURES | MS | solar | 0.006 | 0.006 | 280 | 0.23 | CFP | N/A | DEER TS | 7030260100767 |  | 7030260100767 | 2026-03-11 | 2026
42605 |  | CEF-BAND | BAND | MS | solar | 0.004 | 0.004 | 0 | 0 | CFP | N/A | DEER TS | 7030260100775 |  | 7030260100775 | 2026-03-31 | 2026
42606 |  | CEF-CARTA | CARTA | HR | solar | 0.01 | 0.01 | 37 | 0.4 | CFP | N/A | DEER TS | 7050260100315 |  | 7050260100315 | 2026-03-17 | 2026
42607 |  | CEF-GHEORGHE DOJA | GHEORGHE DOJA | MS | solar | 0.004 | 0.004 | 0 | 0 | CFP | N/A | DEER TS | 7030260100777 |  | 7030260100777 | 2026-03-31 | 2026
42608 |  | CEF-BREAZA | BREAZA | MS | solar | 0.017 | 0.017 | 0 | 0 | CFP | N/A | DEER TS | 7030260100780 |  | 7030260100780 | 2026-03-12 | 2026
42609 |  | CEF-REGHIN | REGHIN | MS | solar | 0.006 | 0.006 | 280 | 0.4 | CFP | N/A | DEER TS | 7030260100787 |  | 7030260100787 | 2026-03-25 | 2026
42610 |  | CEF-TOPIRCEA | TOPIRCEA | SB | solar | 0.005 | 0.005 | 280 | 0.4 | CFP | N/A | DEER TS | 7020260100477 |  | 7020260100477 | 2026-03-03 | 2026
42611 |  | CEF-AVRAMESTI | AVRAMESTI | HR | solar | 0.015 | 0.015 | 200 | 0.4 | CFP | N/A | DEER TS | 7050260100320 |  | 7050260100320 | 2026-03-20 | 2026
42612 |  | CEF-SIBIU | SIBIU | SB | solar | 0.00574 | 0.00574 | 280 | 0.4 | CFP | N/A | DEER TS | 7020260100505 |  | 7020260100505 | 2026-03-10 | 2026
42613 |  | CEF-COZMENI | COZMENI | HR | solar | 0.003 | 0.003 | 200 | 0.23 | CFP | N/A | DEER TS | 7050260100321 |  | 7050260100321 | 2026-03-17 | 2026
42614 |  | CEF-COZMENI | COZMENI | HR | solar | 0.003 | 0.003 | 200 | 0.23 | CFP | N/A | DEER TS | 7050260100323 |  | 7050260100323 | 2026-03-17 | 2026
42615 |  | CEF-DOBARLAU | DOBARLAU | CV | solar | 0.00966 | 0.00966 | 0 | 0 | CFP | N/A | DEER TS | 7060260100280 |  | 7060260100280 | 2026-03-18 | 2026
42616 |  | CEF-SANCRAIU DE MURES | SANCRAIU DE MURES | MS | solar | 0.006 | 0.006 | 280 | 0.4 | CFP | N/A | DEER TS | 7030260100801 |  | 7030260100801 | 2026-03-20 | 2026
42617 |  | CEF-SANSIMION | SANSIMION | HR | solar | 0.003 | 0.003 | 200 | 0.23 | CFP | N/A | DEER TS | 7050260100327 |  | 7050260100327 | 2026-03-17 | 2026
42618 |  | CEF-COZMENI | COZMENI | HR | solar | 0.003 | 0.003 | 200 | 0.23 | CFP | N/A | DEER TS | 7050260100329 |  | 7050260100329 | 2026-03-17 | 2026
42619 |  | CEF-COZMENI | COZMENI | HR | solar | 0.003 | 0.003 | 200 | 0.23 | CFP | N/A | DEER TS | 7050260100332 |  | 7050260100332 | 2026-03-17 | 2026
42620 |  | CEF-PAULENI-CIUC | PAULENI-CIUC | HR | solar | 0.0047 | 0.0047 | 100 | 0.23 | CFP | N/A | DEER TS | 7050260100333 |  | 7050260100333 | 2026-03-17 | 2026
42621 |  | CEF-CISNADIE | CISNADIE | SB | solar | 0.005 | 0.005 | 280 | 0.4 | CFP | N/A | DEER TS | 7020260100489 |  | 7020260100489 | 2026-03-03 | 2026
42622 |  | CEF-SELIMBAR | SELIMBAR | SB | solar | 0.005 | 0.005 | 280 | 0.4 | CFP | N/A | DEER TS | 7020260100491 |  | 7020260100491 | 2026-03-03 | 2026
42623 |  | CEF-CISNADIE | CISNADIE | SB | solar | 0.00492 | 0.00492 | 280 | 0.4 | CFP | N/A | DEER TS | 7020260100492 |  | 7020260100492 | 2026-03-03 | 2026
42624 |  | CEF-SELIMBAR | SELIMBAR | SB | solar | 0.005 | 0.005 | 280 | 0.4 | CFP | N/A | DEER TS | 7020260100493 |  | 7020260100493 | 2026-03-03 | 2026
42625 |  | CEF-SUSENI | SUSENI | HR | solar | 0.00413 | 0.00413 | 100 | 0.4 | CFP | N/A | DEER TS | 7050260100337 |  | 7050260100337 | 2026-03-18 | 2026
42626 |  | CEF-SIBIU | SIBIU | SB | solar | 0.006 | 0.006 | 314 | 0.4 | CFP | N/A | DEER TS | 7020260100495 |  | 7020260100495 | 2026-03-19 | 2026
42627 |  | CEF-JOSENI | JOSENI | HR | solar | 0.00522 | 0.00522 | 100 | 0.23 | CFP | N/A | DEER TS | 7050260100338 |  | 7050260100338 | 2026-03-16 | 2026
42628 |  | CEF-MARTINIS | MARTINIS | HR | solar | 0.0058 | 0.0058 | 100 | 0.4 | CFP | N/A | DEER TS | 7050260100339 |  | 7050260100339 | 2026-03-31 | 2026
42629 |  | CEF-BREAZA | BREAZA | MS | solar | 0.01 | 0.01 | 300 | 0.4 | CFP | N/A | DEER TS | 7030260100813 |  | 7030260100813 | 2026-03-25 | 2026
42630 |  | CEF-SUSENI | SUSENI | HR | solar | 0.006 | 0.006 | 100 | 0.23 | CFP | N/A | DEER TS | 7050260100352 |  | 7050260100352 | 2026-03-12 | 2026
42631 |  | CEF-RICIU | RICIU | MS | solar | 0.00531 | 0.00531 | 0 | 0 | CFP | N/A | DEER TS | 7030260100817 |  | 7030260100817 | 2026-03-25 | 2026
42632 |  | CEF-TOPLITA | TOPLITA | HR | solar | 0.00404 | 0.00404 | 100 | 0.4 | CFP | N/A | DEER TS | 7050260100354 |  | 7050260100354 | 2026-03-05 | 2026
42633 |  | CEF-SFANTUL GHEORGHE | SFANTUL GHEORGHE | CV | solar | 0.008 | 0.008 | 0 | 0 | CFP | N/A | DEER TS | 7060260100308 |  | 7060260100308 | 2026-03-18 | 2026
42634 |  | CEF-SIBIU | SIBIU | SB | solar | 0.0059 | 0.0059 | 100 | 0.4 | CFP | N/A | DEER TS | 7020260100503 |  | 7020260100503 | 2026-03-18 | 2026
42635 |  | CEF-CISNADIE | CISNADIE | SB | solar | 0.00415 | 0.00415 | 280 | 0.4 | CFP | N/A | DEER TS | 7020260100506 |  | 7020260100506 | 2026-03-11 | 2026
42636 |  | CEF-CISNADIE | CISNADIE | SB | solar | 0.00492 | 0.00492 | 280 | 0.4 | CFP | N/A | DEER TS | 7020260100507 |  | 7020260100507 | 2026-03-10 | 2026
42637 |  | CEF-TARGU MURES | TARGU MURES | MS | solar | 0.01158 | 0.01158 | 280 | 0.4 | CFP | N/A | DEER TS | 7030260100828 |  | 7030260100828 | 2026-03-10 | 2026
42638 |  | CEF-LAZAREA | LAZAREA | HR | solar | 0.006 | 0.006 | 200 | 0.23 | CFP | N/A | DEER TS | 7050260100360 |  | 7050260100360 | 2026-03-16 | 2026
42639 |  | CEF-SIBIU | SIBIU | SB | solar | 0.005 | 0.005 | 280 | 0.4 | CFP | N/A | DEER TS | 7020260100508 |  | 7020260100508 | 2026-03-10 | 2026
42640 |  | CEF-SELIMBAR | SELIMBAR | SB | solar | 0.005 | 0.005 | 280 | 0.4 | CFP | N/A | DEER TS | 7020260100509 |  | 7020260100509 | 2026-03-03 | 2026
42641 |  | CEF-CISNADIE | CISNADIE | SB | solar | 0.006 | 0.006 | 280 | 0.4 | CFP | N/A | DEER TS | 7020260100510 |  | 7020260100510 | 2026-03-03 | 2026
42642 |  | CEF-TUSNAD | TUSNAD | HR | solar | 0.006 | 0.006 | 0 | 0 | CFP | N/A | DEER TS | 7050260100362 |  | 7050260100362 | 2026-03-26 | 2026
42643 |  | CEF-SUSENI | SUSENI | HR | solar | 0.00406 | 0.00406 | 100 | 0.4 | CFP | N/A | DEER TS | 7050260100364 |  | 7050260100364 | 2026-03-18 | 2026
42644 |  | CEF-GHEORGHENI | GHEORGHENI | HR | solar | 0.0058 | 0.0058 | 100 | 0.4 | CFP | N/A | DEER TS | 7050260100365 |  | 7050260100365 | 2026-03-18 | 2026
42645 |  | CEF-SANGEORGIU DE MURES | SANGEORGIU DE MURES | MS | solar | 0.006 | 0.006 | 314 | 0.23 | CFP | N/A | DEER TS | 7030260200831 |  | 7030260200831 | 2026-03-27 | 2026
42646 |  | CEF-BOD | BOD | BV | solar | 0.0062 | 0.0062 | 200 | 0.4 | CFP | N/A | DEER TS | 7010260200831 |  | 7010260200831 | 2026-03-11 | 2026
42647 |  | CEF-ILIMBAV | ILIMBAV | SB | solar | 0.006 | 0.006 | 314 | 0.4 | CFP | N/A | DEER TS | 7020260200514 |  | 7020260200514 | 2026-03-13 | 2026
42648 |  | CEF-LUPENI | LUPENI | HR | solar | 0.02 | 0.02 | 400 | 0.4 | CFP | N/A | DEER TS | 7050260200372 |  | 7050260200372 | 2026-03-17 | 2026
42649 |  | CEF-LUPENI | LUPENI | HR | solar | 0.0121 | 0.0121 | 200 | 0.4 | CFP | N/A | DEER TS | 7050260200373 |  | 7050260200373 | 2026-03-18 | 2026
42650 |  | CEF-BAND | BAND | MS | solar | 0.004 | 0.004 | 0 | 0 | CFP | N/A | DEER TS | 7030260200835 |  | 7030260200835 | 2026-03-31 | 2026
42651 |  | CEF-BAND | BAND | MS | solar | 0.004 | 0.004 | 0 | 0 | CFP | N/A | DEER TS | 7030260200836 |  | 7030260200836 | 2026-03-31 | 2026
42652 |  | CEF-BAND | BAND | MS | solar | 0.004 | 0.004 | 0 | 0 | CFP | N/A | DEER TS | 7030260200839 |  | 7030260200839 | 2026-03-31 | 2026
42653 |  | CEF-ZARNESTI | ZARNESTI | BV | solar | 0.008 | 0.008 | 200 | 0.4 | CFP | N/A | DEER TS | 7010260200842 |  | 7010260200842 | 2026-03-04 | 2026
42654 |  | CEF-SIBIU | SIBIU | SB | solar | 0.00826 | 0.00826 | 200 | 0.4 | CFP | N/A | DEER TS | 7020260200541 |  | 7020260200541 | 2026-03-19 | 2026
42655 |  | CEF-GHEORGHENI | GHEORGHENI | HR | solar | 0.00598 | 0.00598 | 100 | 0.23 | CFP | N/A | DEER TS | 7050260200381 |  | 7050260200381 | 2026-03-17 | 2026
42656 |  | CEF-SUSENI | SUSENI | HR | solar | 0.00406 | 0.00406 | 100 | 0.23 | CFP | N/A | DEER TS | 7050260200382 |  | 7050260200382 | 2026-03-17 | 2026
42657 |  | CEF-FRUMOASA | FRUMOASA | HR | solar | 0.005 | 0.005 | 100 | 0.23 | CFP | N/A | DEER TS | 7050260200383 |  | 7050260200383 | 2026-03-17 | 2026
42658 |  | CEF-FARAGAU | FARAGAU | MS | solar | 0.004 | 0.004 | 0 | 0 | CFP | N/A | DEER TS | 7030260200876 |  | 7030260200876 | 2026-03-25 | 2026
42659 |  | CEF-LUNCA DE JOS | LUNCA DE JOS | HR | solar | 0.005 | 0.005 | 30 | 0.4 | CFP | N/A | DEER TS | 7050260200384 |  | 7050260200384 | 2026-03-11 | 2026
42660 |  | CEF-LUNCA DE JOS | LUNCA DE JOS | HR | solar | 0.005 | 0.005 | 30 | 0.4 | CFP | N/A | DEER TS | 7050260200385 |  | 7050260200385 | 2026-03-11 | 2026
42661 |  | CEF-LUNCA DE JOS | LUNCA DE JOS | HR | solar | 0.005 | 0.005 | 30 | 0.4 | CFP | N/A | DEER TS | 7050260200386 |  | 7050260200386 | 2026-03-13 | 2026
42662 |  | CEF-LUNCA DE JOS | LUNCA DE JOS | HR | solar | 0.005 | 0.005 | 30 | 0.4 | CFP | N/A | DEER TS | 7050260200387 |  | 7050260200387 | 2026-03-11 | 2026
42663 |  | CEF-LUNCA DE JOS | LUNCA DE JOS | HR | solar | 0.005 | 0.005 | 30 | 0.4 | CFP | N/A | DEER TS | 7050260200388 |  | 7050260200388 | 2026-03-13 | 2026
42664 |  | CEF-LUNCA DE JOS | LUNCA DE JOS | HR | solar | 0.005 | 0.005 | 30 | 0.4 | CFP | N/A | DEER TS | 7050260200390 |  | 7050260200390 | 2026-03-13 | 2026
42665 |  | CEF-GLODENI | GLODENI | MS | solar | 0.004 | 0.004 | 0 | 0 | CFP | N/A | DEER TS | 7030260200886 |  | 7030260200886 | 2026-03-12 | 2026
42666 |  | CEF-JOSENI | JOSENI | HR | solar | 0.00598 | 0.00598 | 100 | 0.23 | CFP | N/A | DEER TS | 7050260200392 |  | 7050260200392 | 2026-03-17 | 2026
42667 |  | CEF-SIBIU | SIBIU | SB | solar | 0.004995 | 0.004995 | 280 | 0.4 | CFP | N/A | DEER TS | 7020260200548 |  | 7020260200548 | 2026-03-11 | 2026
42668 |  | CEF-CISNADIE | CISNADIE | SB | solar | 0.005 | 0.005 | 280 | 0.4 | CFP | N/A | DEER TS | 7020260200549 |  | 7020260200549 | 2026-03-10 | 2026
42669 |  | CEF-LUNCA DE JOS | LUNCA DE JOS | HR | solar | 0.005 | 0.005 | 30 | 0.4 | CFP | N/A | DEER TS | 7050260200394 |  | 7050260200394 | 2026-03-12 | 2026
42670 |  | CEF-RACU | RACU | HR | solar | 0.005 | 0.005 | 30 | 0.4 | CFP | N/A | DEER TS | 7050260200395 |  | 7050260200395 | 2026-03-17 | 2026
42671 |  | CEF-RACU | RACU | HR | solar | 0.005 | 0.005 | 30 | 0.4 | CFP | N/A | DEER TS | 7050260200396 |  | 7050260200396 | 2026-03-09 | 2026
42672 |  | CEF-LUNCA DE JOS | LUNCA DE JOS | HR | solar | 0.005 | 0.005 | 30 | 0.4 | CFP | N/A | DEER TS | 7050260200397 |  | 7050260200397 | 2026-03-11 | 2026
42673 |  | CEF-LUNCA DE JOS | LUNCA DE JOS | HR | solar | 0.005 | 0.005 | 30 | 0.4 | CFP | N/A | DEER TS | 7050260200398 |  | 7050260200398 | 2026-03-11 | 2026
42674 |  | CEF-LUNCA DE JOS | LUNCA DE JOS | HR | solar | 0.005 | 0.005 | 30 | 0.4 | CFP | N/A | DEER TS | 7050260200399 |  | 7050260200399 | 2026-03-11 | 2026
42675 |  | CEF-LUNCA DE JOS | LUNCA DE JOS | HR | solar | 0.005 | 0.005 | 30 | 0.4 | CFP | N/A | DEER TS | 7050260200400 |  | 7050260200400 | 2026-03-13 | 2026
42676 |  | CEF-LUNCA DE JOS | LUNCA DE JOS | HR | solar | 0.005 | 0.005 | 30 | 0.4 | CFP | N/A | DEER TS | 7050260200402 |  | 7050260200402 | 2026-03-11 | 2026
42677 |  | CEF-SANTIMBRU | SANTIMBRU | HR | solar | 0.005 | 0.005 | 30 | 0.4 | CFP | N/A | DEER TS | 7050260200403 |  | 7050260200403 | 2026-03-10 | 2026
42678 |  | CEF-SUBCETATE | SUBCETATE | HR | solar | 0.00522 | 0.00522 | 100 | 0.23 | CFP | N/A | DEER TS | 7050260200407 |  | 7050260200407 | 2026-03-18 | 2026
42679 |  | CEF-BOTORCA | BOTORCA | MS | solar | 0.006 | 0.006 | 0 | 0 | CFP | N/A | DEER TS | 7030260200894 |  | 7030260200894 | 2026-03-25 | 2026
42680 |  | CEF-GHEORGHENI | GHEORGHENI | HR | solar | 0.00531 | 0.00531 | 100 | 0.23 | CFP | N/A | DEER TS | 7050260200412 |  | 7050260200412 | 2026-03-16 | 2026
42681 |  | CEF-BAND | BAND | MS | solar | 0.004 | 0.004 | 0 | 0 | CFP | N/A | DEER TS | 7030260200916 |  | 7030260200916 | 2026-03-31 | 2026
42682 |  | CEF-BEICA DE JOS | BEICA DE JOS | MS | solar | 0.004 | 0.004 | 0 | 0 | CFP | N/A | DEER TS | 7030260200921 |  | 7030260200921 | 2026-03-24 | 2026
42683 |  | CEF-SOVATA | SOVATA | MS | solar | 0.015 | 0.015 | 50 | 0.4 | CFP | N/A | DEER TS | 7030260200931 |  | 7030260200931 | 2026-03-04 | 2026
42684 |  | CEF-SANPETRU | SANPETRU | BV | solar | 0.006 | 0.006 | 0 | 0 | CFP | N/A | DEER TS | 7010260200929 |  | 7010260200929 | 2026-03-05 | 2026
42685 |  | CEF-SALISTE | SALISTE | SB | solar | 0.012 | 0.012 | 0 | 0 | CFP | N/A | DEER TS | 7020260200583 |  | 7020260200583 | 2026-03-20 | 2026
42686 |  | CEF-BRASOV | BRASOV | BV | solar | 0.008 | 0.008 | 0 | 0 | CFP | N/A | DEER TS | 7010260200934 |  | 7010260200934 | 2026-03-27 | 2026
42687 |  | CEF-GHEORGHENI | GHEORGHENI | HR | solar | 0.00598 | 0.00598 | 200 | 0.23 | CFP | N/A | DEER TS | 7050260200425 |  | 7050260200425 | 2026-03-27 | 2026
42688 |  | CEF-SELIMBAR | SELIMBAR | SB | solar | 0.00588 | 0.00588 | 280 | 0.4 | CFP | N/A | DEER TS | 7020260200584 |  | 7020260200584 | 2026-03-11 | 2026
42689 |  | CEF-MEDIAS | MEDIAS | SB | solar | 0.00492 | 0.00492 | 280 | 0.4 | CFP | N/A | DEER TS | 7020260200585 |  | 7020260200585 | 2026-03-10 | 2026
42690 |  | CEF-MUGENI | MUGENI | HR | solar | 0.01 | 0.01 | 100 | 0.4 | CFP | N/A | DEER TS | 7050260200428 |  | 7050260200428 | 2026-03-30 | 2026
42691 |  | CEF-IGHISUL NOU | IGHISUL NOU | SB | solar | 0.005 | 0.005 | 280 | 0.4 | CFP | N/A | DEER TS | 7020260200586 |  | 7020260200586 | 2026-03-10 | 2026
42692 |  | CEF-ATEL | ATEL | SB | solar | 0.005 | 0.005 | 280 | 0.4 | CFP | N/A | DEER TS | 7020260200587 |  | 7020260200587 | 2026-03-10 | 2026
42693 |  | CEF-SEICA MICA | SEICA MICA | SB | solar | 0.006 | 0.006 | 280 | 0.4 | CFP | N/A | DEER TS | 7020260200588 |  | 7020260200588 | 2026-03-10 | 2026
42694 |  | CEF-VALCELE | VALCELE | CV | solar | 0.00531 | 0.00531 | 0 | 0 | CFP | N/A | DEER TS | 7060260200366 |  | 7060260200366 | 2026-03-18 | 2026
42695 |  | CEF-RASNOV | RASNOV | BV | solar | 0.00782 | 0.00782 | 280 | 0.4 | CFP | N/A | DEER TS | 7010260200941 |  | 7010260200941 | 2026-03-27 | 2026
42696 |  | CEF-REMETEA | REMETEA | HR | solar | 0.015 | 0.015 | 100 | 0.4 | CFP | N/A | DEER TS | 7050260200429 |  | 7050260200429 | 2026-03-27 | 2026
42697 |  | CEF-SANCRAIU DE MURES | SANCRAIU DE MURES | MS | solar | 0.005 | 0.005 | 280 | 0.23 | CFP | N/A | DEER TS | 7030260200947 |  | 7030260200947 | 2026-03-11 | 2026
42698 |  | CEF-CRACIUNESTI | CRACIUNESTI | MS | solar | 0.005 | 0.005 | 280 | 0.23 | CFP | N/A | DEER TS | 7030260200948 |  | 7030260200948 | 2026-03-11 | 2026
42699 |  | CEF-RASNOV | RASNOV | BV | solar | 0.005 | 0.005 | 100 | 0.4 | CFP | N/A | DEER TS | 7010260200949 |  | 7010260200949 | 2026-03-04 | 2026
42700 |  | CEF-SUSENI | SUSENI | HR | solar | 0.0069 | 0.0069 | 200 | 0.4 | CFP | N/A | DEER TS | 7050260200435 |  | 7050260200435 | 2026-03-10 | 2026
42701 |  | CEF-BRADENI | BRADENI | SB | solar | 0.012 | 0.012 | 0 | 0 | CFP | N/A | DEER TS | 7020260200604 |  | 7020260200604 | 2026-03-06 | 2026
42702 |  | CEF-COVASNA | COVASNA | CV | solar | 0.006 | 0.006 | 0 | 0 | CFP | N/A | DEER TS | 7060260200374 |  | 7060260200374 | 2026-03-18 | 2026
42703 |  | CEF-PORUMBENII MARI | PORUMBENII MARI | HR | solar | 0.015 | 0.015 | 0 | 0 | CFP | N/A | DEER TS | 7050260200439 |  | 7050260200439 | 2026-03-05 | 2026
42704 |  | CEF-TOPLITA | TOPLITA | HR | solar | 0.006 | 0.006 | 100 | 0.23 | CFP | N/A | DEER TS | 7050260200441 |  | 7050260200441 | 2026-03-17 | 2026
42705 |  | CEF-PORUMBENII MARI | PORUMBENII MARI | HR | solar | 0.01 | 0.01 | 0 | 0 | CFP | N/A | DEER TS | 7050260200442 |  | 7050260200442 | 2026-03-05 | 2026
42706 |  | CEF-PORUMBENII MARI | PORUMBENII MARI | HR | solar | 0.01 | 0.01 | 0 | 0 | CFP | N/A | DEER TS | 7050260200443 |  | 7050260200443 | 2026-03-05 | 2026
42707 |  | CEF-TOPLITA | TOPLITA | HR | solar | 0.003 | 0.003 | 200 | 0.23 | CFP | N/A | DEER TS | 7050260200444 |  | 7050260200444 | 2026-03-17 | 2026
42708 |  | CEF-GLODENI | GLODENI | MS | solar | 0.004 | 0.004 | 0 | 0 | CFP | N/A | DEER TS | 7030260200970 |  | 7030260200970 | 2026-03-12 | 2026
42709 |  | CEF-RUJA | RUJA | SB | solar | 0.012 | 0.012 | 0 | 0 | CFP | N/A | DEER TS | 7020260200614 |  | 7020260200614 | 2026-03-06 | 2026
42710 |  | CEF-ODORHEIU SECUIESC | ODORHEIU SECUIESC | HR | solar | 0.01 | 0.01 | 840 | 0.4 | CFP | N/A | DEER TS | 7050260200448 |  | 7050260200448 | 2026-03-23 | 2026
42711 |  | CEF-TARGU MURES | TARGU MURES | MS | solar | 0.0492 | 0.0492 | 0 | 0 | CFP | N/A | DEER TS | 7030260200977 |  | 7030260200977 | 2026-03-10 | 2026
42712 |  | CEF-PORUMBENII MARI | PORUMBENII MARI | HR | solar | 0.02 | 0.02 | 0 | 0 | CFP | N/A | DEER TS | 7050260200449 |  | 7050260200449 | 2026-03-05 | 2026
42713 |  | CEF-PORUMBENII MARI | PORUMBENII MARI | HR | solar | 0.02 | 0.02 | 0 | 0 | CFP | N/A | DEER TS | 7050260200451 |  | 7050260200451 | 2026-03-05 | 2026
42714 |  | CEF-PORUMBENII MARI | PORUMBENII MARI | HR | solar | 0.02 | 0.02 | 0 | 0 | CFP | N/A | DEER TS | 7050260200452 |  | 7050260200452 | 2026-03-05 | 2026
42715 |  | CEF-CIUMANI | CIUMANI | HR | solar | 0.006 | 0.006 | 200 | 0.23 | CFP | N/A | DEER TS | 7050260200454 |  | 7050260200454 | 2026-03-10 | 2026
42716 |  | CEF-TOPLITA | TOPLITA | HR | solar | 0.0088 | 0.0088 | 280 | 0.4 | CFP | N/A | DEER TS | 7050260200455 |  | 7050260200455 | 2026-03-17 | 2026
42717 |  | CEF-LAZAREA | LAZAREA | HR | solar | 0.00598 | 0.00598 | 200 | 0.23 | CFP | N/A | DEER TS | 7050260200456 |  | 7050260200456 | 2026-03-18 | 2026
42718 |  | CEF-PORUMBENII MARI | PORUMBENII MARI | HR | solar | 0.02 | 0.02 | 0 | 0 | CFP | N/A | DEER TS | 7050260200457 |  | 7050260200457 | 2026-03-05 | 2026
42719 |  | CEF-PORUMBENII MARI | PORUMBENII MARI | HR | solar | 0.015 | 0.015 | 0 | 0 | CFP | N/A | DEER TS | 7050260200462 |  | 7050260200462 | 2026-03-05 | 2026
42720 |  | CEF-PORUMBENII MARI | PORUMBENII MARI | HR | solar | 0.01 | 0.01 | 0 | 0 | CFP | N/A | DEER TS | 7050260200464 |  | 7050260200464 | 2026-03-05 | 2026
42721 |  | CEF-CIUMANI | CIUMANI | HR | solar | 0.00598 | 0.00598 | 100 | 0.23 | CFP | N/A | DEER TS | 7050260200467 |  | 7050260200467 | 2026-03-31 | 2026
42722 |  | CEF-SANMARTIN | SANMARTIN | HR | solar | 0.005 | 0.005 | 30 | 0.4 | CFP | N/A | DEER TS | 7050260200469 |  | 7050260200469 | 2026-03-25 | 2026
42723 |  | CEF-ATEL | ATEL | SB | solar | 0.011 | 0.011 | 280 | 0.4 | CFP | N/A | DEER TS | 7020260200620 |  | 7020260200620 | 2026-03-10 | 2026
42724 |  | CEF-MEDIAS | MEDIAS | SB | solar | 0.004 | 0.004 | 280 | 0.4 | CFP | N/A | DEER TS | 7020260200621 |  | 7020260200621 | 2026-03-10 | 2026
42725 |  | CEF-SCOREIU | SCOREIU | SB | solar | 0.006 | 0.006 | 280 | 0.4 | CFP | N/A | DEER TS | 7020260200622 |  | 7020260200622 | 2026-03-11 | 2026
42726 |  | CEF-HARSENI | HARSENI | BV | solar | 0.00332 | 0.00332 | 0 | 0 | CFP | N/A | DEER TS | 7010260200980 |  | 7010260200980 | 2026-03-11 | 2026
42727 |  | CEF-POPLACA | POPLACA | SB | solar | 0.006 | 0.006 | 280 | 0.4 | CFP | N/A | DEER TS | 7020260200623 |  | 7020260200623 | 2026-03-11 | 2026
42728 |  | CEF-HARSENI | HARSENI | BV | solar | 0.00332 | 0.00332 | 0 | 0 | CFP | N/A | DEER TS | 7010260200982 |  | 7010260200982 | 2026-03-11 | 2026
42729 |  | CEF-SALISTE | SALISTE | SB | solar | 0.006 | 0.006 | 314 | 0.4 | CFP | N/A | DEER TS | 7020260200626 |  | 7020260200626 | 2026-03-02 | 2026
42730 |  | CEF-BUCIUM | BUCIUM | BV | solar | 0.015 | 0.015 | 400 | 0.4 | CFP | N/A | DEER TS | 7010260200984 |  | 7010260200984 | 2026-03-04 | 2026
42731 |  | CEF-GHEORGHENI | GHEORGHENI | HR | solar | 0.00464 | 0.00464 | 100 | 0.4 | CFP | N/A | DEER TS | 7050260200472 |  | 7050260200472 | 2026-03-12 | 2026
42732 |  | CEF-GHEORGHENI | GHEORGHENI | HR | solar | 0.00531 | 0.00531 | 100 | 0.23 | CFP | N/A | DEER TS | 7050260200473 |  | 7050260200473 | 2026-03-16 | 2026
42733 |  | CEF-LAZAREA | LAZAREA | HR | solar | 0.00406 | 0.00406 | 100 | 0.4 | CFP | N/A | DEER TS | 7050260200474 |  | 7050260200474 | 2026-03-12 | 2026
42734 |  | CEF-SARMAS | SARMAS | HR | solar | 0.0059 | 0.0059 | 100 | 0.4 | CFP | N/A | DEER TS | 7050260200475 |  | 7050260200475 | 2026-03-12 | 2026
42735 |  | CEF-PAULENI-CIUC | PAULENI-CIUC | HR | solar | 0.00371 | 0.00371 | 200 | 0.4 | CFP | N/A | DEER TS | 7050260200484 |  | 7050260200484 | 2026-03-17 | 2026
42736 |  | CEF-COVASNA | COVASNA | CV | solar | 0.006 | 0.006 | 0 | 0 | CFP | N/A | DEER TS | 7060260200396 |  | 7060260200396 | 2026-03-17 | 2026
42737 |  | CEF-VALEA VIILOR | VALEA VIILOR | SB | solar | 0.005 | 0.005 | 280 | 0.4 | CFP | N/A | DEER TS | 7020260200637 |  | 7020260200637 | 2026-03-11 | 2026
42738 |  | CEF-TURNU ROSU | TURNU ROSU | SB | solar | 0.0051 | 0.0051 | 280 | 0.4 | CFP | N/A | DEER TS | 7020260200640 |  | 7020260200640 | 2026-03-23 | 2026
42739 |  | CEF-MIHESU DE CAMPIE | MIHESU DE CAMPIE | MS | solar | 0.01 | 0.01 | 315 | 0.4 | CFP | N/A | DEER TS | 7030260201012 |  | 7030260201012 | 2026-03-25 | 2026
42740 |  | CEF-ORLAT | ORLAT | SB | solar | 0.008 | 0.008 | 280 | 0.4 | CFP | N/A | DEER TS | 7020260200646 |  | 7020260200646 | 2026-03-24 | 2026
42741 |  | CEF-SELIMBAR | SELIMBAR | SB | solar | 0.006 | 0.006 | 0 | 0 | CFP | N/A | DEER TS | 7020260200647 |  | 7020260200647 | 2026-03-24 | 2026
42742 |  | CEF-MIERCUREA NIRAJULUI | MIERCUREA NIRAJULUI | MS | solar | 0.005 | 0.005 | 0 | 0 | CFP | N/A | DEER TS | 7030260201014 |  | 7030260201014 | 2026-03-25 | 2026
42743 |  | CEF-MICASASA | MICASASA | SB | solar | 0.00492 | 0.00492 | 280 | 0.4 | CFP | N/A | DEER TS | 7020260200648 |  | 7020260200648 | 2026-03-23 | 2026
42744 |  | CEF-MANDRA | MANDRA | BV | solar | 0.0195 | 0.0195 | 280 | 0.4 | CFP | N/A | DEER TS | 7010260201026 |  | 7010260201026 | 2026-03-17 | 2026
42745 |  | CEF-SCOREIU | SCOREIU | SB | solar | 0.003 | 0.003 | 280 | 0.4 | CFP | N/A | DEER TS | 7020260200651 |  | 7020260200651 | 2026-03-25 | 2026
42746 |  | CEF-CIUMANI | CIUMANI | HR | solar | 0.00948 | 0.00948 | 100 | 0.4 | CFP | N/A | DEER TS | 7050260200489 |  | 7050260200489 | 2026-03-16 | 2026
42747 |  | CEF-MIHAILENI | MIHAILENI | HR | solar | 0.00658 | 0.00658 | 280 | 0.23 | CFP | N/A | DEER TS | 7050260200490 |  | 7050260200490 | 2026-03-17 | 2026
42748 |  | CEF-SANMARTIN | SANMARTIN | HR | solar | 0.005 | 0.005 | 30 | 0.4 | CFP | N/A | DEER TS | 7050260200491 |  | 7050260200491 | 2026-03-25 | 2026
42749 |  | CEF-CISNADIE | CISNADIE | SB | solar | 0.00588 | 0.00588 | 280 | 0.4 | CFP | N/A | DEER TS | 7020260200653 |  | 7020260200653 | 2026-03-23 | 2026
42750 |  | CEF-SIBIU | SIBIU | SB | solar | 0.005 | 0.005 | 280 | 0.4 | CFP | N/A | DEER TS | 7020260200654 |  | 7020260200654 | 2026-03-23 | 2026
42751 |  | CEF-SELIMBAR | SELIMBAR | SB | solar | 0.006 | 0.006 | 280 | 0.4 | CFP | N/A | DEER TS | 7020260200655 |  | 7020260200655 | 2026-03-23 | 2026
42752 |  | CEF-SURA MICA | SURA MICA | SB | solar | 0.005 | 0.005 | 280 | 0.4 | CFP | N/A | DEER TS | 7020260200656 |  | 7020260200656 | 2026-03-23 | 2026
42753 |  | CEF-SARMAS | SARMAS | HR | solar | 0.004 | 0.004 | 0 | 0 | CFP | N/A | DEER TS | 7050260200508 |  | 7050260200508 | 2026-03-13 | 2026
42754 |  | CEF-UNGHENI | UNGHENI | MS | solar | 0.006 | 0.006 | 50 | 0.4 | CFP | N/A | DEER TS | 7030260201031 |  | 7030260201031 | 2026-03-05 | 2026
42755 |  | CEF-OZUN | OZUN | CV | solar | 0.01 | 0.01 | 0 | 0 | CFP | N/A | DEER TS | 7060260200403 |  | 7060260200403 | 2026-03-18 | 2026
42756 |  | CEF-PREJMER | PREJMER | BV | solar | 0.0072 | 0.0072 | 280 | 0.4 | CFP | N/A | DEER TS | 7010260201053 |  | 7010260201053 | 2026-03-11 | 2026
42757 |  | CEF-ILIENI | ILIENI | CV | solar | 0.006 | 0.006 | 0 | 0 | CFP | N/A | DEER TS | 7060260200404 |  | 7060260200404 | 2026-03-18 | 2026
42758 |  | CEF-GLODENI | GLODENI | MS | solar | 0.004 | 0.004 | 0 | 0 | CFP | N/A | DEER TS | 7030260201040 |  | 7030260201040 | 2026-03-12 | 2026
42759 |  | CEF-GLODENI | GLODENI | MS | solar | 0.004 | 0.004 | 0 | 0 | CFP | N/A | DEER TS | 7030260201042 |  | 7030260201042 | 2026-03-18 | 2026
42760 |  | CEF-ALBA IULIA | ALBA IULIA | AB | solar | 0.005 | 0.005 | 560 | 0.4 | CFP | N/A | DEER TS | 7040260202248 |  | 7040260202248 | 2026-03-12 | 2026
42761 |  | CEF-APATA | APATA | BV | solar | 0.00582 | 0.00582 | 13.89 | 0.4 | CFP | N/A | DEER TS | 7010260201062 |  | 7010260201062 | 2026-03-04 | 2026
42762 |  | CEF-REGHIN | REGHIN | MS | solar | 0.004 | 0.004 | 0 | 0 | CFP | N/A | DEER TS | 7030260201059 |  | 7030260201059 | 2026-03-18 | 2026
42763 |  | CEF-SFANTUL GHEORGHE | SFANTUL GHEORGHE | CV | solar | 0.0054 | 0.0054 | 0 | 0 | CFP | N/A | DEER TS | 7060260200412 |  | 7060260200412 | 2026-03-27 | 2026
42764 |  | CEF-CIUMANI | CIUMANI | HR | solar | 0.0059 | 0.0059 | 100 | 0.4 | CFP | N/A | DEER TS | 7050260200518 |  | 7050260200518 | 2026-03-16 | 2026
42765 |  | CEF-CAMPENI | CAMPENI | AB | solar | 0.0042 | 0.0042 | 280 | 0.4 | CFP | N/A | DEER TS | 7040260202285 |  | 7040260202285 | 2026-03-12 | 2026
42766 |  | CEF-GURGHIU | GURGHIU | MS | solar | 0.004 | 0.004 | 0 | 0 | CFP | N/A | DEER TS | 7030260201063 |  | 7030260201063 | 2026-03-11 | 2026
42767 |  | CEF-TOMESTI | TOMESTI | HR | solar | 0.0046 | 0.0046 | 0 | 0 | CFP | N/A | DEER TS | 7050260200521 |  | 7050260200521 | 2026-03-25 | 2026
42768 |  | CEF-TOMESTI | TOMESTI | HR | solar | 0.0036 | 0.0036 | 0 | 0 | CFP | N/A | DEER TS | 7050260200522 |  | 7050260200522 | 2026-03-26 | 2026
42769 |  | CEF-BEICA DE JOS | BEICA DE JOS | MS | solar | 0.005 | 0.005 | 280 | 0.23 | CFP | N/A | DEER TS | 7030260201066 |  | 7030260201066 | 2026-03-11 | 2026
42770 |  | CEF-CORUNCA | CORUNCA | MS | solar | 0.006 | 0.006 | 280 | 0.4 | CFP | N/A | DEER TS | 7030260201067 |  | 7030260201067 | 2026-03-10 | 2026
42771 |  | CEF-BOD | BOD | BV | solar | 0.006 | 0.006 | 280 | 0.4 | CFP | N/A | DEER TS | 7010260201080 |  | 7010260201080 | 2026-03-04 | 2026
42772 |  | CEF-SURA MICA | SURA MICA | SB | solar | 0.005 | 0.005 | 280 | 0.4 | CFP | N/A | DEER TS | 7020260200717 |  | 7020260200717 | 2026-03-23 | 2026
42773 |  | CEF-SURA MICA | SURA MICA | SB | solar | 0.005 | 0.005 | 280 | 0.4 | CFP | N/A | DEER TS | 7020260200718 |  | 7020260200718 | 2026-03-24 | 2026
42774 |  | CEF-MEDIAS | MEDIAS | SB | solar | 0.00498 | 0.00498 | 280 | 0.4 | CFP | N/A | DEER TS | 7020260200719 |  | 7020260200719 | 2026-03-24 | 2026
42775 |  | CEF-MEDIAS | MEDIAS | SB | solar | 0.00594 | 0.00594 | 280 | 0.4 | CFP | N/A | DEER TS | 7020260200720 |  | 7020260200720 | 2026-03-24 | 2026
42776 |  | CEF-TARNAVA | TARNAVA | SB | solar | 0.00486 | 0.00486 | 280 | 0.4 | CFP | N/A | DEER TS | 7020260200721 |  | 7020260200721 | 2026-03-24 | 2026
42777 |  | CEF-VINTU DE JOS | VINTU DE JOS | AB | solar | 0.00486 | 0.00486 | 280 | 0.4 | CFP | N/A | DEER TS | 7040260202314 |  | 7040260202314 | 2026-03-10 | 2026
42778 |  | CEF-VINTU DE JOS | VINTU DE JOS | AB | solar | 0.005 | 0.005 | 280 | 0.23 | CFP | N/A | DEER TS | 7040260202317 |  | 7040260202317 | 2026-03-09 | 2026
42779 |  | CEF-ALBA IULIA | ALBA IULIA | AB | solar | 0.003 | 0.003 | 280 | 0.4 | CFP | N/A | DEER TS | 7040260202320 |  | 7040260202320 | 2026-03-04 | 2026
42780 |  | CEF-ALBA IULIA | ALBA IULIA | AB | solar | 0.015 | 0.015 | 280 | 0.4 | CFP | N/A | DEER TS | 7040260202321 |  | 7040260202321 | 2026-03-10 | 2026
42781 |  | CEF-HOREA | HOREA | AB | solar | 0.00492 | 0.00492 | 280 | 0.23 | CFP | N/A | DEER TS | 7040260202322 |  | 7040260202322 | 2026-03-05 | 2026
42782 |  | CEF-VALEA LUNGA | VALEA LUNGA | AB | solar | 0.005 | 0.005 | 280 | 0.4 | CFP | N/A | DEER TS | 7040260202323 |  | 7040260202323 | 2026-03-04 | 2026
42783 |  | CEF-BLAJ | BLAJ | AB | solar | 0.00574 | 0.00574 | 280 | 0.23 | CFP | N/A | DEER TS | 7040260202324 |  | 7040260202324 | 2026-03-04 | 2026
42784 |  | CEF-AIUD | AIUD | AB | solar | 0.00492 | 0.00492 | 280 | 0.23 | CFP | N/A | DEER TS | 7040260202325 |  | 7040260202325 | 2026-03-04 | 2026
42785 |  | CEF-CERGAU | CERGAU | AB | solar | 0.005 | 0.005 | 280 | 0.23 | CFP | N/A | DEER TS | 7040260202326 |  | 7040260202326 | 2026-03-04 | 2026
42786 |  | CEF-ZARNESTI | ZARNESTI | BV | solar | 0.004 | 0.004 | 200 | 0.4 | CFP | N/A | DEER TS | 7010260201083 |  | 7010260201083 | 2026-03-11 | 2026
42787 |  | CEF-MEDIAS | MEDIAS | SB | solar | 0.00574 | 0.00574 | 280 | 0.4 | CFP | N/A | DEER TS | 7020260200722 |  | 7020260200722 | 2026-03-23 | 2026
42788 |  | CEF-TARNAVA | TARNAVA | SB | solar | 0.00486 | 0.00486 | 280 | 0.4 | CFP | N/A | DEER TS | 7020260200723 |  | 7020260200723 | 2026-03-24 | 2026
42789 |  | CEF-CISNADIE | CISNADIE | SB | solar | 0.006 | 0.006 | 280 | 0.4 | CFP | N/A | DEER TS | 7020260200724 |  | 7020260200724 | 2026-03-18 | 2026
42790 |  | CEF-SACELE | SACELE | BV | solar | 0.004 | 0.004 | 100 | 0.4 | CFP | N/A | DEER TS | 7010260201085 |  | 7010260201085 | 2026-03-04 | 2026
42791 |  | CEF-SARMASU | SARMASU | MS | solar | 0.004 | 0.004 | 0 | 0 | CFP | N/A | DEER TS | 7030260201084 |  | 7030260201084 | 2026-03-27 | 2026
42792 |  | CEF-ADAMUS | ADAMUS | MS | solar | 0.004 | 0.004 | 0 | 0 | CFP | N/A | DEER TS | 7030260201087 |  | 7030260201087 | 2026-03-20 | 2026
42793 |  | CEF-BEICA DE JOS | BEICA DE JOS | MS | solar | 0.004 | 0.004 | 0 | 0 | CFP | N/A | DEER TS | 7030260201090 |  | 7030260201090 | 2026-03-24 | 2026
42794 |  | CEF-SANCRAIENI | SANCRAIENI | HR | solar | 0.012 | 0.012 | 200 | 0.4 | CFP | N/A | DEER TS | 7050260200524 |  | 7050260200524 | 2026-03-17 | 2026
42795 |  | CEF-BREAZA | BREAZA | MS | solar | 0.004 | 0.004 | 0 | 0 | CFP | N/A | DEER TS | 7030260201091 |  | 7030260201091 | 2026-03-24 | 2026
42796 |  | CEF-SIBIU | SIBIU | SB | solar | 0.005 | 0.005 | 50 | 0.4 | CFP | N/A | DEER TS | 7020260200775 |  | 7020260200775 | 2026-03-20 | 2026
42797 |  | CEF-LISA | LISA | BV | solar | 0.006 | 0.006 | 200 | 0.4 | CFP | N/A | DEER TS | 7010250709181 | 2025-12-05 | 7010250709181 | 2026-03-18 | 2026
42798 |  | CEF-TARNAVENI | TARNAVENI | MS | solar | 0.006 | 0.006 | 100 | 0.4 | CFP | N/A | DEER TS | 7030260201121 |  | 7030260201121 | 2026-03-04 | 2026
42799 |  | CEF-SURA MICA | SURA MICA | SB | solar | 0.00588 | 0.00588 | 280 | 0.4 | CFP | N/A | DEER TS | 7020260200796 |  | 7020260200796 | 2026-03-24 | 2026
42800 |  | CEF-MEDIAS | MEDIAS | SB | solar | 0.00492 | 0.00492 | 280 | 0.4 | CFP | N/A | DEER TS | 7020260200797 |  | 7020260200797 | 2026-03-23 | 2026
42801 |  | CEF-BAZNA | BAZNA | SB | solar | 0.004 | 0.004 | 280 | 0.4 | CFP | N/A | DEER TS | 7020260200798 |  | 7020260200798 | 2026-03-24 | 2026
42802 |  | CEF-ALBA IULIA | ALBA IULIA | AB | solar | 0.005 | 0.005 | 280 | 0.23 | CFP | N/A | DEER TS | 7040260202435 |  | 7040260202435 | 2026-03-04 | 2026
42803 |  | CEF-SANTANA DE MURES | SANTANA DE MURES | MS | solar | 0.006 | 0.006 | 100 | 0.4 | CFP | N/A | DEER TS | 7030260201124 |  | 7030260201124 | 2026-03-18 | 2026
42804 |  | CEF-MOIECIU | MOIECIU | BV | solar | 0.006 | 0.006 | 280 | 0.4 | CFP | N/A | DEER TS | 7010260201115 |  | 7010260201115 | 2026-03-11 | 2026
42805 |  | CEF-BISTRA | BISTRA | AB | solar | 0.015 | 0.015 | 840 | 0.4 | CFP | N/A | DEER TS | 7040260202442 |  | 7040260202442 | 2026-03-04 | 2026
42806 |  | CEF-CORUNCA | CORUNCA | MS | solar | 0.005225 | 0.005225 | 280 | 0.4 | CFP | N/A | DEER TS | 7030260201129 |  | 7030260201129 | 2026-03-23 | 2026
42807 |  | CEF-TARGU MURES | TARGU MURES | MS | solar | 0.00598 | 0.00598 | 280 | 0.4 | CFP | N/A | DEER TS | 7030260201136 |  | 7030260201136 | 2026-03-18 | 2026
42808 |  | CEF-SARMASU | SARMASU | MS | solar | 0.004 | 0.004 | 0 | 0 | CFP | N/A | DEER TS | 7030260201138 |  | 7030260201138 | 2026-03-17 | 2026
42809 |  | CEF-SARMAS | SARMAS | HR | solar | 0.004 | 0.004 | 0 | 0 | CFP | N/A | DEER TS | 7050260200544 |  | 7050260200544 | 2026-03-17 | 2026
42810 |  | CEF-BREAZA | BREAZA | MS | solar | 0.004 | 0.004 | 0 | 0 | CFP | N/A | DEER TS | 7030260201139 |  | 7030260201139 | 2026-03-17 | 2026
42811 |  | CEF-SARMASU | SARMASU | MS | solar | 0.004 | 0.004 | 0 | 0 | CFP | N/A | DEER TS | 7030260201140 |  | 7030260201140 | 2026-03-20 | 2026
42812 |  | CEF-BRANCOVENESTI | BRANCOVENESTI | MS | solar | 0.004 | 0.004 | 0 | 0 | CFP | N/A | DEER TS | 7030260201141 |  | 7030260201141 | 2026-03-13 | 2026
42813 |  | CEF-TOMESTI | TOMESTI | HR | solar | 0.0036 | 0.0036 | 0 | 0 | CFP | N/A | DEER TS | 7050260200548 |  | 7050260200548 | 2026-03-25 | 2026
42814 |  | CEF-SARMASU | SARMASU | MS | solar | 0.004 | 0.004 | 0 | 0 | CFP | N/A | DEER TS | 7030260201145 |  | 7030260201145 | 2026-03-20 | 2026
42815 |  | CEF-GLODENI | GLODENI | MS | solar | 0.004 | 0.004 | 0 | 0 | CFP | N/A | DEER TS | 7030260201146 |  | 7030260201146 | 2026-03-12 | 2026
42816 |  | CEF-STANCENI | STANCENI | MS | solar | 0.004 | 0.004 | 0 | 0 | CFP | N/A | DEER TS | 7030260201147 |  | 7030260201147 | 2026-03-30 | 2026
42817 |  | CEF-VATAVA | VATAVA | MS | solar | 0.004 | 0.004 | 0 | 0 | CFP | N/A | DEER TS | 7030260201151 |  | 7030260201151 | 2026-03-30 | 2026
42818 |  | CEF-TARGU MURES | TARGU MURES | MS | solar | 0.01012 | 0.01012 | 280 | 0.4 | CFP | N/A | DEER TS | 7030260201153 |  | 7030260201153 | 2026-03-04 | 2026
42819 |  | CEF-LUDUS | LUDUS | MS | solar | 0.006 | 0.006 | 280 | 0.4 | CFP | N/A | DEER TS | 7030260201154 |  | 7030260201154 | 2026-03-19 | 2026
42820 |  | CEF-LUDUS | LUDUS | MS | solar | 0.006 | 0.006 | 280 | 0.4 | CFP | N/A | DEER TS | 7030260201158 |  | 7030260201158 | 2026-03-23 | 2026
42821 |  | CEF-CRAIESTI | CRAIESTI | MS | solar | 0.004 | 0.004 | 0 | 0 | CFP | N/A | DEER TS | 7030260201160 |  | 7030260201160 | 2026-03-27 | 2026
42822 |  | CEF-REGHIN | REGHIN | MS | solar | 0.00595 | 0.00595 | 280 | 0.23 | CFP | N/A | DEER TS | 7030260201164 |  | 7030260201164 | 2026-03-09 | 2026
42823 |  | CEF-GLODENI | GLODENI | MS | solar | 0.004 | 0.004 | 0 | 0 | CFP | N/A | DEER TS | 7030260201165 |  | 7030260201165 | 2026-03-12 | 2026
42824 |  | CEF-GLODENI | GLODENI | MS | solar | 0.004 | 0.004 | 0 | 0 | CFP | N/A | DEER TS | 7030260201166 |  | 7030260201166 | 2026-03-27 | 2026
42825 |  | CEF-REGHIN | REGHIN | MS | solar | 0.005 | 0.005 | 280 | 0.4 | CFP | N/A | DEER TS | 7030260201167 |  | 7030260201167 | 2026-03-20 | 2026
42826 |  | CEF-GURGHIU | GURGHIU | MS | solar | 0.004 | 0.004 | 0 | 0 | CFP | N/A | DEER TS | 7030260201168 |  | 7030260201168 | 2026-03-30 | 2026
42827 |  | CEF-REGHIN | REGHIN | MS | solar | 0.005 | 0.005 | 280 | 0.4 | CFP | N/A | DEER TS | 7030260201170 |  | 7030260201170 | 2026-03-20 | 2026
42828 |  | CEF-REGHIN | REGHIN | MS | solar | 0.005 | 0.005 | 280 | 0.4 | CFP | N/A | DEER TS | 7030260201174 |  | 7030260201174 | 2026-03-20 | 2026
42829 |  | CEF-DANES | DANES | MS | solar | 0.006 | 0.006 | 280 | 0.4 | CFP | N/A | DEER TS | 7030260201178 |  | 7030260201178 | 2026-03-18 | 2026
42830 |  | CEF-SANCRAIU DE MURES | SANCRAIU DE MURES | MS | solar | 0.006 | 0.006 | 280 | 0.4 | CFP | N/A | DEER TS | 7030260201181 |  | 7030260201181 | 2026-03-20 | 2026
42831 |  | CEF-RACU | RACU | HR | solar | 0.007 | 0.007 | 280 | 0.23 | CFP | N/A | DEER TS | 7050260200557 |  | 7050260200557 | 2026-03-17 | 2026
42832 |  | CEF-ZARNESTI | ZARNESTI | BV | solar | 0.0054 | 0.0054 | 22.22 | 0.4 | CFP | N/A | DEER TS | 7010260201160 |  | 7010260201160 | 2026-03-03 | 2026
42833 |  | CEF-BREAZA | BREAZA | MS | solar | 0.006 | 0.006 | 280 | 0.4 | CFP | N/A | DEER TS | 7030260201188 |  | 7030260201188 | 2026-03-04 | 2026
42834 |  | CEF-SIGHISOARA | SIGHISOARA | MS | solar | 0.006 | 0.006 | 280 | 0.4 | CFP | N/A | DEER TS | 7030260201189 |  | 7030260201189 | 2026-03-04 | 2026
42835 |  | CEF-UNGHENI | UNGHENI | MS | solar | 0.00607 | 0.00607 | 280 | 0.4 | CFP | N/A | DEER TS | 7030260201190 |  | 7030260201190 | 2026-03-04 | 2026
42836 |  | CEF-GHEORGHENI | GHEORGHENI | HR | solar | 0.00585 | 0.00585 | 314 | 0.4 | CFP | N/A | DEER TS | 7050260200563 |  | 7050260200563 | 2026-03-18 | 2026
42837 |  | CEF-SIGHISOARA | SIGHISOARA | MS | solar | 0.015 | 0.015 | 280 | 0.4 | CFP | N/A | DEER TS | 7030260201191 |  | 7030260201191 | 2026-03-04 | 2026
42838 |  | CEF-ACATARI | ACATARI | MS | solar | 0.005 | 0.005 | 280 | 0.4 | CFP | N/A | DEER TS | 7030260201192 |  | 7030260201192 | 2026-03-04 | 2026
42839 |  | CEF-JOSENI | JOSENI | HR | solar | 0.01 | 0.01 | 0 | 0 | CFP | N/A | DEER TS | 7050260200564 |  | 7050260200564 | 2026-03-12 | 2026
42840 |  | CEF-ERNEI | ERNEI | MS | solar | 0.006 | 0.006 | 280 | 0.4 | CFP | N/A | DEER TS | 7030260201194 |  | 7030260201194 | 2026-03-04 | 2026
42841 |  | CEF-ODORHEIU SECUIESC | ODORHEIU SECUIESC | HR | solar | 0.008 | 0.008 | 0 | 0 | CFP | N/A | DEER TS | 7050260200565 |  | 7050260200565 | 2026-03-18 | 2026
42842 |  | CEF-SIBIU | SIBIU | SB | solar | 0.015 | 0.015 | 280 | 0.4 | CFP | N/A | DEER TS | 7020260200863 |  | 7020260200863 | 2026-03-25 | 2026
42843 |  | CEF-REGHIN | REGHIN | MS | solar | 0.006 | 0.006 | 100 | 0.23 | CFP | N/A | DEER TS | 7030260201195 |  | 7030260201195 | 2026-03-11 | 2026
42844 |  | CEF-CIUMANI | CIUMANI | HR | solar | 0.006 | 0.006 | 300 | 0.23 | CFP | N/A | DEER TS | 7050260200569 |  | 7050260200569 | 2026-03-16 | 2026
42845 |  | CEF-SANMARTIN | SANMARTIN | HR | solar | 0.005 | 0.005 | 30 | 0.23 | CFP | N/A | DEER TS | 7050260200570 |  | 7050260200570 | 2026-03-17 | 2026
42846 |  | CEF-SANMARTIN | SANMARTIN | HR | solar | 0.005 | 0.005 | 30 | 0.23 | CFP | N/A | DEER TS | 7050260200571 |  | 7050260200571 | 2026-03-25 | 2026
42847 |  | CEF-SANTIMBRU | SANTIMBRU | HR | solar | 0.005 | 0.005 | 30 | 0.23 | CFP | N/A | DEER TS | 7050260200573 |  | 7050260200573 | 2026-03-27 | 2026
42848 |  | CEF-LUNCA DE JOS | LUNCA DE JOS | HR | solar | 0.005 | 0.005 | 30 | 0.23 | CFP | N/A | DEER TS | 7050260200577 |  | 7050260200577 | 2026-03-24 | 2026
42849 |  | CEF-GANESTI | GANESTI | MS | solar | 0.005 | 0.005 | 100 | 0.4 | CFP | N/A | DEER TS | 7030260201214 |  | 7030260201214 | 2026-03-26 | 2026
42850 |  | CEF-CICEU | CICEU | HR | solar | 0.005 | 0.005 | 100 | 0.23 | CFP | N/A | DEER TS | 7050260200579 |  | 7050260200579 | 2026-03-18 | 2026
42851 |  | CEF-TARNAVENI | TARNAVENI | MS | solar | 0.005 | 0.005 | 100 | 0.23 | CFP | N/A | DEER TS | 7030260201226 |  | 7030260201226 | 2026-03-25 | 2026
42852 |  | CEF-LUNCA DE JOS | LUNCA DE JOS | HR | solar | 0.005 | 0.005 | 30 | 0.23 | CFP | N/A | DEER TS | 7050260200601 |  | 7050260200601 | 2026-03-25 | 2026
42853 |  | CEF-LUNCA DE JOS | LUNCA DE JOS | HR | solar | 0.005 | 0.005 | 30 | 0.23 | CFP | N/A | DEER TS | 7050260200602 |  | 7050260200602 | 2026-03-18 | 2026
42854 |  | CEF-CISNADIE | CISNADIE | SB | solar | 0.01 | 0.01 | 280 | 0.4 | CFP | N/A | DEER TS | 7020260200884 |  | 7020260200884 | 2026-03-11 | 2026
42855 |  | CEF-SIBIU | SIBIU | SB | solar | 0.00492 | 0.00492 | 280 | 0.4 | CFP | N/A | DEER TS | 7020260200885 |  | 7020260200885 | 2026-03-11 | 2026
42856 |  | CEF-LUNCA DE JOS | LUNCA DE JOS | HR | solar | 0.005 | 0.005 | 30 | 0.23 | CFP | N/A | DEER TS | 7050260200604 |  | 7050260200604 | 2026-03-24 | 2026
42857 |  | CEF-LUNCA DE JOS | LUNCA DE JOS | HR | solar | 0.005 | 0.005 | 30 | 0.23 | CFP | N/A | DEER TS | 7050260200605 |  | 7050260200605 | 2026-03-18 | 2026
42858 |  | CEF-LUNCA DE JOS | LUNCA DE JOS | HR | solar | 0.005 | 0.005 | 30 | 0.23 | CFP | N/A | DEER TS | 7050260200609 |  | 7050260200609 | 2026-03-24 | 2026
42859 |  | CEF-SIBIU | SIBIU | SB | solar | 0.0035 | 0.0035 | 314 | 0.4 | CFP | N/A | DEER TS | 7020260200887 |  | 7020260200887 | 2026-03-23 | 2026
42860 |  | CEF-SANMARTIN | SANMARTIN | HR | solar | 0.005 | 0.005 | 30 | 0.23 | CFP | N/A | DEER TS | 7050260200612 |  | 7050260200612 | 2026-03-25 | 2026
42861 |  | CEF-SURA MICA | SURA MICA | SB | solar | 0.00364 | 0.00364 | 280 | 0.4 | CFP | N/A | DEER TS | 7020260200888 |  | 7020260200888 | 2026-03-11 | 2026
42862 |  | CEF-CISNADIE | CISNADIE | SB | solar | 0.00492 | 0.00492 | 280 | 0.4 | CFP | N/A | DEER TS | 7020260200891 |  | 7020260200891 | 2026-03-13 | 2026
42863 |  | CEF-MEDIAS | MEDIAS | SB | solar | 0.005 | 0.005 | 280 | 0.4 | CFP | N/A | DEER TS | 7020260200894 |  | 7020260200894 | 2026-03-11 | 2026
42864 |  | CEF-RECEA | RECEA | BV | solar | 0.006 | 0.006 | 0 | 0 | CFP | N/A | DEER TS | 7010260201275 |  | 7010260201275 | 2026-03-18 | 2026
42865 |  | CEF-TOMESTI | TOMESTI | HR | solar | 0.0036 | 0.0036 | 0 | 0 | CFP | N/A | DEER TS | 7050260200624 |  | 7050260200624 | 2026-03-25 | 2026
42866 |  | CEF-MEDIAS | MEDIAS | SB | solar | 0.00574 | 0.00574 | 280 | 0.4 | CFP | N/A | DEER TS | 7020260200896 |  | 7020260200896 | 2026-03-11 | 2026
42867 |  | CEF-SURA MARE | SURA MARE | SB | solar | 0.00581 | 0.00581 | 280 | 0.4 | CFP | N/A | DEER TS | 7020260200899 |  | 7020260200899 | 2026-03-12 | 2026
42868 |  | CEF-BILBOR | BILBOR | HR | solar | 0.00332 | 0.00332 | 0 | 0 | CFP | N/A | DEER TS | 7050260200630 |  | 7050260200630 | 2026-03-12 | 2026
42869 |  | CEF-CARTA | CARTA | HR | solar | 0.003 | 0.003 | 0 | 0 | CFP | N/A | DEER TS | 7050260200632 |  | 7050260200632 | 2026-03-18 | 2026
42870 |  | CEF-CISNADIE | CISNADIE | SB | solar | 0.006 | 0.006 | 200 | 0.4 | CFP | N/A | DEER TS | 7020260200902 |  | 7020260200902 | 2026-03-26 | 2026
42871 |  | CEF-TOMESTI | TOMESTI | HR | solar | 0.0036 | 0.0036 | 0 | 0 | CFP | N/A | DEER TS | 7050260200639 |  | 7050260200639 | 2026-03-25 | 2026
42872 |  | CEF-MEDIAS | MEDIAS | SB | solar | 0.005 | 0.005 | 280 | 0.4 | CFP | N/A | DEER TS | 7020260200914 |  | 7020260200914 | 2026-03-13 | 2026
42873 |  | CEF-RASNOV | RASNOV | BV | solar | 0.006 | 0.006 | 200 | 0.4 | CFP | N/A | DEER TS | 7010260201312 |  | 7010260201312 | 2026-03-02 | 2026
42874 |  | CEF-TURNU ROSU | TURNU ROSU | SB | solar | 0.00605 | 0.00605 | 280 | 0.4 | CFP | N/A | DEER TS | 7020260200916 |  | 7020260200916 | 2026-03-16 | 2026
42875 |  | CEF-VALE | VALE | SB | solar | 0.00492 | 0.00492 | 280 | 0.4 | CFP | N/A | DEER TS | 7020260200918 |  | 7020260200918 | 2026-03-16 | 2026
42876 |  | CEF-CRISTIAN | CRISTIAN | BV | solar | 0.01354 | 0.01354 | 400 | 0.4 | CFP | N/A | DEER TS | 7010260201322 |  | 7010260201322 | 2026-03-11 | 2026
42877 |  | CEF-MIERCUREA SIBIULUI | MIERCUREA SIBIULUI | SB | solar | 0.006 | 0.006 | 280 | 0.4 | CFP | N/A | DEER TS | 7020260200921 |  | 7020260200921 | 2026-03-13 | 2026
42878 |  | CEF-SADU | SADU | SB | solar | 0.005 | 0.005 | 280 | 0.4 | CFP | N/A | DEER TS | 7020260200922 |  | 7020260200922 | 2026-03-13 | 2026
42879 |  | CEF-SIBIU | SIBIU | SB | solar | 0.04 | 0.04 | 0 | 0 | CFP | N/A | DEER TS | 7020260200923 |  | 7020260200923 | 2026-03-25 | 2026
42880 |  | CEF-SURA MICA | SURA MICA | SB | solar | 0.005 | 0.005 | 280 | 0.4 | CFP | N/A | DEER TS | 7020260200924 |  | 7020260200924 | 2026-03-13 | 2026
42881 |  | CEF-GURA RAULUI | GURA RAULUI | SB | solar | 0.00492 | 0.00492 | 280 | 0.4 | CFP | N/A | DEER TS | 7020260200925 |  | 7020260200925 | 2026-03-13 | 2026
42882 |  | CEF-LUNCA DE JOS | LUNCA DE JOS | HR | solar | 0.005 | 0.005 | 30 | 0.23 | CFP | N/A | DEER TS | 7050260200649 |  | 7050260200649 | 2026-03-27 | 2026
42883 |  | CEF-LUNCA DE JOS | LUNCA DE JOS | HR | solar | 0.005 | 0.005 | 30 | 0.23 | CFP | N/A | DEER TS | 7050260200650 |  | 7050260200650 | 2026-03-27 | 2026
42884 |  | CEF-HARSENI | HARSENI | BV | solar | 0.005 | 0.005 | 8.33 | 0.4 | CFP | N/A | DEER TS | 7010260201331 |  | 7010260201331 | 2026-03-04 | 2026
42885 |  | CEF-GURA RAULUI | GURA RAULUI | SB | solar | 0.005 | 0.005 | 280 | 0.4 | CFP | N/A | DEER TS | 7020260200926 |  | 7020260200926 | 2026-03-13 | 2026
42886 |  | CEF-SIBIU | SIBIU | SB | solar | 0.00492 | 0.00492 | 280 | 0.4 | CFP | N/A | DEER TS | 7020260200927 |  | 7020260200927 | 2026-03-11 | 2026
42887 |  | CEF-SELIMBAR | SELIMBAR | SB | solar | 0.006 | 0.006 | 280 | 0.4 | CFP | N/A | DEER TS | 7020260200928 |  | 7020260200928 | 2026-03-13 | 2026
42888 |  | CEF-SIBIU | SIBIU | SB | solar | 0.005 | 0.005 | 280 | 0.4 | CFP | N/A | DEER TS | 7020260200929 |  | 7020260200929 | 2026-03-11 | 2026
42889 |  | CEF-CISNADIE | CISNADIE | SB | solar | 0.005 | 0.005 | 280 | 0.4 | CFP | N/A | DEER TS | 7020260200930 |  | 7020260200930 | 2026-03-11 | 2026
42890 |  | CEF-LIVEZENI | LIVEZENI | MS | solar | 0.005 | 0.005 | 280 | 0.4 | CFP | N/A | DEER TS | 7030260201271 |  | 7030260201271 | 2026-03-04 | 2026
42891 |  | CEF-SELIMBAR | SELIMBAR | SB | solar | 0.006 | 0.006 | 280 | 0.4 | CFP | N/A | DEER TS | 7020260200931 |  | 7020260200931 | 2026-03-12 | 2026
42892 |  | CEF-SANCRAIU DE MURES | SANCRAIU DE MURES | MS | solar | 0.00595 | 0.00595 | 280 | 0.4 | CFP | N/A | DEER TS | 7030260201273 |  | 7030260201273 | 2026-03-04 | 2026
42893 |  | CEF-RASINARI | RASINARI | SB | solar | 0.01 | 0.01 | 314 | 0.4 | CFP | N/A | DEER TS | 7020260200933 |  | 7020260200933 | 2026-03-24 | 2026
42894 |  | CEF-MIERCUREA CIUC | MIERCUREA CIUC | HR | solar | 0.00368 | 0.00368 | 280 | 0.4 | CFP | N/A | DEER TS | 7050260200653 |  | 7050260200653 | 2026-03-18 | 2026
42895 |  | CEF-TOMESTI | TOMESTI | HR | solar | 0.0036 | 0.0036 | 0 | 0 | CFP | N/A | DEER TS | 7050260200654 |  | 7050260200654 | 2026-03-25 | 2026
42896 |  | CEF-SIBIU | SIBIU | SB | solar | 0.0137 | 0.0137 | 500 | 0.4 | CFP | N/A | DEER TS | 7020260200935 |  | 7020260200935 | 2026-03-26 | 2026
42897 |  | CEF-FARAGAU | FARAGAU | MS | solar | 0.004 | 0.004 | 0 | 0 | CFP | N/A | DEER TS | 7030260201279 |  | 7030260201279 | 2026-03-27 | 2026
42898 |  | CEF-JIDVEI | JIDVEI | AB | solar | 0.00465 | 0.00465 | 100 | 0.23 | CFP | N/A | DEER TS | 7040260202771 |  | 7040260202771 | 2026-03-09 | 2026
42899 |  | CEF-VLAHITA | VLAHITA | HR | solar | 0.026 | 0.026 | 0 | 0 | CFP | N/A | DEER TS | 7050260200664 |  | 7050260200664 | 2026-03-20 | 2026
42900 |  | CEF-TUSNAD | TUSNAD | HR | solar | 0.005 | 0.005 | 100 | 0.23 | CFP | N/A | DEER TS | 7050260200665 |  | 7050260200665 | 2026-03-18 | 2026
42901 |  | CEF-LUNCA DE JOS | LUNCA DE JOS | HR | solar | 0.005 | 0.005 | 30 | 0.23 | CFP | N/A | DEER TS | 7050260200667 |  | 7050260200667 | 2026-03-10 | 2026
42902 |  | CEF-SELIMBAR | SELIMBAR | SB | solar | 0.005 | 0.005 | 280 | 0.4 | CFP | N/A | DEER TS | 7020260200947 |  | 7020260200947 | 2026-03-13 | 2026
42903 |  | CEF-MEDIAS | MEDIAS | SB | solar | 0.006 | 0.006 | 280 | 0.4 | CFP | N/A | DEER TS | 7020260200948 |  | 7020260200948 | 2026-03-13 | 2026
42904 |  | CEF-LASLEA | LASLEA | SB | solar | 0.00598 | 0.00598 | 280 | 0.4 | CFP | N/A | DEER TS | 7020260200949 |  | 7020260200949 | 2026-03-06 | 2026
42905 |  | CEF-LUNCA DE JOS | LUNCA DE JOS | HR | solar | 0.005 | 0.005 | 30 | 0.23 | CFP | N/A | DEER TS | 7050260200672 |  | 7050260200672 | 2026-03-10 | 2026
42906 |  | CEF-SELIMBAR | SELIMBAR | SB | solar | 0.005 | 0.005 | 280 | 0.4 | CFP | N/A | DEER TS | 7020260200950 |  | 7020260200950 | 2026-03-13 | 2026
42907 |  | CEF-TARNAVA | TARNAVA | SB | solar | 0.006 | 0.006 | 280 | 0.4 | CFP | N/A | DEER TS | 7020260200951 |  | 7020260200951 | 2026-03-13 | 2026
42908 |  | CEF-LUNCA DE JOS | LUNCA DE JOS | HR | solar | 0.005 | 0.005 | 30 | 0.23 | CFP | N/A | DEER TS | 7050260200680 |  | 7050260200680 | 2026-03-13 | 2026
42909 |  | CEF-TARNAVA | TARNAVA | SB | solar | 0.00486 | 0.00486 | 280 | 0.4 | CFP | N/A | DEER TS | 7020260200952 |  | 7020260200952 | 2026-03-13 | 2026
42910 |  | CEF-AVRIG | AVRIG | SB | solar | 0.00498 | 0.00498 | 280 | 0.4 | CFP | N/A | DEER TS | 7020260200953 |  | 7020260200953 | 2026-03-13 | 2026
42911 |  | CEF-CORUNCA | CORUNCA | MS | solar | 0.0046 | 0.0046 | 280 | 0.4 | CFP | N/A | DEER TS | 7030260201299 |  | 7030260201299 | 2026-03-04 | 2026
42912 |  | CEF-CORUNCA | CORUNCA | MS | solar | 0.005 | 0.005 | 280 | 0.4 | CFP | N/A | DEER TS | 7030260201300 |  | 7030260201300 | 2026-03-05 | 2026
42913 |  | CEF-TARGU MURES | TARGU MURES | MS | solar | 0.0045 | 0.0045 | 280 | 0.4 | CFP | N/A | DEER TS | 7030260201301 |  | 7030260201301 | 2026-03-05 | 2026
42914 |  | CEF-MALNAS | MALNAS | CV | solar | 0.00531 | 0.00531 | 0 | 0 | CFP | N/A | DEER TS | 7060260200452 |  | 7060260200452 | 2026-03-27 | 2026
42915 |  | CEF-BRASOV | BRASOV | BV | solar | 0.00531 | 0.00531 | 100 | 0.4 | CFP | N/A | DEER TS | 7010260201388 |  | 7010260201388 | 2026-03-02 | 2026
42916 |  | CEF-DOSTAT | DOSTAT | AB | solar | 0.00531 | 0.00531 | 0 | 0 | CFP | N/A | DEER TS | 7040260202830 |  | 7040260202830 | 2026-03-04 | 2026
42917 |  | CEF-CRISTIAN | CRISTIAN | BV | solar | 0.006 | 0.006 | 200 | 0.4 | CFP | N/A | DEER TS | 7010260201389 |  | 7010260201389 | 2026-03-02 | 2026
42918 |  | CEF-CATA | CATA | BV | solar | 0.0059 | 0.0059 | 100 | 0.4 | CFP | N/A | DEER TS | 7010260201390 |  | 7010260201390 | 2026-03-02 | 2026
42919 |  | CEF-SANGEORGIU DE MURES | SANGEORGIU DE MURES | MS | solar | 0.006 | 0.006 | 280 | 0.23 | CFP | N/A | DEER TS | 7030260201304 |  | 7030260201304 | 2026-03-04 | 2026
42920 |  | CEF-ALBESTI | ALBESTI | MS | solar | 0.006 | 0.006 | 280 | 0.4 | CFP | N/A | DEER TS | 7030260201305 |  | 7030260201305 | 2026-03-05 | 2026
42921 |  | CEF-SANTIMBRU | SANTIMBRU | AB | solar | 0.015 | 0.015 | 0 | 0 | CFP | N/A | DEER TS | 7040260202835 |  | 7040260202835 | 2026-03-12 | 2026
42922 |  | CEF-LUDUS | LUDUS | MS | solar | 0.0043 | 0.0043 | 100 | 0.23 | CFP | N/A | DEER TS | 7030260201321 |  | 7030260201321 | 2026-03-30 | 2026
42923 |  | CEF-BATOS | BATOS | MS | solar | 0.004 | 0.004 | 0 | 0 | CFP | N/A | DEER TS | 7030260201327 |  | 7030260201327 | 2026-03-27 | 2026
42924 |  | CEF-VAMA BUZAULUI | VAMA BUZAULUI | BV | solar | 0.004 | 0.004 | 38 | 0.4 | CFP | N/A | DEER TS | 7010260201411 |  | 7010260201411 | 2026-03-13 | 2026
42925 |  | CEF-CHIHERU DE JOS | CHIHERU DE JOS | MS | solar | 0.004 | 0.004 | 0 | 0 | CFP | N/A | DEER TS | 7030250800772 |  | 7030250800772 | 2026-03-17 | 2026
42926 |  | CEF-SITA BUZAULUI | SITA BUZAULUI | CV | solar | 0.004095 | 0.004095 | 0 | 0 | CFP | N/A | DEER TS | 7060260200458 |  | 7060260200458 | 2026-03-01 | 2026
42927 |  | CEF-PREJMER | PREJMER | BV | solar | 0.00765 | 0.00765 | 100 | 0.4 | CFP | N/A | DEER TS | 7010260201417 |  | 7010260201417 | 2026-03-16 | 2026
42928 |  | CEF-SEBES | SEBES | AB | solar | 0.0043 | 0.0043 | 100 | 0.4 | CFP | N/A | DEER TS | 7040260202891 |  | 7040260202891 | 2026-03-02 | 2026
42929 |  | CEF-INTORSURA BUZAULUI | INTORSURA BUZAULUI | CV | solar | 0.00416 | 0.00416 | 0 | 0 | CFP | N/A | DEER TS | 7060260200460 |  | 7060260200460 | 2026-03-01 | 2026
42930 |  | CEF-ODORHEIU SECUIESC | ODORHEIU SECUIESC | HR | solar | 0.00546 | 0.00546 | 200 | 0.4 | CFP | N/A | DEER TS | 7050260200701 |  | 7050260200701 | 2026-03-05 | 2026
42931 |  | CEF-SITA BUZAULUI | SITA BUZAULUI | CV | solar | 0.00414 | 0.00414 | 0 | 0 | CFP | N/A | DEER TS | 7060260200461 |  | 7060260200461 | 2026-03-18 | 2026
42932 |  | CEF-AIUD | AIUD | AB | solar | 0.015 | 0.015 | 0 | 0 | CFP | N/A | DEER TS | 7040260202900 |  | 7040260202900 | 2026-03-02 | 2026
42933 |  | CEF-CODLEA | CODLEA | BV | solar | 0.003 | 0.003 | 280 | 0.4 | CFP | N/A | DEER TS | 7010260201424 |  | 7010260201424 | 2026-03-04 | 2026
42934 |  | CEF-SEBESUL DE SUS | SEBESUL DE SUS | SB | solar | 0.005 | 0.005 | 100 | 0.4 | CFP | N/A | DEER TS | 7020260200990 |  | 7020260200990 | 2026-03-13 | 2026
42935 |  | CEF-OCNA MURES | OCNA MURES | AB | solar | 0.012 | 0.012 | 0 | 0 | CFP | N/A | DEER TS | 7040260202914 |  | 7040260202914 | 2026-03-02 | 2026
42936 |  | CEF-CISNADIE | CISNADIE | SB | solar | 0.006 | 0.006 | 280 | 0.4 | CFP | N/A | DEER TS | 7020260200992 |  | 7020260200992 | 2026-03-13 | 2026
42937 |  | CEF-GURA RAULUI | GURA RAULUI | SB | solar | 0.006 | 0.006 | 280 | 0.4 | CFP | N/A | DEER TS | 7020260200993 |  | 7020260200993 | 2026-03-13 | 2026
42938 |  | CEF-CIUCSANGEORGIU | CIUCSANGEORGIU | HR | solar | 0.01003 | 0.01003 | 300 | 0.4 | CFP | N/A | DEER TS | 7050260200707 |  | 7050260200707 | 2026-03-31 | 2026
42939 |  | CEF-SFANTUL GHEORGHE | SFANTUL GHEORGHE | CV | solar | 0.00531 | 0.00531 | 0 | 0 | CFP | N/A | DEER TS | 7060260200462 |  | 7060260200462 | 2026-03-05 | 2026
42940 |  | CEF-ZAGON | ZAGON | CV | solar | 0.005 | 0.005 | 0 | 0 | CFP | N/A | DEER TS | 7060260200463 |  | 7060260200463 | 2026-03-18 | 2026
42941 |  | CEF-OCNA SIBIULUI | OCNA SIBIULUI | SB | solar | 0.006 | 0.006 | 200 | 0.4 | CFP | N/A | DEER TS | 7020260200994 |  | 7020260200994 | 2026-03-20 | 2026
42942 |  | CEF-BRADET | BRADET | CV | solar | 0.005 | 0.005 | 0 | 0 | CFP | N/A | DEER TS | 7060260200464 |  | 7060260200464 | 2026-03-01 | 2026
42943 |  | CEF-MIRASLAU | MIRASLAU | AB | solar | 0.00712 | 0.00712 | 200 | 0.4 | CFP | N/A | DEER TS | 7040260202921 |  | 7040260202921 | 2026-03-02 | 2026
42944 |  | CEF-REMETEA | REMETEA | HR | solar | 0.006 | 0.006 | 560 | 0.23 | CFP | N/A | DEER TS | 7050260200708 |  | 7050260200708 | 2026-03-17 | 2026
42945 |  | CEF-SITA BUZAULUI | SITA BUZAULUI | CV | solar | 0.00414 | 0.00414 | 0 | 0 | CFP | N/A | DEER TS | 7060260200465 |  | 7060260200465 | 2026-03-01 | 2026
42946 |  | CEF-INTORSURA BUZAULUI | INTORSURA BUZAULUI | CV | solar | 0.004095 | 0.004095 | 0 | 0 | CFP | N/A | DEER TS | 7060260200469 |  | 7060260200469 | 2026-03-01 | 2026
42947 |  | CEF-BARCANI | BARCANI | CV | solar | 0.00414 | 0.00414 | 0 | 0 | CFP | N/A | DEER TS | 7060260200471 |  | 7060260200471 | 2026-03-01 | 2026
42948 |  | CEF-ODORHEIU SECUIESC | ODORHEIU SECUIESC | HR | solar | 0.00546 | 0.00546 | 200 | 0.4 | CFP | N/A | DEER TS | 7050260200711 |  | 7050260200711 | 2026-03-05 | 2026
42949 |  | CEF-PREJMER | PREJMER | BV | solar | 0.006 | 0.006 | 280 | 0.4 | CFP | N/A | DEER TS | 7010260201451 |  | 7010260201451 | 2026-03-16 | 2026
42950 |  | CEF-BRASOV | BRASOV | BV | solar | 0.008 | 0.008 | 280 | 0.4 | CFP | N/A | DEER TS | 7010260201452 |  | 7010260201452 | 2026-03-11 | 2026
42951 |  | CEF-HARMAN | HARMAN | BV | solar | 0.00927 | 0.00927 | 400 | 0.4 | CFP | N/A | DEER TS | 7010260201455 |  | 7010260201455 | 2026-03-03 | 2026
42952 |  | CEF-ALBA IULIA | ALBA IULIA | AB | solar | 0.004 | 0.004 | 0 | 0 | CFP | N/A | DEER TS | 7040260202987 |  | 7040260202987 | 2026-03-19 | 2026
42953 |  | CEF-BRADESTI | BRADESTI | HR | solar | 0.004 | 0.004 | 840 | 0.4 | CFP | N/A | DEER TS | 7050260200730 |  | 7050260200730 | 2026-03-23 | 2026
42954 |  | CEF-GREBENISU DE CAMPIE | GREBENISU DE CAMPIE | MS | solar | 0.00308 | 0.00308 | 100 | 0.23 | CFP | N/A | DEER TS | 7030260201360 |  | 7030260201360 | 2026-03-11 | 2026
42955 |  | CEF-TOMESTI | TOMESTI | HR | solar | 0.005 | 0.005 | 100 | 0.23 | CFP | N/A | DEER TS | 7050260200731 |  | 7050260200731 | 2026-03-20 | 2026
42956 |  | CEF-ODORHEIU SECUIESC | ODORHEIU SECUIESC | HR | solar | 0.00968 | 0.00968 | 50 | 0.4 | CFP | N/A | DEER TS | 7050260200733 |  | 7050260200733 | 2026-03-31 | 2026
42957 |  | CEF-TOPLITA | TOPLITA | HR | solar | 0.005 | 0.005 | 100 | 0.4 | CFP | N/A | DEER TS | 7050260200734 |  | 7050260200734 | 2026-03-13 | 2026
42958 |  | CEF-TOPLITA | TOPLITA | HR | solar | 0.004 | 0.004 | 100 | 0.23 | CFP | N/A | DEER TS | 7050260200736 |  | 7050260200736 | 2026-03-17 | 2026
42959 |  | CEF-SIGHISOARA | SIGHISOARA | MS | solar | 0.025 | 0.025 | 100 | 0.4 | CFP | N/A | DEER TS | 7030260201365 |  | 7030260201365 | 2026-03-10 | 2026
42960 |  | CEF-BARAOLT | BARAOLT | CV | solar | 0.006 | 0.006 | 0 | 0 | CFP | N/A | DEER TS | 7060260200480 |  | 7060260200480 | 2026-03-05 | 2026
42961 |  | CEF-RASNOV | RASNOV | BV | solar | 0.026 | 0.026 | 0 | 0 | CFP | N/A | DEER TS | 7010260201518 |  | 7010260201518 | 2026-03-27 | 2026
42962 |  | CEF-MEDIAS | MEDIAS | SB | solar | 0.006 | 0.006 | 100 | 0.4 | CFP | N/A | DEER TS | 7020260201035 |  | 7020260201035 | 2026-03-11 | 2026
42963 |  | CEF-ALBA IULIA | ALBA IULIA | AB | solar | 0.245 | 0.245 | 0 | 0 | CFP | N/A | DEER TS | 7040260203029 |  | 7040260203029 | 2026-03-27 | 2026
42964 |  | CEF-OCNA SIBIULUI | OCNA SIBIULUI | SB | solar | 0.0048 | 0.0048 | 0 | 0 | CFP | N/A | DEER TS | 7020260201077 |  | 7020260201077 | 2026-03-19 | 2026
42965 |  | CEF-LASLEA | LASLEA | SB | solar | 0.0046 | 0.0046 | 100 | 0.4 | CFP | N/A | DEER TS | 7020260201092 |  | 7020260201092 | 2026-03-11 | 2026
42966 |  | CEF-SITA BUZAULUI | SITA BUZAULUI | CV | solar | 0.004095 | 0.004095 | 0 | 0 | CFP | N/A | DEER TS | 7060260200483 |  | 7060260200483 | 2026-03-18 | 2026
42967 |  | CEF-MEDIAS | MEDIAS | SB | solar | 0.006 | 0.006 | 100 | 0.4 | CFP | N/A | DEER TS | 7020260201098 |  | 7020260201098 | 2026-03-11 | 2026
42968 |  | CEF-BUZD | BUZD | SB | solar | 0.006 | 0.006 | 280 | 0.4 | CFP | N/A | DEER TS | 7020260201116 |  | 7020260201116 | 2026-03-17 | 2026
42969 |  | CEF-PRAID | PRAID | HR | solar | 0.012 | 0.012 | 0 | 0 | CFP | N/A | DEER TS | 7050260200751 |  | 7050260200751 | 2026-03-18 | 2026
42970 |  | CEF-IGHIU | IGHIU | AB | solar | 0.01 | 0.01 | 280 | 0.4 | CFP | N/A | DEER TS | 7040260203078 |  | 7040260203078 | 2026-03-02 | 2026
42971 |  | CEF-BILBOR | BILBOR | HR | solar | 0.00332 | 0.00332 | 0 | 0 | CFP | N/A | DEER TS | 7050260200761 |  | 7050260200761 | 2026-03-18 | 2026
42972 |  | CEF-TARGU MURES | TARGU MURES | MS | solar | 0.006 | 0.006 | 280 | 0.4 | CFP | N/A | DEER TS | 7030260201392 |  | 7030260201392 | 2026-03-25 | 2026
42973 |  | CEF-MIERCUREA SIBIULUI | MIERCUREA SIBIULUI | SB | solar | 0.005 | 0.005 | 100 | 0.4 | CFP | N/A | DEER TS | 7020260201141 |  | 7020260201141 | 2026-03-20 | 2026
42974 |  | CEF-SANTANA DE MURES | SANTANA DE MURES | MS | solar | 0.005 | 0.005 | 280 | 0.4 | CFP | N/A | DEER TS | 7030260201393 |  | 7030260201393 | 2026-03-05 | 2026
42975 |  | CEF-SANTANA DE MURES | SANTANA DE MURES | MS | solar | 0.006 | 0.006 | 280 | 0.4 | CFP | N/A | DEER TS | 7030260201396 |  | 7030260201396 | 2026-03-05 | 2026
42976 |  | CEF-ALBA IULIA | ALBA IULIA | AB | solar | 0.006 | 0.006 | 100 | 0.23 | CFP | N/A | DEER TS | 7040260203107 |  | 7040260203107 | 2026-03-04 | 2026
42977 |  | CEF-SANGEORGIU DE MURES | SANGEORGIU DE MURES | MS | solar | 0.006 | 0.006 | 300 | 0.4 | CFP | N/A | DEER TS | 7030260201398 |  | 7030260201398 | 2026-03-20 | 2026
42978 |  | CEF-LOPADEA NOUA | LOPADEA NOUA | AB | solar | 0.00531 | 0.00531 | 100 | 0.23 | CFP | N/A | DEER TS | 7040260203108 |  | 7040260203108 | 2026-03-12 | 2026
42979 |  | CEF-SANGEORGIU DE MURES | SANGEORGIU DE MURES | MS | solar | 0.017 | 0.017 | 280 | 0.4 | CFP | N/A | DEER TS | 7030260201399 |  | 7030260201399 | 2026-03-05 | 2026
42980 |  | CEF-TARGU MURES | TARGU MURES | MS | solar | 0.004 | 0.004 | 280 | 0.4 | CFP | N/A | DEER TS | 7030260201400 |  | 7030260201400 | 2026-03-05 | 2026
42981 |  | CEF-FELDIOARA | FELDIOARA | BV | solar | 0.006 | 0.006 | 200 | 0.4 | CFP | N/A | DEER TS | 7010260201580 |  | 7010260201580 | 2026-03-12 | 2026
42982 |  | CEF-TARLUNGENI | TARLUNGENI | BV | solar | 0.007 | 0.007 | 0 | 0 | CFP | N/A | DEER TS | 7010260201581 |  | 7010260201581 | 2026-03-12 | 2026
42983 |  | CEF-ABRUD | ABRUD | AB | solar | 0.006 | 0.006 | 0 | 0 | CFP | N/A | DEER TS | 7040260203110 |  | 7040260203110 | 2026-03-04 | 2026
42984 |  | CEF-CRISTIAN | CRISTIAN | BV | solar | 0.00712 | 0.00712 | 200 | 0.4 | CFP | N/A | DEER TS | 7010260201583 |  | 7010260201583 | 2026-03-02 | 2026
42985 |  | CEF-GURGHIU | GURGHIU | MS | solar | 0.005 | 0.005 | 100 | 0.23 | CFP | N/A | DEER TS | 7030260201401 |  | 7030260201401 | 2026-03-25 | 2026
42986 |  | CEF-RICHIS | RICHIS | SB | solar | 0.0046 | 0.0046 | 100 | 0.4 | CFP | N/A | DEER TS | 7020260201143 |  | 7020260201143 | 2026-03-11 | 2026
42987 |  | CEF-UCEA | UCEA | BV | solar | 0.006 | 0.006 | 280 | 0.4 | CFP | N/A | DEER TS | 7010260201586 |  | 7010260201586 | 2026-03-03 | 2026
42988 |  | CEF-CODLEA | CODLEA | BV | solar | 0.006 | 0.006 | 0 | 0 | CFP | N/A | DEER TS | 7010260201587 |  | 7010260201587 | 2026-03-11 | 2026
42989 |  | CEF-RICHIS | RICHIS | SB | solar | 0.0046 | 0.0046 | 100 | 0.4 | CFP | N/A | DEER TS | 7020260201149 |  | 7020260201149 | 2026-03-11 | 2026
42990 |  | CEF-SEBES | SEBES | AB | solar | 0.01 | 0.01 | 280 | 0.4 | CFP | N/A | DEER TS | 7040260203120 |  | 7040260203120 | 2026-03-03 | 2026
42991 |  | CEF-RACU | RACU | HR | solar | 0.005 | 0.005 | 200 | 0.23 | CFP | N/A | DEER TS | 7050260200791 |  | 7050260200791 | 2026-03-18 | 2026
42992 |  | CEF-SANTIMBRU | SANTIMBRU | HR | solar | 0.005 | 0.005 | 30 | 0.4 | CFP | N/A | DEER TS | 7050260200795 |  | 7050260200795 | 2026-03-27 | 2026
42993 |  | CEF-SEBES | SEBES | AB | solar | 0.01 | 0.01 | 22.22 | 0.4 | CFP | N/A | DEER TS | 7040260203126 |  | 7040260203126 | 2026-03-02 | 2026
42994 |  | CEF-GARBOVA | GARBOVA | AB | solar | 0.005 | 0.005 | 100 | 0.23 | CFP | N/A | DEER TS | 7040260203138 |  | 7040260203138 | 2026-03-04 | 2026
42995 |  | CEF-MIHALT | MIHALT | AB | solar | 0.00392 | 0.00392 | 0 | 0 | CFP | N/A | DEER TS | 7040260203151 |  | 7040260203151 | 2026-03-04 | 2026
42996 |  | CEF-HARSENI | HARSENI | BV | solar | 0.00332 | 0.00332 | 0 | 0 | CFP | N/A | DEER TS | 7010260201603 |  | 7010260201603 | 2026-03-09 | 2026
42997 |  | CEF-NOCRICH | NOCRICH | SB | solar | 0.006 | 0.006 | 200 | 0.4 | CFP | N/A | DEER TS | 7020260201158 |  | 7020260201158 | 2026-03-06 | 2026
42998 |  | CEF-SIBIU | SIBIU | SB | solar | 0.008 | 0.008 | 300 | 0.4 | CFP | N/A | DEER TS | 7020260201163 |  | 7020260201163 | 2026-03-05 | 2026
42999 |  | CEF-JIDVEI | JIDVEI | AB | solar | 0.00447 | 0.00447 | 100 | 0.23 | CFP | N/A | DEER TS | 7040260203170 |  | 7040260203170 | 2026-03-04 | 2026
43000 |  | CEF-MIHALT | MIHALT | AB | solar | 0.00392 | 0.00392 | 0 | 0 | CFP | N/A | DEER TS | 7040260203176 |  | 7040260203176 | 2026-03-09 | 2026
43001 |  | CEF-JIDVEI | JIDVEI | AB | solar | 0.004 | 0.004 | 50 | 0.23 | CFP | N/A | DEER TS | 7040260203177 |  | 7040260203177 | 2026-03-04 | 2026
43002 |  | CEF-MADARAS | MADARAS | HR | solar | 0.006 | 0.006 | 200 | 0.23 | CFP | N/A | DEER TS | 7050260200802 |  | 7050260200802 | 2026-03-18 | 2026
43003 |  | CEF-GURGHIU | GURGHIU | MS | solar | 0.005 | 0.005 | 100 | 0.23 | CFP | N/A | DEER TS | 7030260201440 |  | 7030260201440 | 2026-03-25 | 2026
43004 |  | CEF-COVES | COVES | SB | solar | 0.012 | 0.012 | 0 | 0 | CFP | N/A | DEER TS | 7020260201167 |  | 7020260201167 | 2026-03-09 | 2026
43005 |  | CEF-JIDVEI | JIDVEI | AB | solar | 0.004 | 0.004 | 100 | 0.23 | CFP | N/A | DEER TS | 7040260203185 |  | 7040260203185 | 2026-03-04 | 2026
43006 |  | CEF-BILBOR | BILBOR | HR | solar | 0.00332 | 0.00332 | 0 | 0 | CFP | N/A | DEER TS | 7050260200803 |  | 7050260200803 | 2026-03-17 | 2026
43007 |  | CEF-LUDOS | LUDOS | SB | solar | 0.012 | 0.012 | 0 | 0 | CFP | N/A | DEER TS | 7020260201169 |  | 7020260201169 | 2026-03-20 | 2026
43008 |  | CEF-GURGHIU | GURGHIU | MS | solar | 0.005 | 0.005 | 100 | 0.4 | CFP | N/A | DEER TS | 7030260201442 |  | 7030260201442 | 2026-03-25 | 2026
43009 |  | CEF-MIHALT | MIHALT | AB | solar | 0.00392 | 0.00392 | 0 | 0 | CFP | N/A | DEER TS | 7040260203194 |  | 7040260203194 | 2026-03-04 | 2026
43010 |  | CEF-MIHALT | MIHALT | AB | solar | 0.00392 | 0.00392 | 0 | 0 | CFP | N/A | DEER TS | 7040260203201 |  | 7040260203201 | 2026-03-04 | 2026
43011 |  | CEF-JIDVEI | JIDVEI | AB | solar | 0.004 | 0.004 | 100 | 0.23 | CFP | N/A | DEER TS | 7040260203208 |  | 7040260203208 | 2026-03-04 | 2026
43012 |  | CEF-BRATES | BRATES | CV | solar | 0.005 | 0.005 | 0 | 0 | CFP | N/A | DEER TS | 7060260200497 |  | 7060260200497 | 2026-03-18 | 2026
43013 |  | CEF-AIUD | AIUD | AB | solar | 0.0059 | 0.0059 | 100 | 0.4 | CFP | N/A | DEER TS | 7040260203219 |  | 7040260203219 | 2026-03-12 | 2026
43014 |  | CEF-SARMAS | SARMAS | HR | solar | 0.01 | 0.01 | 50 | 0.4 | CFP | N/A | DEER TS | 7050260200810 |  | 7050260200810 | 2026-03-18 | 2026
43015 |  | CEF-ALBA IULIA | ALBA IULIA | AB | solar | 0.015 | 0.015 | 400 | 0.4 | CFP | N/A | DEER TS | 7040260203223 |  | 7040260203223 | 2026-03-02 | 2026
43016 |  | CEF-TARGU MURES | TARGU MURES | MS | solar | 0.006 | 0.006 | 100 | 0.4 | CFP | N/A | DEER TS | 7030260201446 |  | 7030260201446 | 2026-03-25 | 2026
43017 |  | CEF-CRISTIAN | CRISTIAN | BV | solar | 0.00546 | 0.00546 | 200 | 0.4 | CFP | N/A | DEER TS | 7010260201624 |  | 7010260201624 | 2026-03-05 | 2026
43018 |  | CEF-REGHIN | REGHIN | MS | solar | 0.012 | 0.012 | 280 | 0.4 | CFP | N/A | DEER TS | 7030260201452 |  | 7030260201452 | 2026-03-12 | 2026
43019 |  | CEF-BOD | BOD | BV | solar | 0.01 | 0.01 | 100 | 0.4 | CFP | N/A | DEER TS | 7010260201627 |  | 7010260201627 | 2026-03-18 | 2026
43020 |  | CEF-AITA MARE | AITA MARE | CV | solar | 0.012 | 0.012 | 0 | 0 | CFP | N/A | DEER TS | 7060260200501 |  | 7060260200501 | 2026-03-21 | 2026
43021 |  | CEF-JIDVEI | JIDVEI | AB | solar | 0.004 | 0.004 | 100 | 0.23 | CFP | N/A | DEER TS | 7040260203241 |  | 7040260203241 | 2026-03-04 | 2026
43022 |  | CEF-HAGHIG | HAGHIG | CV | solar | 0.006 | 0.006 | 0 | 0 | CFP | N/A | DEER TS | 7060260200502 |  | 7060260200502 | 2026-03-18 | 2026
43023 |  | CEF-TARGU MURES | TARGU MURES | MS | solar | 0.00369 | 0.00369 | 280 | 0.4 | CFP | N/A | DEER TS | 7030260201457 |  | 7030260201457 | 2026-03-05 | 2026
43024 |  | CEF-SCARISOARA | SCARISOARA | AB | solar | 0.006 | 0.006 | 280 | 0.23 | CFP | N/A | DEER TS | 7040260203260 |  | 7040260203260 | 2026-03-04 | 2026
43025 |  | CEF-SANGEORGIU DE MURES | SANGEORGIU DE MURES | MS | solar | 0.008 | 0.008 | 280 | 0.4 | CFP | N/A | DEER TS | 7030260201459 |  | 7030260201459 | 2026-03-11 | 2026
43026 |  | CEF-JIDVEI | JIDVEI | AB | solar | 0.004 | 0.004 | 100 | 0.23 | CFP | N/A | DEER TS | 7040260203274 |  | 7040260203274 | 2026-03-03 | 2026
43027 |  | CEF-SANGEORGIU DE MURES | SANGEORGIU DE MURES | MS | solar | 0.01 | 0.01 | 280 | 0.4 | CFP | N/A | DEER TS | 7030260201468 |  | 7030260201468 | 2026-03-10 | 2026
43028 |  | CEF-SANTANA DE MURES | SANTANA DE MURES | MS | solar | 0.006 | 0.006 | 200 | 0.23 | CFP | N/A | DEER TS | 7030260201470 |  | 7030260201470 | 2026-03-25 | 2026
43029 |  | CEF-SUGAG | SUGAG | AB | solar | 0.0069 | 0.0069 | 200 | 0.4 | CFP | N/A | DEER TS | 7040260203278 |  | 7040260203278 | 2026-03-12 | 2026
43030 |  | CEF-SIBIU | SIBIU | SB | solar | 0.006 | 0.006 | 30 | 0.4 | CFP | N/A | DEER TS | 7020260201186 |  | 7020260201186 | 2026-03-20 | 2026
43031 |  | CEF-RICHIS | RICHIS | SB | solar | 0.0046 | 0.0046 | 100 | 0.4 | CFP | N/A | DEER TS | 7020260201188 |  | 7020260201188 | 2026-03-11 | 2026
43032 |  | CEF-SANCRAIENI | SANCRAIENI | HR | solar | 0.05 | 0.05 | 400 | 0.4 | CFP | N/A | DEER TS | 7050250300951 | 2025-04-16 | 7050250300951 | 2026-03-31 | 2026
43033 |  | CEF-HODAC | HODAC | MS | solar | 0.004 | 0.004 | 100 | 0.23 | CFP | N/A | DEER TS | 7030260201474 |  | 7030260201474 | 2026-03-25 | 2026
43034 |  | CEF-HODAC | HODAC | MS | solar | 0.004 | 0.004 | 100 | 0.23 | CFP | N/A | DEER TS | 7030260201475 |  | 7030260201475 | 2026-03-25 | 2026
43035 |  | CEF-LIVEZENI | LIVEZENI | MS | solar | 0.005 | 0.005 | 280 | 0.4 | CFP | N/A | DEER TS | 7030260201477 |  | 7030260201477 | 2026-03-10 | 2026
43036 |  | CEF-BRATES | BRATES | CV | solar | 0.005 | 0.005 | 0 | 0 | CFP | N/A | DEER TS | 7060260200506 |  | 7060260200506 | 2026-03-18 | 2026
43037 |  | CEF-SACELE | SACELE | BV | solar | 0.03 | 0.03 | 0 | 0 | CFP | N/A | DEER TS | 7010260201658 |  | 7010260201658 | 2026-03-24 | 2026
43038 |  | CEF-DAIA ROMANA | DAIA ROMANA | AB | solar | 0.004 | 0.004 | 100 | 0.23 | CFP | N/A | DEER TS | 7040260203309 |  | 7040260203309 | 2026-03-18 | 2026
43039 |  | CEF-SANTIMBRU | SANTIMBRU | HR | solar | 0.006 | 0.006 | 30 | 0.23 | CFP | N/A | DEER TS | 7050260200831 |  | 7050260200831 | 2026-03-27 | 2026
43040 |  | CEF-LUNCA DE JOS | LUNCA DE JOS | HR | solar | 0.006 | 0.006 | 30 | 0.4 | CFP | N/A | DEER TS | 7050260200832 |  | 7050260200832 | 2026-03-27 | 2026
43041 |  | CEF-DAIA ROMANA | DAIA ROMANA | AB | solar | 0.004 | 0.004 | 100 | 0.23 | CFP | N/A | DEER TS | 7040260203312 |  | 7040260203312 | 2026-03-03 | 2026
43042 |  | CEF-SANPETRU | SANPETRU | BV | solar | 0.00273 | 0.00273 | 10 | 0.4 | CFP | N/A | DEER TS | 7010260201660 |  | 7010260201660 | 2026-03-04 | 2026
43043 |  | CEF-SOARS | SOARS | BV | solar | 0.005 | 0.005 | 280 | 0.4 | CFP | N/A | DEER TS | 7010260201667 |  | 7010260201667 | 2026-03-11 | 2026
43044 |  | CEF-SIBIU | SIBIU | SB | solar | 0.015 | 0.015 | 280 | 0.4 | CFP | N/A | DEER TS | 7020260201217 |  | 7020260201217 | 2026-03-02 | 2026
43045 |  | CEF-FAGARAS | FAGARAS | BV | solar | 0.006 | 0.006 | 100 | 0.4 | CFP | N/A | DEER TS | 7010260201669 |  | 7010260201669 | 2026-03-11 | 2026
43046 |  | CEF-STREMT | STREMT | AB | solar | 0.00332 | 0.00332 | 0 | 0 | CFP | N/A | DEER TS | 7040260203328 |  | 7040260203328 | 2026-03-25 | 2026
43047 |  | CEF-STREMT | STREMT | AB | solar | 0.00332 | 0.00332 | 0 | 0 | CFP | N/A | DEER TS | 7040260203329 |  | 7040260203329 | 2026-03-16 | 2026
43048 |  | CEF-STREMT | STREMT | AB | solar | 0.00332 | 0.00332 | 0 | 0 | CFP | N/A | DEER TS | 7040260203331 |  | 7040260203331 | 2026-03-04 | 2026
43049 |  | CEF-STREMT | STREMT | AB | solar | 0.00332 | 0.00332 | 0 | 0 | CFP | N/A | DEER TS | 7040260203332 |  | 7040260203332 | 2026-03-04 | 2026
43050 |  | CEF-STREMT | STREMT | AB | solar | 0.00332 | 0.00332 | 0 | 0 | CFP | N/A | DEER TS | 7040260203333 |  | 7040260203333 | 2026-03-09 | 2026
43051 |  | CEF-STREMT | STREMT | AB | solar | 0.00332 | 0.00332 | 0 | 0 | CFP | N/A | DEER TS | 7040260203334 |  | 7040260203334 | 2026-03-04 | 2026
43052 |  | CEF-SANTANA DE MURES | SANTANA DE MURES | MS | solar | 0.011 | 0.011 | 280 | 0.4 | CFP | N/A | DEER TS | 7030260201480 |  | 7030260201480 | 2026-03-10 | 2026
43053 |  | CEF-HODAC | HODAC | MS | solar | 0.004 | 0.004 | 100 | 0.23 | CFP | N/A | DEER TS | 7030260201492 |  | 7030260201492 | 2026-03-25 | 2026
43054 |  | CEF-AIUD | AIUD | AB | solar | 0.006 | 0.006 | 100 | 0.4 | CFP | N/A | DEER TS | 7040260203348 |  | 7040260203348 | 2026-03-03 | 2026
43055 |  | CEF-HARMAN | HARMAN | BV | solar | 0.00875 | 0.00875 | 50 | 0.4 | CFP | N/A | DEER TS | 7010250800914 |  | 7010250800914 | 2026-03-23 | 2026
43056 |  | CEF-LUDUS | LUDUS | MS | solar | 0.006 | 0.006 | 200 | 0.4 | CFP | N/A | DEER TS | 7030260201500 |  | 7030260201500 | 2026-03-26 | 2026
43057 |  | CEF-GORNESTI | GORNESTI | MS | solar | 0.003 | 0.003 | 11 | 0.23 | CFP | N/A | DEER TS | 7030260201501 |  | 7030260201501 | 2026-03-10 | 2026
43058 |  | CEF-CISNADIE | CISNADIE | SB | solar | 0.00585 | 0.00585 | 280 | 0.4 | CFP | N/A | DEER TS | 7020260201238 |  | 7020260201238 | 2026-03-25 | 2026
43059 |  | CEF-CISNADIE | CISNADIE | SB | solar | 0.00435 | 0.00435 | 200 | 0.4 | CFP | N/A | DEER TS | 7020260201240 |  | 7020260201240 | 2026-03-30 | 2026
43060 |  | CEF-SIGHISOARA | SIGHISOARA | MS | solar | 0.003 | 0.003 | 280 | 0.23 | CFP | N/A | DEER TS | 7030260201509 |  | 7030260201509 | 2026-03-10 | 2026
43061 |  | CEF-SFANTUL GHEORGHE | SFANTUL GHEORGHE | CV | solar | 0.006 | 0.006 | 0 | 0 | CFP | N/A | DEER TS | 7060260200514 |  | 7060260200514 | 2026-03-01 | 2026
43062 |  | CEF-GARDA DE SUS | GARDA DE SUS | AB | solar | 0.00354 | 0.00354 | 0 | 0 | CFP | N/A | DEER TS | 7040260203406 |  | 7040260203406 | 2026-03-04 | 2026
43063 |  | CEF-GARDA DE SUS | GARDA DE SUS | AB | solar | 0.004 | 0.004 | 0 | 0 | CFP | N/A | DEER TS | 7040260203412 |  | 7040260203412 | 2026-03-17 | 2026
43064 |  | CEF-SEBES | SEBES | AB | solar | 0.003815 | 0.003815 | 150 | 0.4 | CFP | N/A | DEER TS | 7040260203414 |  | 7040260203414 | 2026-03-04 | 2026
43065 |  | CEF-STREMT | STREMT | AB | solar | 0.00332 | 0.00332 | 0 | 0 | CFP | N/A | DEER TS | 7040260203415 |  | 7040260203415 | 2026-03-04 | 2026
43066 |  | CEF-BRASOV | BRASOV | BV | solar | 0.01 | 0.01 | 840 | 0.4 | CFP | N/A | DEER TS | 7010260201695 |  | 7010260201695 | 2026-03-05 | 2026
43067 |  | CEF-LUNCA DE SUS | LUNCA DE SUS | HR | solar | 0.00396 | 0.00396 | 100 | 0.23 | CFP | N/A | DEER TS | 7050260200875 |  | 7050260200875 | 2026-03-27 | 2026
43068 |  | CEF-STREMT | STREMT | AB | solar | 0.00332 | 0.00332 | 0 | 0 | CFP | N/A | DEER TS | 7040260203418 |  | 7040260203418 | 2026-03-04 | 2026
43069 |  | CEF-SANPETRU | SANPETRU | BV | solar | 0.015 | 0.015 | 840 | 0.4 | CFP | N/A | DEER TS | 7010260201698 |  | 7010260201698 | 2026-03-12 | 2026
43070 |  | CEF-SANGEORGIU DE PADURE | SANGEORGIU DE PADURE | MS | solar | 0.0108 | 0.0108 | 0 | 0 | CFP | N/A | DEER TS | 7030260201522 |  | 7030260201522 | 2026-03-06 | 2026
43071 |  | CEF-BRADUT | BRADUT | CV | solar | 0.006 | 0.006 | 0 | 0 | CFP | N/A | DEER TS | 7060260200517 |  | 7060260200517 | 2026-03-21 | 2026
43072 |  | CEF-CARTA | CARTA | HR | solar | 0.00396 | 0.00396 | 100 | 0.23 | CFP | N/A | DEER TS | 7050260200885 |  | 7050260200885 | 2026-03-31 | 2026
43073 |  | CEF-JIDVEI | JIDVEI | AB | solar | 0.004 | 0.004 | 100 | 0.23 | CFP | N/A | DEER TS | 7040260203428 |  | 7040260203428 | 2026-03-04 | 2026
43074 |  | CEF-SANTANA DE MURES | SANTANA DE MURES | MS | solar | 0.00495 | 0.00495 | 280 | 0.23 | CFP | N/A | DEER TS | 7030260201527 |  | 7030260201527 | 2026-03-10 | 2026
43075 |  | CEF-SANTANA DE MURES | SANTANA DE MURES | MS | solar | 0.007 | 0.007 | 280 | 0.4 | CFP | N/A | DEER TS | 7030260201528 |  | 7030260201528 | 2026-03-11 | 2026
43076 |  | CEF-HARSENI | HARSENI | BV | solar | 0.00332 | 0.00332 | 0 | 0 | CFP | N/A | DEER TS | 7010260201705 |  | 7010260201705 | 2026-03-09 | 2026
43077 |  | CEF-ALBA IULIA | ALBA IULIA | AB | solar | 0.006 | 0.006 | 314 | 0.23 | CFP | N/A | DEER TS | 7040260203441 |  | 7040260203441 | 2026-03-04 | 2026
43078 |  | CEF-SANGEORGIU DE MURES | SANGEORGIU DE MURES | MS | solar | 0.00762 | 0.00762 | 280 | 0.4 | CFP | N/A | DEER TS | 7030260201529 |  | 7030260201529 | 2026-03-11 | 2026
43079 |  | CEF-TARGU MURES | TARGU MURES | MS | solar | 0.006 | 0.006 | 280 | 0.4 | CFP | N/A | DEER TS | 7030260201530 |  | 7030260201530 | 2026-03-11 | 2026
43080 |  | CEF-CRISTIAN | CRISTIAN | SB | solar | 0.006 | 0.006 | 200 | 0.4 | CFP | N/A | DEER TS | 7020260201275 |  | 7020260201275 | 2026-03-19 | 2026
43081 |  | CEF-CORUNCA | CORUNCA | MS | solar | 0.006 | 0.006 | 280 | 0.23 | CFP | N/A | DEER TS | 7030260201531 |  | 7030260201531 | 2026-03-11 | 2026
43082 |  | CEF-FAGARAS | FAGARAS | BV | solar | 0.006 | 0.006 | 100 | 0.4 | CFP | N/A | DEER TS | 7010260201710 |  | 7010260201710 | 2026-03-13 | 2026
43083 |  | CEF-ALBA IULIA | ALBA IULIA | AB | solar | 0.006 | 0.006 | 0 | 0 | CFP | N/A | DEER TS | 7040260203465 |  | 7040260203465 | 2026-03-05 | 2026
43084 |  | CEF-STREMT | STREMT | AB | solar | 0.00332 | 0.00332 | 0 | 0 | CFP | N/A | DEER TS | 7040260203469 |  | 7040260203469 | 2026-03-03 | 2026
43085 |  | CEF-JIDVEI | JIDVEI | AB | solar | 0.004 | 0.004 | 100 | 0.23 | CFP | N/A | DEER TS | 7040260203471 |  | 7040260203471 | 2026-03-04 | 2026
43086 |  | CEF-JIDVEI | JIDVEI | AB | solar | 0.004 | 0.004 | 100 | 0.23 | CFP | N/A | DEER TS | 7040260203479 |  | 7040260203479 | 2026-03-03 | 2026
43087 |  | CEF-JIDVEI | JIDVEI | AB | solar | 0.004 | 0.004 | 100 | 0.23 | CFP | N/A | DEER TS | 7040260203491 |  | 7040260203491 | 2026-03-03 | 2026
43088 |  | CEF-CARTA | CARTA | SB | solar | 0.006 | 0.006 | 200 | 0.4 | CFP | N/A | DEER TS | 7020260201289 |  | 7020260201289 | 2026-03-30 | 2026
43089 |  | CEF-ATEL | ATEL | SB | solar | 0.006 | 0.006 | 280 | 0.4 | CFP | N/A | DEER TS | 7020260201290 |  | 7020260201290 | 2026-03-13 | 2026
43090 |  | CEF-APOLDUL DE JOS | APOLDUL DE JOS | SB | solar | 0.015 | 0.015 | 560 | 0.4 | CFP | N/A | DEER TS | 7020260201297 |  | 7020260201297 | 2026-03-24 | 2026
43091 |  | CEF-DALNIC | DALNIC | CV | solar | 0.005 | 0.005 | 0 | 0 | CFP | N/A | DEER TS | 7060260200529 |  | 7060260200529 | 2026-03-06 | 2026
43092 |  | CEF-CRISTIAN | CRISTIAN | BV | solar | 0.008 | 0.008 | 200 | 0.4 | CFP | N/A | DEER TS | 7010260201744 |  | 7010260201744 | 2026-03-16 | 2026
43093 |  | CEF-SFANTUL GHEORGHE | SFANTUL GHEORGHE | CV | solar | 0.006 | 0.006 | 0 | 0 | CFP | N/A | DEER TS | 7060260200532 |  | 7060260200532 | 2026-03-27 | 2026
43094 |  | CEF-JIDVEI | JIDVEI | AB | solar | 0.004 | 0.004 | 100 | 0.23 | CFP | N/A | DEER TS | 7040260203539 |  | 7040260203539 | 2026-03-04 | 2026
43095 |  | CEF-RASINARI | RASINARI | SB | solar | 0.06435 | 0.06435 | 0 | 0 | CFP | N/A | DEER TS | 7020260201300 |  | 7020260201300 | 2026-03-31 | 2026
43096 |  | CEF-BRATES | BRATES | CV | solar | 0.004 | 0.004 | 0 | 0 | CFP | N/A | DEER TS | 7060260200533 |  | 7060260200533 | 2026-03-06 | 2026
43097 |  | CEF-LUNCA DE JOS | LUNCA DE JOS | HR | solar | 0.006 | 0.006 | 30 | 0.23 | CFP | N/A | DEER TS | 7050260200934 |  | 7050260200934 | 2026-03-27 | 2026
43098 |  | CEF-IGHIU | IGHIU | AB | solar | 0.01 | 0.01 | 0 | 0 | CFP | N/A | DEER TS | 7040260203543 |  | 7040260203543 | 2026-03-02 | 2026
43099 |  | CEF-SFANTUL GHEORGHE | SFANTUL GHEORGHE | CV | solar | 0.006 | 0.006 | 0 | 0 | CFP | N/A | DEER TS | 7060260200534 |  | 7060260200534 | 2026-03-27 | 2026
43100 |  | CEF-SFANTUL GHEORGHE | SFANTUL GHEORGHE | CV | solar | 0.005 | 0.005 | 0 | 0 | CFP | N/A | DEER TS | 7060260200535 |  | 7060260200535 | 2026-03-27 | 2026
43101 |  | CEF-BRAN | BRAN | BV | solar | 0.006 | 0.006 | 280 | 0.4 | CFP | N/A | DEER TS | 7010260201747 |  | 7010260201747 | 2026-03-18 | 2026
43102 |  | CEF-CEUASU DE CAMPIE | CEUASU DE CAMPIE | MS | solar | 0.0072 | 0.0072 | 280 | 0.4 | CFP | N/A | DEER TS | 7030260201571 |  | 7030260201571 | 2026-03-23 | 2026
43103 |  | CEF-ZABALA | ZABALA | CV | solar | 0.006 | 0.006 | 0 | 0 | CFP | N/A | DEER TS | 7060260200536 |  | 7060260200536 | 2026-03-06 | 2026
43104 |  | CEF-SASCIORI | SASCIORI | AB | solar | 0.003815 | 0.003815 | 200 | 0.23 | CFP | N/A | DEER TS | 7040260203564 |  | 7040260203564 | 2026-03-04 | 2026
43105 |  | CEF-LUPSA | LUPSA | AB | solar | 0.015 | 0.015 | 300 | 0.4 | CFP | N/A | DEER TS | 7040260203566 |  | 7040260203566 | 2026-03-19 | 2026
43106 |  | CEF-ZABALA | ZABALA | CV | solar | 0.005 | 0.005 | 0 | 0 | CFP | N/A | DEER TS | 7060260200537 |  | 7060260200537 | 2026-03-06 | 2026
43107 |  | CEF-ZABALA | ZABALA | CV | solar | 0.005 | 0.005 | 0 | 0 | CFP | N/A | DEER TS | 7060260200538 |  | 7060260200538 | 2026-03-06 | 2026
43108 |  | CEF-SASCIORI | SASCIORI | AB | solar | 0.003815 | 0.003815 | 200 | 0.23 | CFP | N/A | DEER TS | 7040260203571 |  | 7040260203571 | 2026-03-04 | 2026
43109 |  | CEF-DAIA ROMANA | DAIA ROMANA | AB | solar | 0.004 | 0.004 | 200 | 0.23 | CFP | N/A | DEER TS | 7040260203572 |  | 7040260203572 | 2026-03-20 | 2026
43110 |  | CEF-SASCIORI | SASCIORI | AB | solar | 0.003815 | 0.003815 | 200 | 0.23 | CFP | N/A | DEER TS | 7040260203575 |  | 7040260203575 | 2026-03-25 | 2026
43111 |  | CEF-BOROSNEU MARE | BOROSNEU MARE | CV | solar | 0.003 | 0.003 | 0 | 0 | CFP | N/A | DEER TS | 7060260200539 |  | 7060260200539 | 2026-03-06 | 2026
43112 |  | CEF-BOROSNEU MARE | BOROSNEU MARE | CV | solar | 0.003 | 0.003 | 0 | 0 | CFP | N/A | DEER TS | 7060260200540 |  | 7060260200540 | 2026-03-06 | 2026
43113 |  | CEF-COVASNA | COVASNA | CV | solar | 0.006 | 0.006 | 0 | 0 | CFP | N/A | DEER TS | 7060260200541 |  | 7060260200541 | 2026-03-06 | 2026
43114 |  | CEF-SUSENI | SUSENI | HR | solar | 0.00484 | 0.00484 | 100 | 0.23 | CFP | N/A | DEER TS | 7050260200950 |  | 7050260200950 | 2026-03-17 | 2026
43115 |  | CEF-LUPENI | LUPENI | HR | solar | 0.006 | 0.006 | 200 | 0.4 | CFP | N/A | DEER TS | 7050260200952 |  | 7050260200952 | 2026-03-20 | 2026
43116 |  | CEF-JIDVEI | JIDVEI | AB | solar | 0.004 | 0.004 | 100 | 0.23 | CFP | N/A | DEER TS | 7040260203591 |  | 7040260203591 | 2026-03-04 | 2026
43117 |  | CEF-JIDVEI | JIDVEI | AB | solar | 0.004 | 0.004 | 100 | 0.23 | CFP | N/A | DEER TS | 7040260203594 |  | 7040260203594 | 2026-03-09 | 2026
43118 |  | CEF-SANCRAIU DE MURES | SANCRAIU DE MURES | MS | solar | 0.01 | 0.01 | 280 | 0.4 | CFP | N/A | DEER TS | 7030260201575 |  | 7030260201575 | 2026-03-25 | 2026
43119 |  | CEF-ZABALA | ZABALA | CV | solar | 0.005 | 0.005 | 0 | 0 | CFP | N/A | DEER TS | 7060260200542 |  | 7060260200542 | 2026-03-06 | 2026
43120 |  | CEF-SFANTUL GHEORGHE | SFANTUL GHEORGHE | CV | solar | 0.005 | 0.005 | 0 | 0 | CFP | N/A | DEER TS | 7060260200543 |  | 7060260200543 | 2026-03-27 | 2026
43121 |  | CEF-SFANTUL GHEORGHE | SFANTUL GHEORGHE | CV | solar | 0.006 | 0.006 | 0 | 0 | CFP | N/A | DEER TS | 7060260200544 |  | 7060260200544 | 2026-03-27 | 2026
43122 |  | CEF-COVASNA | COVASNA | CV | solar | 0.00494 | 0.00494 | 0 | 0 | CFP | N/A | DEER TS | 7060260200545 |  | 7060260200545 | 2026-03-06 | 2026
43123 |  | CEF-COVASNA | COVASNA | CV | solar | 0.005 | 0.005 | 0 | 0 | CFP | N/A | DEER TS | 7060260200546 |  | 7060260200546 | 2026-03-06 | 2026
43124 |  | CEF-COVASNA | COVASNA | CV | solar | 0.006 | 0.006 | 0 | 0 | CFP | N/A | DEER TS | 7060260200547 |  | 7060260200547 | 2026-03-06 | 2026
43125 |  | CEF-COVASNA | COVASNA | CV | solar | 0.005 | 0.005 | 0 | 0 | CFP | N/A | DEER TS | 7060260200548 |  | 7060260200548 | 2026-03-06 | 2026
43126 |  | CEF-COVASNA | COVASNA | CV | solar | 0.006 | 0.006 | 0 | 0 | CFP | N/A | DEER TS | 7060260200549 |  | 7060260200549 | 2026-03-06 | 2026
43127 |  | CEF-COVASNA | COVASNA | CV | solar | 0.005 | 0.005 | 0 | 0 | CFP | N/A | DEER TS | 7060260200550 |  | 7060260200550 | 2026-03-06 | 2026
43128 |  | CEF-BOROSNEU MARE | BOROSNEU MARE | CV | solar | 0.005 | 0.005 | 0 | 0 | CFP | N/A | DEER TS | 7060260200551 |  | 7060260200551 | 2026-03-06 | 2026
43129 |  | CEF-SANGEORGIU DE MURES | SANGEORGIU DE MURES | MS | solar | 0.02001 | 0.02001 | 280 | 0.4 | CFP | N/A | DEER TS | 7030260201576 |  | 7030260201576 | 2026-03-11 | 2026
43130 |  | CEF-SANGEORGIU DE MURES | SANGEORGIU DE MURES | MS | solar | 0.0115 | 0.0115 | 280 | 0.4 | CFP | N/A | DEER TS | 7030260201577 |  | 7030260201577 | 2026-03-04 | 2026
43131 |  | CEF-SANGEORGIU DE MURES | SANGEORGIU DE MURES | MS | solar | 0.006 | 0.006 | 780 | 0.4 | CFP | N/A | DEER TS | 7030260201578 |  | 7030260201578 | 2026-03-04 | 2026
43132 |  | CEF-PLAIESII DE JOS | PLAIESII DE JOS | HR | solar | 0.006 | 0.006 | 100 | 0.23 | CFP | N/A | DEER TS | 7050260200964 |  | 7050260200964 | 2026-03-12 | 2026
43133 |  | CEF-SEBES | SEBES | AB | solar | 0.00609 | 0.00609 | 280 | 0.23 | CFP | N/A | DEER TS | 7040260203611 |  | 7040260203611 | 2026-03-04 | 2026
43134 |  | CEF-ATEL | ATEL | SB | solar | 0.008 | 0.008 | 100 | 0.4 | CFP | N/A | DEER TS | 7020260201315 |  | 7020260201315 | 2026-03-18 | 2026
43135 |  | CEF-CATALINA | CATALINA | CV | solar | 0.006 | 0.006 | 0 | 0 | CFP | N/A | DEER TS | 7060260200553 |  | 7060260200553 | 2026-03-18 | 2026
43136 |  | CEF-TARGU MURES | TARGU MURES | MS | solar | 0.006 | 0.006 | 100 | 0.4 | CFP | N/A | DEER TS | 7030260201616 |  | 7030260201616 | 2026-03-25 | 2026
43137 |  | CEF-BILBOR | BILBOR | HR | solar | 0.00332 | 0.00332 | 100 | 0.23 | CFP | N/A | DEER TS | 7050260200986 |  | 7050260200986 | 2026-03-17 | 2026
43138 |  | CEF-VOILA | VOILA | BV | solar | 0.0035 | 0.0035 | 100 | 0.4 | CFP | N/A | DEER TS | 7010260201833 |  | 7010260201833 | 2026-03-16 | 2026
43139 |  | CEF-SANPAUL | SANPAUL | MS | solar | 0.004 | 0.004 | 0 | 0 | CFP | N/A | DEER TS | 7030250800811 |  | 7030250800811 | 2026-03-20 | 2026
43140 |  | CEF-TARLUNGENI | TARLUNGENI | BV | solar | 0.006 | 0.006 | 280 | 0.4 | CFP | N/A | DEER TS | 7010260201844 |  | 7010260201844 | 2026-03-24 | 2026
43141 |  | CEF-SITA BUZAULUI | SITA BUZAULUI | CV | solar | 0.004095 | 0.004095 | 0 | 0 | CFP | N/A | DEER TS | 7060260200557 |  | 7060260200557 | 2026-03-27 | 2026
43142 |  | CEF-SANPETRU | SANPETRU | BV | solar | 0.006 | 0.006 | 100 | 0.4 | CFP | N/A | DEER TS | 7010260201850 |  | 7010260201850 | 2026-03-02 | 2026
43143 |  | CEF-BILBOR | BILBOR | HR | solar | 0.00332 | 0.00332 | 100 | 0.23 | CFP | N/A | DEER TS | 7050260201001 |  | 7050260201001 | 2026-03-17 | 2026
43144 |  | CEF-AVRIG | AVRIG | SB | solar | 0.005 | 0.005 | 100 | 0.4 | CFP | N/A | DEER TS | 7020260201339 |  | 7020260201339 | 2026-03-31 | 2026
43145 |  | CEF-AVRIG | AVRIG | SB | solar | 0.00408 | 0.00408 | 100 | 0.4 | CFP | N/A | DEER TS | 7020260201340 |  | 7020260201340 | 2026-03-31 | 2026
43146 |  | CEF-OCNA SIBIULUI | OCNA SIBIULUI | SB | solar | 0.005 | 0.005 | 100 | 0.4 | CFP | N/A | DEER TS | 7020260201341 |  | 7020260201341 | 2026-03-20 | 2026
43147 |  | CEF-ILIMBAV | ILIMBAV | SB | solar | 0.006 | 0.006 | 314 | 0.4 | CFP | N/A | DEER TS | 7020260201344 |  | 7020260201344 | 2026-03-19 | 2026
43148 |  | CEF-LASLEA | LASLEA | SB | solar | 0.0046 | 0.0046 | 100 | 0.4 | CFP | N/A | DEER TS | 7020260201345 |  | 7020260201345 | 2026-03-11 | 2026
43149 |  | CEF-LASLEA | LASLEA | SB | solar | 0.0046 | 0.0046 | 100 | 0.4 | CFP | N/A | DEER TS | 7020260201346 |  | 7020260201346 | 2026-03-11 | 2026
43150 |  | CEF-COPSA MARE | COPSA MARE | SB | solar | 0.0046 | 0.0046 | 100 | 0.4 | CFP | N/A | DEER TS | 7020260201349 |  | 7020260201349 | 2026-03-19 | 2026
43151 |  | CEF-SEICA MARE | SEICA MARE | SB | solar | 0.0049 | 0.0049 | 0 | 0 | CFP | N/A | DEER TS | 7020260201351 |  | 7020260201351 | 2026-03-13 | 2026
43152 |  | CEF-POPLACA | POPLACA | SB | solar | 0.006 | 0.006 | 100 | 0.4 | CFP | N/A | DEER TS | 7020260201353 |  | 7020260201353 | 2026-03-03 | 2026
43153 |  | CEF-BRASOV | BRASOV | BV | solar | 0.03 | 0.03 | 0 | 0 | CFP | N/A | DEER TS | 7010260201952 |  | 7010260201952 | 2026-03-17 | 2026
43154 |  | CEF-AIUD | AIUD | AB | solar | 0.00644 | 0.00644 | 102 | 0.4 | CFP | N/A | DEER TS | 7040260203915 |  | 7040260203915 | 2026-03-02 | 2026
43155 |  | CEF-LASLEA | LASLEA | SB | solar | 0.0046 | 0.0046 | 100 | 0.4 | CFP | N/A | DEER TS | 7020260201354 |  | 7020260201354 | 2026-03-11 | 2026
43156 |  | CEF-IGHISUL NOU | IGHISUL NOU | SB | solar | 0.006 | 0.006 | 0 | 0 | CFP | N/A | DEER TS | 7020260201356 |  | 7020260201356 | 2026-03-25 | 2026
43157 |  | CEF-GARDA DE SUS | GARDA DE SUS | AB | solar | 0.00403 | 0.00403 | 0 | 0 | CFP | N/A | DEER TS | 7040260203925 |  | 7040260203925 | 2026-03-04 | 2026
43158 |  | CEF-RUSI | RUSI | SB | solar | 0.006 | 0.006 | 280 | 0.4 | CFP | N/A | DEER TS | 7020260201358 |  | 7020260201358 | 2026-03-12 | 2026
43159 |  | CEF-BLAJ | BLAJ | AB | solar | 0.006 | 0.006 | 0 | 0 | CFP | N/A | DEER TS | 7040260203955 |  | 7040260203955 | 2026-03-04 | 2026
43160 |  | CEF-SITA BUZAULUI | SITA BUZAULUI | CV | solar | 0.004095 | 0.004095 | 0 | 0 | CFP | N/A | DEER TS | 7060260200561 |  | 7060260200561 | 2026-03-18 | 2026
43161 |  | CEF-BUCIUM | BUCIUM | AB | solar | 0.0043 | 0.0043 | 100 | 0.23 | CFP | N/A | DEER TS | 7040260203960 |  | 7040260203960 | 2026-03-09 | 2026
43162 |  | CEF-SASCIORI | SASCIORI | AB | solar | 0.003815 | 0.003815 | 150 | 0.4 | CFP | N/A | DEER TS | 7040260203961 |  | 7040260203961 | 2026-03-10 | 2026
43163 |  | CEF-SANGEORGIU DE MURES | SANGEORGIU DE MURES | MS | solar | 0.05 | 0.05 | 600 | 0.4 | CFP | N/A | DEER TS | 7030260201657 |  | 7030260201657 | 2026-03-25 | 2026
43164 |  | CEF-LASLEA | LASLEA | SB | solar | 0.006 | 0.006 | 100 | 0.4 | CFP | N/A | DEER TS | 7020260201366 |  | 7020260201366 | 2026-03-13 | 2026
43165 |  | CEF-CARTISOARA | CARTISOARA | SB | solar | 0.00408 | 0.00408 | 100 | 0.4 | CFP | N/A | DEER TS | 7020260201368 |  | 7020260201368 | 2026-03-25 | 2026
43166 |  | CEF-DAIA ROMANA | DAIA ROMANA | AB | solar | 0.004 | 0.004 | 100 | 0.23 | CFP | N/A | DEER TS | 7040260204000 |  | 7040260204000 | 2026-03-16 | 2026
43167 |  | CEF-ERNEI | ERNEI | MS | solar | 0.004 | 0.004 | 0 | 0 | CFP | N/A | DEER TS | 7030250800814 |  | 7030250800814 | 2026-03-17 | 2026
43168 |  | CEF-SASCIORI | SASCIORI | AB | solar | 0.003815 | 0.003815 | 200 | 0.23 | CFP | N/A | DEER TS | 7040260204017 |  | 7040260204017 | 2026-03-09 | 2026
43169 |  | CEF-BRASOV | BRASOV | BV | solar | 0.0054 | 0.0054 | 38 | 0.4 | CFP | N/A | DEER TS | 7010260201996 |  | 7010260201996 | 2026-03-03 | 2026
43170 |  | CEF-SANTIMBRU | SANTIMBRU | AB | solar | 0.003815 | 0.003815 | 200 | 0.23 | CFP | N/A | DEER TS | 7040260204028 |  | 7040260204028 | 2026-03-04 | 2026
43171 |  | CEF-ALBESTI | ALBESTI | MS | solar | 0.0054 | 0.0054 | 200 | 0.23 | CFP | N/A | DEER TS | 7030260201682 |  | 7030260201682 | 2026-03-25 | 2026
43172 |  | CEF-JIDVEI | JIDVEI | AB | solar | 0.004 | 0.004 | 100 | 0.23 | CFP | N/A | DEER TS | 7040260204030 |  | 7040260204030 | 2026-03-04 | 2026
43173 |  | CEF-SANCRAIU DE MURES | SANCRAIU DE MURES | MS | solar | 0.0083 | 0.0083 | 560 | 0.4 | CFP | N/A | DEER TS | 7030260201685 |  | 7030260201685 | 2026-03-25 | 2026
43174 |  | CEF-BILBOR | BILBOR | HR | solar | 0.00332 | 0.00332 | 100 | 0.23 | CFP | N/A | DEER TS | 7050260201019 |  | 7050260201019 | 2026-03-17 | 2026
43175 |  | CEF-SANTIMBRU | SANTIMBRU | AB | solar | 0.003815 | 0.003815 | 200 | 0.23 | CFP | N/A | DEER TS | 7040260204041 |  | 7040260204041 | 2026-03-04 | 2026
43176 |  | CEF-DITRAU | DITRAU | HR | solar | 0.00332 | 0.00332 | 100 | 0.23 | CFP | N/A | DEER TS | 7050260201020 |  | 7050260201020 | 2026-03-10 | 2026
43177 |  | CEF-CARTISOARA | CARTISOARA | SB | solar | 0.00408 | 0.00408 | 100 | 0.4 | CFP | N/A | DEER TS | 7020260201382 |  | 7020260201382 | 2026-03-23 | 2026
43178 |  | CEF-GURA RAULUI | GURA RAULUI | SB | solar | 0.00408 | 0.00408 | 100 | 0.4 | CFP | N/A | DEER TS | 7020260201383 |  | 7020260201383 | 2026-03-19 | 2026
43179 |  | CEF-CARTISOARA | CARTISOARA | SB | solar | 0.00408 | 0.00408 | 100 | 0.4 | CFP | N/A | DEER TS | 7020260201385 |  | 7020260201385 | 2026-03-23 | 2026
43180 |  | CEF-CARTISOARA | CARTISOARA | SB | solar | 0.00408 | 0.00408 | 100 | 0.4 | CFP | N/A | DEER TS | 7020260201386 |  | 7020260201386 | 2026-03-25 | 2026
43181 |  | CEF-CARTISOARA | CARTISOARA | SB | solar | 0.00408 | 0.00408 | 100 | 0.4 | CFP | N/A | DEER TS | 7020260201387 |  | 7020260201387 | 2026-03-23 | 2026
43182 |  | CEF-CARTISOARA | CARTISOARA | SB | solar | 0.00408 | 0.00408 | 100 | 0.4 | CFP | N/A | DEER TS | 7020260201389 |  | 7020260201389 | 2026-03-25 | 2026
43183 |  | CEF-CARTISOARA | CARTISOARA | SB | solar | 0.00408 | 0.00408 | 100 | 0.4 | CFP | N/A | DEER TS | 7020260201393 |  | 7020260201393 | 2026-03-25 | 2026
43184 |  | CEF-NOCRICH | NOCRICH | SB | solar | 0.00408 | 0.00408 | 100 | 0.4 | CFP | N/A | DEER TS | 7020260201395 |  | 7020260201395 | 2026-03-24 | 2026
43185 |  | CEF-BILBOR | BILBOR | HR | solar | 0.00332 | 0.00332 | 100 | 0.23 | CFP | N/A | DEER TS | 7050260201021 |  | 7050260201021 | 2026-03-17 | 2026
43186 |  | CEF-BILBOR | BILBOR | HR | solar | 0.00332 | 0.00332 | 100 | 0.23 | CFP | N/A | DEER TS | 7050260201023 |  | 7050260201023 | 2026-03-17 | 2026
43187 |  | CEF-CARTISOARA | CARTISOARA | SB | solar | 0.00408 | 0.00408 | 100 | 0.4 | CFP | N/A | DEER TS | 7020260201402 |  | 7020260201402 | 2026-03-25 | 2026
43188 |  | CEF-DITRAU | DITRAU | HR | solar | 0.00332 | 0.00332 | 100 | 0.23 | CFP | N/A | DEER TS | 7050260201028 |  | 7050260201028 | 2026-03-10 | 2026
43189 |  | CEF-OCNA SIBIULUI | OCNA SIBIULUI | SB | solar | 0.00408 | 0.00408 | 100 | 0.4 | CFP | N/A | DEER TS | 7020260201405 |  | 7020260201405 | 2026-03-24 | 2026
43190 |  | CEF-OCNA SIBIULUI | OCNA SIBIULUI | SB | solar | 0.00408 | 0.00408 | 100 | 0.4 | CFP | N/A | DEER TS | 7020260201406 |  | 7020260201406 | 2026-03-19 | 2026
43191 |  | CEF-SANPETRU | SANPETRU | BV | solar | 0.0054 | 0.0054 | 50 | 0.4 | CFP | N/A | DEER TS | 7010260202000 |  | 7010260202000 | 2026-03-16 | 2026
43192 |  | CEF-NOCRICH | NOCRICH | SB | solar | 0.005 | 0.005 | 100 | 0.4 | CFP | N/A | DEER TS | 7020260201407 |  | 7020260201407 | 2026-03-24 | 2026
43193 |  | CEF-CARTISOARA | CARTISOARA | SB | solar | 0.00408 | 0.00408 | 100 | 0.4 | CFP | N/A | DEER TS | 7020260201410 |  | 7020260201410 | 2026-03-25 | 2026
43194 |  | CEF-CARTISOARA | CARTISOARA | SB | solar | 0.00408 | 0.00408 | 100 | 0.4 | CFP | N/A | DEER TS | 7020260201414 |  | 7020260201414 | 2026-03-25 | 2026
43195 |  | CEF-GURA RAULUI | GURA RAULUI | SB | solar | 0.00408 | 0.00408 | 100 | 0.4 | CFP | N/A | DEER TS | 7020260201416 |  | 7020260201416 | 2026-03-19 | 2026
43196 |  | CEF-CARTISOARA | CARTISOARA | SB | solar | 0.00408 | 0.00408 | 100 | 0.4 | CFP | N/A | DEER TS | 7020260201417 |  | 7020260201417 | 2026-03-25 | 2026
43197 |  | CEF-OCNA SIBIULUI | OCNA SIBIULUI | SB | solar | 0.00408 | 0.00408 | 100 | 0.4 | CFP | N/A | DEER TS | 7020260201419 |  | 7020260201419 | 2026-03-20 | 2026
43198 |  | CEF-CARTISOARA | CARTISOARA | SB | solar | 0.00408 | 0.00408 | 100 | 0.4 | CFP | N/A | DEER TS | 7020260201423 |  | 7020260201423 | 2026-03-23 | 2026
43199 |  | CEF-CARTISOARA | CARTISOARA | SB | solar | 0.00408 | 0.00408 | 100 | 0.4 | CFP | N/A | DEER TS | 7020260201424 |  | 7020260201424 | 2026-03-25 | 2026
43200 |  | CEF-CARTISOARA | CARTISOARA | SB | solar | 0.00408 | 0.00408 | 100 | 0.4 | CFP | N/A | DEER TS | 7020260201425 |  | 7020260201425 | 2026-03-23 | 2026
43201 |  | CEF-OCNA SIBIULUI | OCNA SIBIULUI | SB | solar | 0.00408 | 0.00408 | 100 | 0.4 | CFP | N/A | DEER TS | 7020260201426 |  | 7020260201426 | 2026-03-24 | 2026
43202 |  | CEF-CARTISOARA | CARTISOARA | SB | solar | 0.00408 | 0.00408 | 100 | 0.4 | CFP | N/A | DEER TS | 7020260201427 |  | 7020260201427 | 2026-03-24 | 2026
43203 |  | CEF-BILBOR | BILBOR | HR | solar | 0.00332 | 0.00332 | 100 | 0.23 | CFP | N/A | DEER TS | 7050260201031 |  | 7050260201031 | 2026-03-16 | 2026
43204 |  | CEF-CARTISOARA | CARTISOARA | SB | solar | 0.00408 | 0.00408 | 100 | 0.4 | CFP | N/A | DEER TS | 7020260201429 |  | 7020260201429 | 2026-03-25 | 2026
43205 |  | CEF-CARTISOARA | CARTISOARA | SB | solar | 0.00408 | 0.00408 | 100 | 0.4 | CFP | N/A | DEER TS | 7020260201430 |  | 7020260201430 | 2026-03-24 | 2026
43206 |  | CEF-CARTISOARA | CARTISOARA | SB | solar | 0.00408 | 0.00408 | 100 | 0.4 | CFP | N/A | DEER TS | 7020260201431 |  | 7020260201431 | 2026-03-25 | 2026
43207 |  | CEF-CARTISOARA | CARTISOARA | SB | solar | 0.00408 | 0.00408 | 100 | 0.4 | CFP | N/A | DEER TS | 7020260201432 |  | 7020260201432 | 2026-03-25 | 2026
43208 |  | CEF-DITRAU | DITRAU | HR | solar | 0.00332 | 0.00332 | 100 | 0.23 | CFP | N/A | DEER TS | 7050260201032 |  | 7050260201032 | 2026-03-10 | 2026
43209 |  | CEF-BILBOR | BILBOR | HR | solar | 0.00332 | 0.00332 | 100 | 0.23 | CFP | N/A | DEER TS | 7050260201033 |  | 7050260201033 | 2026-03-30 | 2026
43210 |  | CEF-CARTISOARA | CARTISOARA | SB | solar | 0.00408 | 0.00408 | 100 | 0.4 | CFP | N/A | DEER TS | 7020260201433 |  | 7020260201433 | 2026-03-24 | 2026
43211 |  | CEF-SITA BUZAULUI | SITA BUZAULUI | CV | solar | 0.004095 | 0.004095 | 0 | 0 | CFP | N/A | DEER TS | 7060260200565 |  | 7060260200565 | 2026-03-18 | 2026
43212 |  | CEF-BRASOV | BRASOV | BV | solar | 0.0046 | 0.0046 | 0 | 0 | CFP | N/A | DEER TS | 7010260202006 |  | 7010260202006 | 2026-03-05 | 2026
43213 |  | CEF-MEDIAS | MEDIAS | SB | solar | 0.006 | 0.006 | 288 | 0.4 | CFP | N/A | DEER TS | 7020260201435 |  | 7020260201435 | 2026-03-16 | 2026
43214 |  | CEF-INTORSURA BUZAULUI | INTORSURA BUZAULUI | CV | solar | 0.004095 | 0.004095 | 0 | 0 | CFP | N/A | DEER TS | 7060260200572 |  | 7060260200572 | 2026-03-27 | 2026
43215 |  | CEF-JIDVEI | JIDVEI | AB | solar | 0.004 | 0.004 | 100 | 0.23 | CFP | N/A | DEER TS | 7040260204110 |  | 7040260204110 | 2026-03-09 | 2026
43216 |  | CEF-LASLEA | LASLEA | SB | solar | 0.0046 | 0.0046 | 100 | 0.4 | CFP | N/A | DEER TS | 7020260201437 |  | 7020260201437 | 2026-03-11 | 2026
43217 |  | CEF-SIBIU | SIBIU | SB | solar | 0.01 | 0.01 | 100 | 0.4 | CFP | N/A | DEER TS | 7020260201438 |  | 7020260201438 | 2026-03-03 | 2026
43218 |  | CEF-SASCIORI | SASCIORI | AB | solar | 0.003815 | 0.003815 | 150 | 0.4 | CFP | N/A | DEER TS | 7040260204112 |  | 7040260204112 | 2026-03-10 | 2026
43219 |  | CEF-JIDVEI | JIDVEI | AB | solar | 0.004 | 0.004 | 100 | 0.23 | CFP | N/A | DEER TS | 7040260204117 |  | 7040260204117 | 2026-03-09 | 2026
43220 |  | CEF-SITA BUZAULUI | SITA BUZAULUI | CV | solar | 0.004095 | 0.004095 | 0 | 0 | CFP | N/A | DEER TS | 7060260200574 |  | 7060260200574 | 2026-03-18 | 2026
43221 |  | CEF-JIDVEI | JIDVEI | AB | solar | 0.004 | 0.004 | 100 | 0.23 | CFP | N/A | DEER TS | 7040260204126 |  | 7040260204126 | 2026-03-09 | 2026
43222 |  | CEF-SASCIORI | SASCIORI | AB | solar | 0.003815 | 0.003815 | 150 | 0.4 | CFP | N/A | DEER TS | 7040260204133 |  | 7040260204133 | 2026-03-10 | 2026
43223 |  | CEF-RICHIS | RICHIS | SB | solar | 0.0046 | 0.0046 | 100 | 0.4 | CFP | N/A | DEER TS | 7020260201440 |  | 7020260201440 | 2026-03-11 | 2026
43224 |  | CEF-ALBESTI | ALBESTI | MS | solar | 0.005 | 0.005 | 0 | 0 | CFP | N/A | DEER TS | 7030260201716 |  | 7030260201716 | 2026-03-25 | 2026
43225 |  | CEF-AVRIG | AVRIG | SB | solar | 0.00408 | 0.00408 | 100 | 0.4 | CFP | N/A | DEER TS | 7020260201443 |  | 7020260201443 | 2026-03-31 | 2026
43226 |  | CEF-OCNA SIBIULUI | OCNA SIBIULUI | SB | solar | 0.00408 | 0.00408 | 100 | 0.4 | CFP | N/A | DEER TS | 7020260201444 |  | 7020260201444 | 2026-03-19 | 2026
43227 |  | CEF-NOCRICH | NOCRICH | SB | solar | 0.00408 | 0.00408 | 100 | 0.4 | CFP | N/A | DEER TS | 7020260201445 |  | 7020260201445 | 2026-03-24 | 2026
43228 |  | CEF-NOCRICH | NOCRICH | SB | solar | 0.00408 | 0.00408 | 100 | 0.4 | CFP | N/A | DEER TS | 7020260201446 |  | 7020260201446 | 2026-03-24 | 2026
43229 |  | CEF-CARTISOARA | CARTISOARA | SB | solar | 0.00408 | 0.00408 | 100 | 0.4 | CFP | N/A | DEER TS | 7020260201447 |  | 7020260201447 | 2026-03-25 | 2026
43230 |  | CEF-CORUNCA | CORUNCA | MS | solar | 0.006 | 0.006 | 0 | 0 | CFP | N/A | DEER TS | 7030260201722 |  | 7030260201722 | 2026-03-18 | 2026
43231 |  | CEF-CARTISOARA | CARTISOARA | SB | solar | 0.00408 | 0.00408 | 100 | 0.4 | CFP | N/A | DEER TS | 7020260201449 |  | 7020260201449 | 2026-03-24 | 2026
43232 |  | CEF-NOCRICH | NOCRICH | SB | solar | 0.00408 | 0.00408 | 100 | 0.4 | CFP | N/A | DEER TS | 7020260201450 |  | 7020260201450 | 2026-03-24 | 2026
43233 |  | CEF-CARTISOARA | CARTISOARA | SB | solar | 0.00408 | 0.00408 | 100 | 0.4 | CFP | N/A | DEER TS | 7020260201451 |  | 7020260201451 | 2026-03-25 | 2026
43234 |  | CEF-GURA RAULUI | GURA RAULUI | SB | solar | 0.00408 | 0.00408 | 100 | 0.4 | CFP | N/A | DEER TS | 7020260201452 |  | 7020260201452 | 2026-03-19 | 2026
43235 |  | CEF-AVRIG | AVRIG | SB | solar | 0.00408 | 0.00408 | 100 | 0.4 | CFP | N/A | DEER TS | 7020260201453 |  | 7020260201453 | 2026-03-31 | 2026
43236 |  | CEF-CARTISOARA | CARTISOARA | SB | solar | 0.00408 | 0.00408 | 100 | 0.4 | CFP | N/A | DEER TS | 7020260201455 |  | 7020260201455 | 2026-03-24 | 2026
43237 |  | CEF-BRADU | BRADU | SB | solar | 0.00408 | 0.00408 | 100 | 0.4 | CFP | N/A | DEER TS | 7020260201459 |  | 7020260201459 | 2026-03-31 | 2026
43238 |  | CEF-GURA RAULUI | GURA RAULUI | SB | solar | 0.00408 | 0.00408 | 100 | 0.4 | CFP | N/A | DEER TS | 7020260201460 |  | 7020260201460 | 2026-03-19 | 2026
43239 |  | CEF-OCNA SIBIULUI | OCNA SIBIULUI | SB | solar | 0.00408 | 0.00408 | 100 | 0.4 | CFP | N/A | DEER TS | 7020260201461 |  | 7020260201461 | 2026-03-24 | 2026
43240 |  | CEF-CARTISOARA | CARTISOARA | SB | solar | 0.00408 | 0.00408 | 100 | 0.4 | CFP | N/A | DEER TS | 7020260201464 |  | 7020260201464 | 2026-03-24 | 2026
43241 |  | CEF-BRAN | BRAN | BV | solar | 0.00819 | 0.00819 | 300 | 0.4 | CFP | N/A | DEER TS | 7010260202030 |  | 7010260202030 | 2026-03-04 | 2026
43242 |  | CEF-GURA RAULUI | GURA RAULUI | SB | solar | 0.00408 | 0.00408 | 100 | 0.4 | CFP | N/A | DEER TS | 7020260201467 |  | 7020260201467 | 2026-03-19 | 2026
43243 |  | CEF-SELIMBAR | SELIMBAR | SB | solar | 0.00408 | 0.00408 | 100 | 0.4 | CFP | N/A | DEER TS | 7020260201469 |  | 7020260201469 | 2026-03-30 | 2026
43244 |  | CEF-AVRIG | AVRIG | SB | solar | 0.00408 | 0.00408 | 100 | 0.4 | CFP | N/A | DEER TS | 7020260201470 |  | 7020260201470 | 2026-03-31 | 2026
43245 |  | CEF-NOCRICH | NOCRICH | SB | solar | 0.005 | 0.005 | 100 | 0.4 | CFP | N/A | DEER TS | 7020260201474 |  | 7020260201474 | 2026-03-24 | 2026
43246 |  | CEF-NOCRICH | NOCRICH | SB | solar | 0.00408 | 0.00408 | 100 | 0.4 | CFP | N/A | DEER TS | 7020260201477 |  | 7020260201477 | 2026-03-24 | 2026
43247 |  | CEF-CARTISOARA | CARTISOARA | SB | solar | 0.00408 | 0.00408 | 100 | 0.4 | CFP | N/A | DEER TS | 7020260201482 |  | 7020260201482 | 2026-03-24 | 2026
43248 |  | CEF-GURA RAULUI | GURA RAULUI | SB | solar | 0.00408 | 0.00408 | 100 | 0.4 | CFP | N/A | DEER TS | 7020260201485 |  | 7020260201485 | 2026-03-19 | 2026
43249 |  | CEF-CARTISOARA | CARTISOARA | SB | solar | 0.00408 | 0.00408 | 100 | 0.4 | CFP | N/A | DEER TS | 7020260201486 |  | 7020260201486 | 2026-03-24 | 2026
43250 |  | CEF-NOCRICH | NOCRICH | SB | solar | 0.00408 | 0.00408 | 100 | 0.4 | CFP | N/A | DEER TS | 7020260201487 |  | 7020260201487 | 2026-03-24 | 2026
43251 |  | CEF-SALISTE | SALISTE | SB | solar | 0.00408 | 0.00408 | 100 | 0.4 | CFP | N/A | DEER TS | 7020260201491 |  | 7020260201491 | 2026-03-20 | 2026
43252 |  | CEF-SELIMBAR | SELIMBAR | SB | solar | 0.00408 | 0.00408 | 100 | 0.4 | CFP | N/A | DEER TS | 7020260201493 |  | 7020260201493 | 2026-03-30 | 2026
43253 |  | CEF-NOCRICH | NOCRICH | SB | solar | 0.00408 | 0.00408 | 100 | 0.4 | CFP | N/A | DEER TS | 7020260201501 |  | 7020260201501 | 2026-03-24 | 2026
43254 |  | CEF-ORLAT | ORLAT | SB | solar | 0.00408 | 0.00408 | 100 | 0.4 | CFP | N/A | DEER TS | 7020260201504 |  | 7020260201504 | 2026-03-19 | 2026
43255 |  | CEF-OCNA SIBIULUI | OCNA SIBIULUI | SB | solar | 0.00459 | 0.00459 | 100 | 0.4 | CFP | N/A | DEER TS | 7020260201505 |  | 7020260201505 | 2026-03-19 | 2026
43256 |  | CEF-ORLAT | ORLAT | SB | solar | 0.00408 | 0.00408 | 100 | 0.4 | CFP | N/A | DEER TS | 7020260201507 |  | 7020260201507 | 2026-03-19 | 2026
43257 |  | CEF-OCNA SIBIULUI | OCNA SIBIULUI | SB | solar | 0.00408 | 0.00408 | 100 | 0.4 | CFP | N/A | DEER TS | 7020260201508 |  | 7020260201508 | 2026-03-20 | 2026
43258 |  | CEF-GURA RAULUI | GURA RAULUI | SB | solar | 0.00408 | 0.00408 | 100 | 0.4 | CFP | N/A | DEER TS | 7020260201509 |  | 7020260201509 | 2026-03-19 | 2026
43259 |  | CEF-CARTISOARA | CARTISOARA | SB | solar | 0.00408 | 0.00408 | 100 | 0.4 | CFP | N/A | DEER TS | 7020260201517 |  | 7020260201517 | 2026-03-24 | 2026
43260 |  | CEF-TILISCA | TILISCA | SB | solar | 0.00408 | 0.00408 | 100 | 0.4 | CFP | N/A | DEER TS | 7020260201518 |  | 7020260201518 | 2026-03-11 | 2026
43261 |  | CEF-OCNA SIBIULUI | OCNA SIBIULUI | SB | solar | 0.00408 | 0.00408 | 100 | 0.4 | CFP | N/A | DEER TS | 7020260201529 |  | 7020260201529 | 2026-03-20 | 2026
43262 |  | CEF-MICASASA | MICASASA | SB | solar | 0.00408 | 0.00408 | 100 | 0.4 | CFP | N/A | DEER TS | 7020260201530 |  | 7020260201530 | 2026-03-27 | 2026
43263 |  | CEF-CARTISOARA | CARTISOARA | SB | solar | 0.00408 | 0.00408 | 100 | 0.4 | CFP | N/A | DEER TS | 7020260201533 |  | 7020260201533 | 2026-03-24 | 2026
43264 |  | CEF-MICASASA | MICASASA | SB | solar | 0.00408 | 0.00408 | 100 | 0.4 | CFP | N/A | DEER TS | 7020260201534 |  | 7020260201534 | 2026-03-27 | 2026
43265 |  | CEF-GURA RAULUI | GURA RAULUI | SB | solar | 0.00408 | 0.00408 | 100 | 0.4 | CFP | N/A | DEER TS | 7020260201535 |  | 7020260201535 | 2026-03-19 | 2026
43266 |  | CEF-NOCRICH | NOCRICH | SB | solar | 0.00408 | 0.00408 | 100 | 0.4 | CFP | N/A | DEER TS | 7020260201542 |  | 7020260201542 | 2026-03-24 | 2026
43267 |  | CEF-OCNA SIBIULUI | OCNA SIBIULUI | SB | solar | 0.00408 | 0.00408 | 100 | 0.4 | CFP | N/A | DEER TS | 7020260201544 |  | 7020260201544 | 2026-03-24 | 2026
43268 |  | CEF-VESTEM | VESTEM | SB | solar | 0.00408 | 0.00408 | 100 | 0.4 | CFP | N/A | DEER TS | 7020260201546 |  | 7020260201546 | 2026-03-26 | 2026
43269 |  | CEF-MICASASA | MICASASA | SB | solar | 0.00408 | 0.00408 | 100 | 0.4 | CFP | N/A | DEER TS | 7020260201547 |  | 7020260201547 | 2026-03-27 | 2026
43270 |  | CEF-CRISTIAN | CRISTIAN | SB | solar | 0.005 | 0.005 | 100 | 0.4 | CFP | N/A | DEER TS | 7020260201550 |  | 7020260201550 | 2026-03-19 | 2026
43271 |  | CEF-CENADE | CENADE | AB | solar | 0.006 | 0.006 | 280 | 0.23 | CFP | N/A | DEER TS | 7040260204177 |  | 7040260204177 | 2026-03-27 | 2026
43272 |  | CEF-SOVATA | SOVATA | MS | solar | 0.006 | 0.006 | 0 | 0 | CFP | N/A | DEER TS | 7030260201739 |  | 7030260201739 | 2026-03-25 | 2026
43273 |  | CEF-NOCRICH | NOCRICH | SB | solar | 0.00408 | 0.00408 | 100 | 0.4 | CFP | N/A | DEER TS | 7020260201558 |  | 7020260201558 | 2026-03-24 | 2026
43274 |  | CEF-OCNA SIBIULUI | OCNA SIBIULUI | SB | solar | 0.00408 | 0.00408 | 100 | 0.4 | CFP | N/A | DEER TS | 7020260201562 |  | 7020260201562 | 2026-03-19 | 2026
43275 |  | CEF-STREMT | STREMT | AB | solar | 0.00495 | 0.00495 | 0 | 0 | CFP | N/A | DEER TS | 7040260304181 |  | 7040260304181 | 2026-03-16 | 2026
43276 |  | CEF-SIBIU | SIBIU | SB | solar | 0.005 | 0.005 | 280 | 0.4 | CFP | N/A | DEER TS | 7020260301572 |  | 7020260301572 | 2026-03-05 | 2026
43277 |  | CEF-RICHIS | RICHIS | SB | solar | 0.0046 | 0.0046 | 100 | 0.4 | CFP | N/A | DEER TS | 7020260301573 |  | 7020260301573 | 2026-03-11 | 2026
43278 |  | CEF-AIUD | AIUD | AB | solar | 0.006 | 0.006 | 280 | 0.4 | CFP | N/A | DEER TS | 7040260304195 |  | 7040260304195 | 2026-03-12 | 2026
43279 |  | CEF-CODLEA | CODLEA | BV | solar | 0.008 | 0.008 | 0 | 0 | CFP | N/A | DEER TS | 7010260302038 |  | 7010260302038 | 2026-03-16 | 2026
43280 |  | CEF-HODAC | HODAC | MS | solar | 0.004 | 0.004 | 0 | 0 | CFP | N/A | DEER TS | 7030260301753 |  | 7030260301753 | 2026-03-26 | 2026
43281 |  | CEF-TURIA | TURIA | CV | solar | 0.0267 | 0.0267 | 0 | 0 | CFP | N/A | DEER TS | 7060260300584 |  | 7060260300584 | 2026-03-09 | 2026
43282 |  | CEF-MIRASLAU | MIRASLAU | AB | solar | 0.006 | 0.006 | 280 | 0.4 | CFP | N/A | DEER TS | 7040260304227 |  | 7040260304227 | 2026-03-10 | 2026
43283 |  | CEF-SANGEORGIU DE MURES | SANGEORGIU DE MURES | MS | solar | 0.005 | 0.005 | 280 | 0.4 | CFP | N/A | DEER TS | 7030260301762 |  | 7030260301762 | 2026-03-02 | 2026
43284 |  | CEF-SIBIU | SIBIU | SB | solar | 0.4 | 0.4 | 0 | 0 | CFP | N/A | DEER TS | 7020260301583 |  | 7020260301583 | 2026-03-27 | 2026
43285 |  | CEF-BRASOV | BRASOV | BV | solar | 0.011875 | 0.011875 | 40 | 0.4 | CFP | N/A | DEER TS | 7010260302062 |  | 7010260302062 | 2026-03-16 | 2026
43286 |  | CEF-AIUD | AIUD | AB | solar | 0.006 | 0.006 | 280 | 0.23 | CFP | N/A | DEER TS | 7040260304249 |  | 7040260304249 | 2026-03-12 | 2026
43287 |  | CEF-BAIA DE ARIES | BAIA DE ARIES | AB | solar | 0.006 | 0.006 | 13.89 | 0.23 | CFP | N/A | DEER TS | 7040260304251 |  | 7040260304251 | 2026-03-17 | 2026
43288 |  | CEF-GARDA DE SUS | GARDA DE SUS | AB | solar | 0.005 | 0.005 | 11.5 | 0.4 | CFP | N/A | DEER TS | 7040260304256 |  | 7040260304256 | 2026-03-04 | 2026
43289 |  | CEF-COZMENI | COZMENI | HR | solar | 0.006 | 0.006 | 30 | 0.23 | CFP | N/A | DEER TS | 7050260301063 |  | 7050260301063 | 2026-03-31 | 2026
43290 |  | CEF-CIUCSANGEORGIU | CIUCSANGEORGIU | HR | solar | 0.006 | 0.006 | 30 | 0.23 | CFP | N/A | DEER TS | 7050260301066 |  | 7050260301066 | 2026-03-20 | 2026
43291 |  | CEF-VIDRA | VIDRA | AB | solar | 0.00354 | 0.00354 | 0 | 0 | CFP | N/A | DEER TS | 7040260304260 |  | 7040260304260 | 2026-03-09 | 2026
43292 |  | CEF-VIDRA | VIDRA | AB | solar | 0.01 | 0.01 | 11.5 | 0.4 | CFP | N/A | DEER TS | 7040260304271 |  | 7040260304271 | 2026-03-04 | 2026
43293 |  | CEF-DAIA ROMANA | DAIA ROMANA | AB | solar | 0.003815 | 0.003815 | 150 | 0.4 | CFP | N/A | DEER TS | 7040260304280 |  | 7040260304280 | 2026-03-10 | 2026
43294 |  | CEF-DAIA ROMANA | DAIA ROMANA | AB | solar | 0.003815 | 0.003815 | 150 | 0.4 | CFP | N/A | DEER TS | 7040260304282 |  | 7040260304282 | 2026-03-10 | 2026
43295 |  | CEF-DAIA ROMANA | DAIA ROMANA | AB | solar | 0.003815 | 0.003815 | 150 | 0.4 | CFP | N/A | DEER TS | 7040260304284 |  | 7040260304284 | 2026-03-10 | 2026
43296 |  | CEF-PIANU | PIANU | AB | solar | 0.003815 | 0.003815 | 150 | 0.4 | CFP | N/A | DEER TS | 7040260304286 |  | 7040260304286 | 2026-03-12 | 2026
43297 |  | CEF-SURA MICA | SURA MICA | SB | solar | 0.006 | 0.006 | 300 | 0.4 | CFP | N/A | DEER TS | 7020260301593 |  | 7020260301593 | 2026-03-19 | 2026
43298 |  | CEF-PIANU | PIANU | AB | solar | 0.003815 | 0.003815 | 150 | 0.4 | CFP | N/A | DEER TS | 7040260304290 |  | 7040260304290 | 2026-03-12 | 2026
43299 |  | CEF-SIBIU | SIBIU | SB | solar | 0.084 | 0.084 | 0 | 0 | CFP | N/A | DEER TS | 7020260301594 |  | 7020260301594 | 2026-03-09 | 2026
43300 |  | CEF-SFANTUL GHEORGHE | SFANTUL GHEORGHE | CV | solar | 0.006 | 0.006 | 0 | 0 | CFP | N/A | DEER TS | 7060260300596 |  | 7060260300596 | 2026-03-21 | 2026
43301 |  | CEF-CIUGUD | CIUGUD | AB | solar | 0.3916 | 0.3916 | 840 | 0.4 | CFP | N/A | DEER TS | 7040260304312 |  | 7040260304312 | 2026-03-05 | 2026
43302 |  | CEF-SURA MICA | SURA MICA | SB | solar | 0.0046 | 0.0046 | 120 | 0.4 | CFP | N/A | DEER TS | 7020260301596 |  | 7020260301596 | 2026-03-19 | 2026
43303 |  | CEF-SIBIU | SIBIU | SB | solar | 0.01056 | 0.01056 | 280 | 0.4 | CFP | N/A | DEER TS | 7020260301602 |  | 7020260301602 | 2026-03-19 | 2026
43304 |  | CEF-CISNADIE | CISNADIE | SB | solar | 0.003 | 0.003 | 16.67 | 0.4 | CFP | N/A | DEER TS | 7020260301603 |  | 7020260301603 | 2026-03-09 | 2026
43305 |  | CEF-LUNCA DE JOS | LUNCA DE JOS | HR | solar | 0.005 | 0.005 | 200 | 0.23 | CFP | N/A | DEER TS | 7050260301088 |  | 7050260301088 | 2026-03-12 | 2026
43306 |  | CEF-JIDVEI | JIDVEI | AB | solar | 0.004 | 0.004 | 100 | 0.23 | CFP | N/A | DEER TS | 7040260304343 |  | 7040260304343 | 2026-03-09 | 2026
43307 |  | CEF-MEDIAS | MEDIAS | SB | solar | 0.05 | 0.05 | 350 | 0.4 | CFP | N/A | DEER TS | 7020260301609 |  | 7020260301609 | 2026-03-09 | 2026
43308 |  | CEF-MEDIAS | MEDIAS | SB | solar | 0.01684 | 0.01684 | 150 | 0.4 | CFP | N/A | DEER TS | 7020260301612 |  | 7020260301612 | 2026-03-06 | 2026
43309 |  | CEF-CIUGUD | CIUGUD | AB | solar | 0.004 | 0.004 | 100 | 0.23 | CFP | N/A | DEER TS | 7040260304373 |  | 7040260304373 | 2026-03-09 | 2026
43310 |  | CEF-GURA RAULUI | GURA RAULUI | SB | solar | 0.006 | 0.006 | 314 | 0.4 | CFP | N/A | DEER TS | 7020260301614 |  | 7020260301614 | 2026-03-20 | 2026
43311 |  | CEF-SIBIU | SIBIU | SB | solar | 0.02 | 0.02 | 628 | 0.4 | CFP | N/A | DEER TS | 7020260301615 |  | 7020260301615 | 2026-03-24 | 2026
43312 |  | CEF-SALISTE | SALISTE | SB | solar | 0.006 | 0.006 | 314 | 0.4 | CFP | N/A | DEER TS | 7020260301616 |  | 7020260301616 | 2026-03-26 | 2026
43313 |  | CEF-BARCANI | BARCANI | CV | solar | 0.004095 | 0.004095 | 0 | 0 | CFP | N/A | DEER TS | 7060260300606 |  | 7060260300606 | 2026-03-21 | 2026
43314 |  | CEF-BARCANI | BARCANI | CV | solar | 0.004095 | 0.004095 | 0 | 0 | CFP | N/A | DEER TS | 7060260300607 |  | 7060260300607 | 2026-03-21 | 2026
43315 |  | CEF-BARCANI | BARCANI | CV | solar | 0.004095 | 0.004095 | 0 | 0 | CFP | N/A | DEER TS | 7060260300608 |  | 7060260300608 | 2026-03-21 | 2026
43316 |  | CEF-BARCANI | BARCANI | CV | solar | 0.004095 | 0.004095 | 0 | 0 | CFP | N/A | DEER TS | 7060260300609 |  | 7060260300609 | 2026-03-21 | 2026
43317 |  | CEF-BARCANI | BARCANI | CV | solar | 0.004095 | 0.004095 | 0 | 0 | CFP | N/A | DEER TS | 7060260300610 |  | 7060260300610 | 2026-03-21 | 2026
43318 |  | CEF-BARCANI | BARCANI | CV | solar | 0.004095 | 0.004095 | 0 | 0 | CFP | N/A | DEER TS | 7060260300611 |  | 7060260300611 | 2026-03-21 | 2026
43319 |  | CEF-BARCANI | BARCANI | CV | solar | 0.004095 | 0.004095 | 0 | 0 | CFP | N/A | DEER TS | 7060260300612 |  | 7060260300612 | 2026-03-21 | 2026
43320 |  | CEF-BARCANI | BARCANI | CV | solar | 0.004095 | 0.004095 | 0 | 0 | CFP | N/A | DEER TS | 7060260300613 |  | 7060260300613 | 2026-03-23 | 2026
43321 |  | CEF-BARCANI | BARCANI | CV | solar | 0.004095 | 0.004095 | 0 | 0 | CFP | N/A | DEER TS | 7060260300614 |  | 7060260300614 | 2026-03-23 | 2026
43322 |  | CEF-DOSTAT | DOSTAT | AB | solar | 0.003815 | 0.003815 | 200 | 0.23 | CFP | N/A | DEER TS | 7040260304400 |  | 7040260304400 | 2026-03-09 | 2026
43323 |  | CEF-DOSTAT | DOSTAT | AB | solar | 0.003815 | 0.003815 | 200 | 0.23 | CFP | N/A | DEER TS | 7040260304403 |  | 7040260304403 | 2026-03-09 | 2026
43324 |  | CEF-SELIMBAR | SELIMBAR | SB | solar | 0.006 | 0.006 | 200 | 0.4 | CFP | N/A | DEER TS | 7020260301618 |  | 7020260301618 | 2026-03-30 | 2026
43325 |  | CEF-JIDVEI | JIDVEI | AB | solar | 0.004 | 0.004 | 100 | 0.23 | CFP | N/A | DEER TS | 7040260304405 |  | 7040260304405 | 2026-03-09 | 2026
43326 |  | CEF-BARCANI | BARCANI | CV | solar | 0.004095 | 0.004095 | 0 | 0 | CFP | N/A | DEER TS | 7060260300616 |  | 7060260300616 | 2026-03-23 | 2026
43327 |  | CEF-BARCANI | BARCANI | CV | solar | 0.004095 | 0.004095 | 0 | 0 | CFP | N/A | DEER TS | 7060260300618 |  | 7060260300618 | 2026-03-23 | 2026
43328 |  | CEF-BARCANI | BARCANI | CV | solar | 0.004095 | 0.004095 | 0 | 0 | CFP | N/A | DEER TS | 7060260300619 |  | 7060260300619 | 2026-03-21 | 2026
43329 |  | CEF-BARCANI | BARCANI | CV | solar | 0.00414 | 0.00414 | 0 | 0 | CFP | N/A | DEER TS | 7060260300621 |  | 7060260300621 | 2026-03-21 | 2026
43330 |  | CEF-BARCANI | BARCANI | CV | solar | 0.004095 | 0.004095 | 0 | 0 | CFP | N/A | DEER TS | 7060260300622 |  | 7060260300622 | 2026-03-21 | 2026
43331 |  | CEF-DEALU | DEALU | HR | solar | 0.004 | 0.004 | 120 | 0.23 | CFP | N/A | DEER TS | 7050260301097 |  | 7050260301097 | 2026-03-23 | 2026
43332 |  | CEF-SANTIMBRU | SANTIMBRU | AB | solar | 0.4 | 0.4 | 560 | 0.4 | CFP | N/A | DEER TS | 7040260304423 |  | 7040260304423 | 2026-03-09 | 2026
43333 |  | CEF-REGHIN | REGHIN | MS | solar | 0.01 | 0.01 | 64.85 | 0.4 | CFP | N/A | DEER TS | 7030260301855 |  | 7030260301855 | 2026-03-10 | 2026
43334 |  | CEF-INTREGALDE | INTREGALDE | AB | solar | 0.003 | 0.003 | 280 | 0.4 | CFP | N/A | DEER TS | 7040260304433 |  | 7040260304433 | 2026-03-10 | 2026
43335 |  | CEF-SEBES | SEBES | AB | solar | 0.003815 | 0.003815 | 150 | 0.4 | CFP | N/A | DEER TS | 7040260304439 |  | 7040260304439 | 2026-03-04 | 2026
43336 |  | CEF-ALBA IULIA | ALBA IULIA | AB | solar | 0.0057 | 0.0057 | 200 | 0.4 | CFP | N/A | DEER TS | 7040260304447 |  | 7040260304447 | 2026-03-12 | 2026
43337 |  | CEF-DOSTAT | DOSTAT | AB | solar | 0.003815 | 0.003815 | 200 | 0.23 | CFP | N/A | DEER TS | 7040260304453 |  | 7040260304453 | 2026-03-12 | 2026
43338 |  | CEF-BRAN | BRAN | BV | solar | 0.00552 | 0.00552 | 100 | 0.4 | CFP | N/A | DEER TS | 7010260302166 |  | 7010260302166 | 2026-03-16 | 2026
43339 |  | CEF-SFANTUL GHEORGHE | SFANTUL GHEORGHE | CV | solar | 0.006 | 0.006 | 0 | 0 | CFP | N/A | DEER TS | 7060260300628 |  | 7060260300628 | 2026-03-27 | 2026
43340 |  | CEF-SFANTUL GHEORGHE | SFANTUL GHEORGHE | CV | solar | 0.006 | 0.006 | 0 | 0 | CFP | N/A | DEER TS | 7060260300629 |  | 7060260300629 | 2026-03-27 | 2026
43341 |  | CEF-BUCIUM | BUCIUM | AB | solar | 0.0043 | 0.0043 | 100 | 0.23 | CFP | N/A | DEER TS | 7040260304466 |  | 7040260304466 | 2026-03-20 | 2026
43342 |  | CEF-BRASOV | BRASOV | BV | solar | 0.006 | 0.006 | 300 | 0.4 | CFP | N/A | DEER TS | 7010260302182 |  | 7010260302182 | 2026-03-13 | 2026
43343 |  | CEF-BRASOV | BRASOV | BV | solar | 0.0054 | 0.0054 | 200 | 0.23 | CFP | N/A | DEER TS | 7010260302190 |  | 7010260302190 | 2026-03-18 | 2026
43344 |  | CEF-CIUMANI | CIUMANI | HR | solar | 0.004005 | 0.004005 | 50 | 0.4 | CFP | N/A | DEER TS | 7050260301112 |  | 7050260301112 | 2026-03-31 | 2026
43345 |  | CEF-CIUMANI | CIUMANI | HR | solar | 0.004005 | 0.004005 | 50 | 0.4 | CFP | N/A | DEER TS | 7050260301113 |  | 7050260301113 | 2026-03-18 | 2026
43346 |  | CEF-REMETEA | REMETEA | HR | solar | 0.004005 | 0.004005 | 50 | 0.4 | CFP | N/A | DEER TS | 7050260301114 |  | 7050260301114 | 2026-03-18 | 2026
43347 |  | CEF-CIUMANI | CIUMANI | HR | solar | 0.004005 | 0.004005 | 50 | 0.4 | CFP | N/A | DEER TS | 7050260301115 |  | 7050260301115 | 2026-03-23 | 2026
43348 |  | CEF-REMETEA | REMETEA | HR | solar | 0.004005 | 0.004005 | 50 | 0.4 | CFP | N/A | DEER TS | 7050260301116 |  | 7050260301116 | 2026-03-18 | 2026
43349 |  | CEF-REMETEA | REMETEA | HR | solar | 0.004005 | 0.004005 | 50 | 0.4 | CFP | N/A | DEER TS | 7050260301117 |  | 7050260301117 | 2026-03-23 | 2026
43350 |  | CEF-BUIA | BUIA | SB | solar | 0.003 | 0.003 | 314 | 0.4 | CFP | N/A | DEER TS | 7020260301648 |  | 7020260301648 | 2026-03-25 | 2026
43351 |  | CEF-BARCANI | BARCANI | CV | solar | 0.004095 | 0.004095 | 0 | 0 | CFP | N/A | DEER TS | 7060260300630 |  | 7060260300630 | 2026-03-21 | 2026
43352 |  | CEF-BARCANI | BARCANI | CV | solar | 0.004095 | 0.004095 | 0 | 0 | CFP | N/A | DEER TS | 7060260300631 |  | 7060260300631 | 2026-03-23 | 2026
43353 |  | CEF-BARCANI | BARCANI | CV | solar | 0.004095 | 0.004095 | 0 | 0 | CFP | N/A | DEER TS | 7060260300632 |  | 7060260300632 | 2026-03-23 | 2026
43354 |  | CEF-BARCANI | BARCANI | CV | solar | 0.00414 | 0.00414 | 0 | 0 | CFP | N/A | DEER TS | 7060260300633 |  | 7060260300633 | 2026-03-23 | 2026
43355 |  | CEF-BARCANI | BARCANI | CV | solar | 0.004095 | 0.004095 | 0 | 0 | CFP | N/A | DEER TS | 7060260300634 |  | 7060260300634 | 2026-03-23 | 2026
43356 |  | CEF-BARCANI | BARCANI | CV | solar | 0.004095 | 0.004095 | 0 | 0 | CFP | N/A | DEER TS | 7060260300635 |  | 7060260300635 | 2026-03-23 | 2026
43357 |  | CEF-BARCANI | BARCANI | CV | solar | 0.004095 | 0.004095 | 0 | 0 | CFP | N/A | DEER TS | 7060260300636 |  | 7060260300636 | 2026-03-23 | 2026
43358 |  | CEF-SEBES | SEBES | AB | solar | 0.006 | 0.006 | 50 | 0.23 | CFP | N/A | DEER TS | 7040260304478 |  | 7040260304478 | 2026-03-12 | 2026
43359 |  | CEF-ALBA IULIA | ALBA IULIA | AB | solar | 0.00552 | 0.00552 | 0 | 0 | CFP | N/A | DEER TS | 7040260304493 |  | 7040260304493 | 2026-03-12 | 2026
43360 |  | CEF-BARCANI | BARCANI | CV | solar | 0.004095 | 0.004095 | 0 | 0 | CFP | N/A | DEER TS | 7060260300637 |  | 7060260300637 | 2026-03-24 | 2026
43361 |  | CEF-SIBIU | SIBIU | SB | solar | 0.005 | 0.005 | 100 | 0.4 | CFP | N/A | DEER TS | 7020260301650 |  | 7020260301650 | 2026-03-06 | 2026
43362 |  | CEF-DANESTI | DANESTI | HR | solar | 0.004 | 0.004 | 205 | 0.23 | CFP | N/A | DEER TS | 7050260301124 |  | 7050260301124 | 2026-03-24 | 2026
43363 |  | CEF-INTORSURA BUZAULUI | INTORSURA BUZAULUI | CV | solar | 0.004095 | 0.004095 | 0 | 0 | CFP | N/A | DEER TS | 7060260300638 |  | 7060260300638 | 2026-03-27 | 2026
43364 |  | CEF-INTORSURA BUZAULUI | INTORSURA BUZAULUI | CV | solar | 0.00414 | 0.00414 | 0 | 0 | CFP | N/A | DEER TS | 7060260300639 |  | 7060260300639 | 2026-03-24 | 2026
43365 |  | CEF-BARCANI | BARCANI | CV | solar | 0.004095 | 0.004095 | 0 | 0 | CFP | N/A | DEER TS | 7060260300640 |  | 7060260300640 | 2026-03-21 | 2026
43366 |  | CEF-SEBES | SEBES | AB | solar | 0.006 | 0.006 | 280 | 0.23 | CFP | N/A | DEER TS | 7040260304506 |  | 7040260304506 | 2026-03-09 | 2026
43367 |  | CEF-MIERCUREA CIUC | MIERCUREA CIUC | HR | solar | 0.006 | 0.006 | 0 | 0 | CFP | N/A | DEER TS | 7050260301125 |  | 7050260301125 | 2026-03-23 | 2022
43368 |  | CEF-AXENTE SEVER | AXENTE SEVER | SB | solar | 0.005 | 0.005 | 100 | 0.4 | CFP | N/A | DEER TS | 7020260301653 |  | 7020260301653 | 2026-03-12 | 2026
43369 |  | CEF-BARCANI | BARCANI | CV | solar | 0.00414 | 0.00414 | 0 | 0 | CFP | N/A | DEER TS | 7060260300645 |  | 7060260300645 | 2026-03-21 | 2026
43370 |  | CEF-DOSTAT | DOSTAT | AB | solar | 0.003815 | 0.003815 | 200 | 0.23 | CFP | N/A | DEER TS | 7040260304523 |  | 7040260304523 | 2026-03-12 | 2026
43371 |  | CEF-SANTIMBRU | SANTIMBRU | AB | solar | 0.4 | 0.4 | 840 | 0.4 | CFP | N/A | DEER TS | 7040260304542 |  | 7040260304542 | 2026-03-09 | 2026
43372 |  | CEF-DOSTAT | DOSTAT | AB | solar | 0.003815 | 0.003815 | 200 | 0.23 | CFP | N/A | DEER TS | 7040260304538 |  | 7040260304538 | 2026-03-12 | 2026
43373 |  | CEF-SANPETRU | SANPETRU | BV | solar | 0.0108 | 0.0108 | 200 | 0.4 | CFP | N/A | DEER TS | 7010260302245 |  | 7010260302245 | 2026-03-23 | 2026
43374 |  | CEF-SPRING | SPRING | AB | solar | 0.006 | 0.006 | 314 | 0.23 | CFP | N/A | DEER TS | 7040260304581 |  | 7040260304581 | 2026-03-20 | 2026
43375 |  | CEF-ALBA IULIA | ALBA IULIA | AB | solar | 0.0057 | 0.0057 | 314 | 0.4 | CFP | N/A | DEER TS | 7040260304583 |  | 7040260304583 | 2026-03-12 | 2026
43376 |  | CEF-VULCAN | VULCAN | BV | solar | 0.006 | 0.006 | 0 | 0 | CFP | N/A | DEER TS | 7010250900986 | 2025-09-30 | 7010250900986 | 2026-03-16 | 2026
43377 |  | CEF-RECEA | RECEA | BV | solar | 0.006 | 0.006 | 280 | 0.4 | CFP | N/A | DEER TS | 7010260302272 |  | 7010260302272 | 2026-03-09 | 2026
43378 |  | CEF-SITA BUZAULUI | SITA BUZAULUI | CV | solar | 0.004095 | 0.004095 | 0 | 0 | CFP | N/A | DEER TS | 7060260300659 |  | 7060260300659 | 2026-03-21 | 2026
43379 |  | CEF-SURA MICA | SURA MICA | SB | solar | 0.0046 | 0.0046 | 100 | 0.4 | CFP | N/A | DEER TS | 7020260301668 |  | 7020260301668 | 2026-03-19 | 2026
43380 |  | CEF-SITA BUZAULUI | SITA BUZAULUI | CV | solar | 0.004095 | 0.004095 | 0 | 0 | CFP | N/A | DEER TS | 7060260300661 |  | 7060260300661 | 2026-03-22 | 2026
43381 |  | CEF-MIHALT | MIHALT | AB | solar | 0.006 | 0.006 | 11.11 | 0.23 | CFP | N/A | DEER TS | 7040260304606 |  | 7040260304606 | 2026-03-09 | 2026
43382 |  | CEF-SASCIORI | SASCIORI | AB | solar | 0.003815 | 0.003815 | 200 | 0.23 | CFP | N/A | DEER TS | 7040260304607 |  | 7040260304607 | 2026-03-16 | 2026
43383 |  | CEF-BRASOV | BRASOV | BV | solar | 0.006 | 0.006 | 240 | 0.4 | CFP | N/A | DEER TS | 7010260302282 |  | 7010260302282 | 2026-03-12 | 2026
43384 |  | CEF-SALCIUA | SALCIUA | AB | solar | 0.003815 | 0.003815 | 150 | 0.4 | CFP | N/A | DEER TS | 7040260304608 |  | 7040260304608 | 2026-03-17 | 2026
43385 |  | CEF-BRADET | BRADET | CV | solar | 0.00414 | 0.00414 | 0 | 0 | CFP | N/A | DEER TS | 7060260300665 |  | 7060260300665 | 2026-03-24 | 2026
43386 |  | CEF-SOROSTIN | SOROSTIN | SB | solar | 0.005 | 0.005 | 100 | 0.4 | CFP | N/A | DEER TS | 7020260301673 |  | 7020260301673 | 2026-03-31 | 2026
43387 |  | CEF-SOROSTIN | SOROSTIN | SB | solar | 0.005 | 0.005 | 100 | 0.4 | CFP | N/A | DEER TS | 7020260301675 |  | 7020260301675 | 2026-03-31 | 2026
43388 |  | CEF-BRADET | BRADET | CV | solar | 0.004095 | 0.004095 | 0 | 0 | CFP | N/A | DEER TS | 7060260300667 |  | 7060260300667 | 2026-03-24 | 2026
43389 |  | CEF-SASCIORI | SASCIORI | AB | solar | 0.003815 | 0.003815 | 200 | 0.23 | CFP | N/A | DEER TS | 7040260304614 |  | 7040260304614 | 2026-03-12 | 2026
43390 |  | CEF-SANTIMBRU | SANTIMBRU | AB | solar | 0.003815 | 0.003815 | 200 | 0.23 | CFP | N/A | DEER TS | 7040260304615 |  | 7040260304615 | 2026-03-16 | 2026
43391 |  | CEF-VAMA BUZAULUI | VAMA BUZAULUI | BV | solar | 0.004095 | 0.004095 | 38 | 0.4 | CFP | N/A | DEER TS | 7010260302287 |  | 7010260302287 | 2026-03-24 | 2026
43392 |  | CEF-SANTIMBRU | SANTIMBRU | AB | solar | 0.003815 | 0.003815 | 200 | 0.23 | CFP | N/A | DEER TS | 7040260304618 |  | 7040260304618 | 2026-03-16 | 2026
43393 |  | CEF-VAMA BUZAULUI | VAMA BUZAULUI | BV | solar | 0.003 | 0.003 | 38 | 0.4 | CFP | N/A | DEER TS | 7010260302289 |  | 7010260302289 | 2026-03-24 | 2026
43394 |  | CEF-VAMA BUZAULUI | VAMA BUZAULUI | BV | solar | 0.004095 | 0.004095 | 38 | 0.4 | CFP | N/A | DEER TS | 7010260302295 |  | 7010260302295 | 2026-03-18 | 2026
43395 |  | CEF-VAMA BUZAULUI | VAMA BUZAULUI | BV | solar | 0.004095 | 0.004095 | 38 | 0.4 | CFP | N/A | DEER TS | 7010260302297 |  | 7010260302297 | 2026-03-18 | 2026
43396 |  | CEF-VAMA BUZAULUI | VAMA BUZAULUI | BV | solar | 0.004095 | 0.004095 | 38 | 0.4 | CFP | N/A | DEER TS | 7010260302298 |  | 7010260302298 | 2026-03-16 | 2026
43397 |  | CEF-SASCIORI | SASCIORI | AB | solar | 0.003815 | 0.003815 | 200 | 0.23 | CFP | N/A | DEER TS | 7040260304640 |  | 7040260304640 | 2026-03-27 | 2026
43398 |  | CEF-VAMA BUZAULUI | VAMA BUZAULUI | BV | solar | 0.004095 | 0.004095 | 38 | 0.4 | CFP | N/A | DEER TS | 7010260302301 |  | 7010260302301 | 2026-03-13 | 2026
43399 |  | CEF-INTORSURA BUZAULUI | INTORSURA BUZAULUI | CV | solar | 0.004095 | 0.004095 | 0 | 0 | CFP | N/A | DEER TS | 7060260300672 |  | 7060260300672 | 2026-03-27 | 2026
43400 |  | CEF-ALBA IULIA | ALBA IULIA | AB | solar | 0.006 | 0.006 | 300 | 0.23 | CFP | N/A | DEER TS | 7040260304654 |  | 7040260304654 | 2026-03-12 | 2026
43401 |  | CEF-TARLUNGENI | TARLUNGENI | BV | solar | 0.00528 | 0.00528 | 150 | 0.23 | CFP | N/A | DEER TS | 7010260302308 |  | 7010260302308 | 2026-03-18 | 2026
43402 |  | CEF-SITA BUZAULUI | SITA BUZAULUI | CV | solar | 0.004095 | 0.004095 | 0 | 0 | CFP | N/A | DEER TS | 7060260300674 |  | 7060260300674 | 2026-03-24 | 2026
43403 |  | CEF-SANPETRU | SANPETRU | BV | solar | 0.006 | 0.006 | 200 | 0.4 | CFP | N/A | DEER TS | 7010260302318 |  | 7010260302318 | 2026-03-17 | 2026
43404 |  | CEF-HARMAN | HARMAN | BV | solar | 0.004 | 0.004 | 20 | 0.4 | CFP | N/A | DEER TS | 7010260302319 |  | 7010260302319 | 2026-03-17 | 2026
43405 |  | CEF-TARLUNGENI | TARLUNGENI | BV | solar | 0.00516 | 0.00516 | 20 | 0.4 | CFP | N/A | DEER TS | 7010260302320 |  | 7010260302320 | 2026-03-18 | 2026
43406 |  | CEF-OCNA SIBIULUI | OCNA SIBIULUI | SB | solar | 0.006 | 0.006 | 50 | 0.4 | CFP | N/A | DEER TS | 7020260301685 |  | 7020260301685 | 2026-03-19 | 2026
43407 |  | CEF-BRASOV | BRASOV | BV | solar | 0.005 | 0.005 | 20 | 0.4 | CFP | N/A | DEER TS | 7010260302321 |  | 7010260302321 | 2026-03-17 | 2026
43408 |  | CEF-HARMAN | HARMAN | BV | solar | 0.005 | 0.005 | 20 | 0.4 | CFP | N/A | DEER TS | 7010260302322 |  | 7010260302322 | 2026-03-17 | 2026
43409 |  | CEF-SACELE | SACELE | BV | solar | 0.004 | 0.004 | 20 | 0.4 | CFP | N/A | DEER TS | 7010260302323 |  | 7010260302323 | 2026-03-17 | 2026
43410 |  | CEF-BRASOV | BRASOV | BV | solar | 0.004 | 0.004 | 20 | 0.4 | CFP | N/A | DEER TS | 7010260302324 |  | 7010260302324 | 2026-03-17 | 2026
43411 |  | CEF-BRASOV | BRASOV | BV | solar | 0.01 | 0.01 | 150 | 0.4 | CFP | N/A | DEER TS | 7010260302328 |  | 7010260302328 | 2026-03-18 | 2026
43412 |  | CEF-RECEA | RECEA | BV | solar | 0.006 | 0.006 | 280 | 0.4 | CFP | N/A | DEER TS | 7010260302329 |  | 7010260302329 | 2026-03-09 | 2026
43413 |  | CEF-MIHESU DE CAMPIE | MIHESU DE CAMPIE | MS | solar | 0.004 | 0.004 | 0 | 0 | CFP | N/A | DEER TS | 7030260301997 |  | 7030260301997 | 2026-03-09 | 2026
43414 |  | CEF-SURA MICA | SURA MICA | SB | solar | 0.0046 | 0.0046 | 100 | 0.4 | CFP | N/A | DEER TS | 7020260301694 |  | 7020260301694 | 2026-03-19 | 2026
43415 |  | CEF-JIDVEI | JIDVEI | AB | solar | 0.00435 | 0.00435 | 100 | 0.23 | CFP | N/A | DEER TS | 7040260304673 |  | 7040260304673 | 2026-03-12 | 2026
43416 |  | CEF-BRADET | BRADET | CV | solar | 0.004095 | 0.004095 | 0 | 0 | CFP | N/A | DEER TS | 7060260300677 |  | 7060260300677 | 2026-03-27 | 2026
43417 |  | CEF-INTORSURA BUZAULUI | INTORSURA BUZAULUI | CV | solar | 0.004095 | 0.004095 | 0 | 0 | CFP | N/A | DEER TS | 7060260300680 |  | 7060260300680 | 2026-03-27 | 2026
43418 |  | CEF-BRASOV | BRASOV | BV | solar | 0.006 | 0.006 | 20 | 0.4 | CFP | N/A | DEER TS | 7010260302335 |  | 7010260302335 | 2026-03-31 | 2026
43419 |  | CEF-VAMA BUZAULUI | VAMA BUZAULUI | BV | solar | 0.004095 | 0.004095 | 38 | 0.4 | CFP | N/A | DEER TS | 7010260302339 |  | 7010260302339 | 2026-03-24 | 2026
43420 |  | CEF-BRASOV | BRASOV | BV | solar | 0.005 | 0.005 | 20 | 0.4 | CFP | N/A | DEER TS | 7010260302340 |  | 7010260302340 | 2026-03-31 | 2026
43421 |  | CEF-VAMA BUZAULUI | VAMA BUZAULUI | BV | solar | 0.005 | 0.005 | 38 | 0.4 | CFP | N/A | DEER TS | 7010260302341 |  | 7010260302341 | 2026-03-23 | 2026
43422 |  | CEF-SITA BUZAULUI | SITA BUZAULUI | CV | solar | 0.004095 | 0.004095 | 0 | 0 | CFP | N/A | DEER TS | 7060260300686 |  | 7060260300686 | 2026-03-24 | 2026
43423 |  | CEF-VULCAN | VULCAN | BV | solar | 0.008 | 0.008 | 280 | 0.23 | CFP | N/A | DEER TS | 7010260302343 |  | 7010260302343 | 2026-03-25 | 2026
43424 |  | CEF-JIDVEI | JIDVEI | AB | solar | 0.00435 | 0.00435 | 100 | 0.23 | CFP | N/A | DEER TS | 7040260304693 |  | 7040260304693 | 2026-03-12 | 2026
43425 |  | CEF-GHIMBAV | GHIMBAV | BV | solar | 0.0043 | 0.0043 | 20 | 0.23 | CFP | N/A | DEER TS | 7010260302345 |  | 7010260302345 | 2026-03-31 | 2026
43426 |  | CEF-SITA BUZAULUI | SITA BUZAULUI | CV | solar | 0.004095 | 0.004095 | 0 | 0 | CFP | N/A | DEER TS | 7060260300687 |  | 7060260300687 | 2026-03-24 | 2026
43427 |  | CEF-SANPETRU | SANPETRU | BV | solar | 0.01395 | 0.01395 | 200 | 0.4 | CFP | N/A | DEER TS | 7010260302347 |  | 7010260302347 | 2026-03-31 | 2026
43428 |  | CEF-BRASOV | BRASOV | BV | solar | 0.005 | 0.005 | 20 | 0.23 | CFP | N/A | DEER TS | 7010260302350 |  | 7010260302350 | 2026-03-31 | 2026
43429 |  | CEF-INTORSURA BUZAULUI | INTORSURA BUZAULUI | CV | solar | 0.004095 | 0.004095 | 0 | 0 | CFP | N/A | DEER TS | 7060260300688 |  | 7060260300688 | 2026-03-24 | 2026
43430 |  | CEF-BRASOV | BRASOV | BV | solar | 0.006 | 0.006 | 20 | 0.4 | CFP | N/A | DEER TS | 7010260302351 |  | 7010260302351 | 2026-03-31 | 2026
43431 |  | CEF-VAMA BUZAULUI | VAMA BUZAULUI | BV | solar | 0.004095 | 0.004095 | 39 | 0.4 | CFP | N/A | DEER TS | 7010260302354 |  | 7010260302354 | 2026-03-16 | 2026
43432 |  | CEF-BRADET | BRADET | CV | solar | 0.004095 | 0.004095 | 0 | 0 | CFP | N/A | DEER TS | 7060260300690 |  | 7060260300690 | 2026-03-24 | 2026
43433 |  | CEF-VAMA BUZAULUI | VAMA BUZAULUI | BV | solar | 0.004095 | 0.004095 | 38 | 0.4 | CFP | N/A | DEER TS | 7010260302356 |  | 7010260302356 | 2026-03-16 | 2026
43434 |  | CEF-SITA BUZAULUI | SITA BUZAULUI | CV | solar | 0.00414 | 0.00414 | 0 | 0 | CFP | N/A | DEER TS | 7060260300691 |  | 7060260300691 | 2026-03-24 | 2026
43435 |  | CEF-SITA BUZAULUI | SITA BUZAULUI | CV | solar | 0.004095 | 0.004095 | 0 | 0 | CFP | N/A | DEER TS | 7060260300693 |  | 7060260300693 | 2026-03-22 | 2026
43436 |  | CEF-SITA BUZAULUI | SITA BUZAULUI | CV | solar | 0.004095 | 0.004095 | 0 | 0 | CFP | N/A | DEER TS | 7060260300694 |  | 7060260300694 | 2026-03-24 | 2026
43437 |  | CEF-VAMA BUZAULUI | VAMA BUZAULUI | BV | solar | 0.004095 | 0.004095 | 38 | 0.4 | CFP | N/A | DEER TS | 7010260302360 |  | 7010260302360 | 2026-03-24 | 2026
43438 |  | CEF-BARCANI | BARCANI | CV | solar | 0.00414 | 0.00414 | 0 | 0 | CFP | N/A | DEER TS | 7060260300695 |  | 7060260300695 | 2026-03-22 | 2026
43439 |  | CEF-VAMA BUZAULUI | VAMA BUZAULUI | BV | solar | 0.004095 | 0.004095 | 38 | 0.4 | CFP | N/A | DEER TS | 7010260302362 |  | 7010260302362 | 2026-03-23 | 2026
43440 |  | CEF-SITA BUZAULUI | SITA BUZAULUI | CV | solar | 0.004095 | 0.004095 | 0 | 0 | CFP | N/A | DEER TS | 7060260300696 |  | 7060260300696 | 2026-03-22 | 2026
43441 |  | CEF-VAMA BUZAULUI | VAMA BUZAULUI | BV | solar | 0.004095 | 0.004095 | 38 | 0.4 | CFP | N/A | DEER TS | 7010260302365 |  | 7010260302365 | 2026-03-23 | 2026
43442 |  | CEF-VAMA BUZAULUI | VAMA BUZAULUI | BV | solar | 0.004095 | 0.004095 | 38 | 0.4 | CFP | N/A | DEER TS | 7010260302370 |  | 7010260302370 | 2026-03-18 | 2026
43443 |  | CEF-SURA MICA | SURA MICA | SB | solar | 0.0046 | 0.0046 | 100 | 0.4 | CFP | N/A | DEER TS | 7020260301714 |  | 7020260301714 | 2026-03-20 | 2026
43444 |  | CEF-HODAC | HODAC | MS | solar | 0.006 | 0.006 | 200 | 0.23 | CFP | N/A | DEER TS | 7030260302054 |  | 7030260302054 | 2026-03-25 | 2026
43445 |  | CEF-TARNAVENI | TARNAVENI | MS | solar | 0.01 | 0.01 | 200 | 0.4 | CFP | N/A | DEER TS | 7030260302055 |  | 7030260302055 | 2026-03-24 | 2026
43446 |  | CEF-BREAZA | BREAZA | MS | solar | 0.00392 | 0.00392 | 100 | 0.23 | CFP | N/A | DEER TS | 7030260302056 |  | 7030260302056 | 2026-03-27 | 2026
43447 |  | CEF-VAMA BUZAULUI | VAMA BUZAULUI | BV | solar | 0.004095 | 0.004095 | 19 | 0.4 | CFP | N/A | DEER TS | 7010260302375 |  | 7010260302375 | 2026-03-17 | 2026
43448 |  | CEF-VAMA BUZAULUI | VAMA BUZAULUI | BV | solar | 0.004095 | 0.004095 | 38 | 0.4 | CFP | N/A | DEER TS | 7010260302378 |  | 7010260302378 | 2026-03-18 | 2026
43449 |  | CEF-TARLUNGENI | TARLUNGENI | BV | solar | 0.0043 | 0.0043 | 20 | 0.4 | CFP | N/A | DEER TS | 7010260302383 |  | 7010260302383 | 2026-03-31 | 2026
43450 |  | CEF-SIBOT | SIBOT | AB | solar | 0.01 | 0.01 | 314 | 0.4 | CFP | N/A | DEER TS | 7040260304755 |  | 7040260304755 | 2026-03-16 | 2026
43451 |  | CEF-SIBOT | SIBOT | AB | solar | 0.006 | 0.006 | 314 | 0.4 | CFP | N/A | DEER TS | 7040260304759 |  | 7040260304759 | 2026-03-12 | 2026
43452 |  | CEF-BARCANI | BARCANI | CV | solar | 0.004095 | 0.004095 | 0 | 0 | CFP | N/A | DEER TS | 7060260300698 |  | 7060260300698 | 2026-03-22 | 2026
43453 |  | CEF-BARCANI | BARCANI | CV | solar | 0.004095 | 0.004095 | 0 | 0 | CFP | N/A | DEER TS | 7060260300699 |  | 7060260300699 | 2026-03-22 | 2026
43454 |  | CEF-BARCANI | BARCANI | CV | solar | 0.004095 | 0.004095 | 0 | 0 | CFP | N/A | DEER TS | 7060260300700 |  | 7060260300700 | 2026-03-22 | 2026
43455 |  | CEF-BARCANI | BARCANI | CV | solar | 0.004095 | 0.004095 | 0 | 0 | CFP | N/A | DEER TS | 7060260300701 |  | 7060260300701 | 2026-03-25 | 2026
43456 |  | CEF-FLOROAIA | FLOROAIA | CV | solar | 0.004095 | 0.004095 | 0 | 0 | CFP | N/A | DEER TS | 7060260300704 |  | 7060260300704 | 2026-03-27 | 2026
43457 |  | CEF-PIANU | PIANU | AB | solar | 0.005 | 0.005 | 200 | 0.23 | CFP | N/A | DEER TS | 7040260304773 |  | 7040260304773 | 2026-03-12 | 2026
43458 |  | CEF-BARCANI | BARCANI | CV | solar | 0.004095 | 0.004095 | 0 | 0 | CFP | N/A | DEER TS | 7060260300706 |  | 7060260300706 | 2026-03-25 | 2026
43459 |  | CEF-ZABALA | ZABALA | CV | solar | 0.006 | 0.006 | 0 | 0 | CFP | N/A | DEER TS | 7060260300709 |  | 7060260300709 | 2026-03-25 | 2026
43460 |  | CEF-VAMA BUZAULUI | VAMA BUZAULUI | BV | solar | 0.003 | 0.003 | 38 | 0.4 | CFP | N/A | DEER TS | 7010260302411 |  | 7010260302411 | 2026-03-24 | 2026
43461 |  | CEF-VAMA BUZAULUI | VAMA BUZAULUI | BV | solar | 0.0025 | 0.0025 | 38 | 0.4 | CFP | N/A | DEER TS | 7010260302412 |  | 7010260302412 | 2026-03-24 | 2026
43462 |  | CEF-VAMA BUZAULUI | VAMA BUZAULUI | BV | solar | 0.004095 | 0.004095 | 38 | 0.4 | CFP | N/A | DEER TS | 7010260302416 |  | 7010260302416 | 2026-03-23 | 2026
43463 |  | CEF-GHELINTA | GHELINTA | CV | solar | 0.006 | 0.006 | 0 | 0 | CFP | N/A | DEER TS | 7060260300710 |  | 7060260300710 | 2026-03-22 | 2026
43464 |  | CEF-ARCUS | ARCUS | CV | solar | 0.015 | 0.015 | 0 | 0 | CFP | N/A | DEER TS | 7060260300712 |  | 7060260300712 | 2026-03-12 | 2026
43465 |  | CEF-TARLUNGENI | TARLUNGENI | BV | solar | 0.01 | 0.01 | 100 | 0.4 | CFP | N/A | DEER TS | 7010260302419 |  | 7010260302419 | 2026-03-12 | 2026
43466 |  | CEF-VAMA BUZAULUI | VAMA BUZAULUI | BV | solar | 0.003 | 0.003 | 38 | 0.4 | CFP | N/A | DEER TS | 7010260302420 |  | 7010260302420 | 2026-03-23 | 2026
43467 |  | CEF-DOSTAT | DOSTAT | AB | solar | 0.003815 | 0.003815 | 200 | 0.23 | CFP | N/A | DEER TS | 7040260304800 |  | 7040260304800 | 2026-03-16 | 2026
43468 |  | CEF-VAMA BUZAULUI | VAMA BUZAULUI | BV | solar | 0.005 | 0.005 | 38 | 0.4 | CFP | N/A | DEER TS | 7010260302422 |  | 7010260302422 | 2026-03-23 | 2026
43469 |  | CEF-DITRAU | DITRAU | HR | solar | 0.00332 | 0.00332 | 100 | 0.23 | CFP | N/A | DEER TS | 7050260301166 |  | 7050260301166 | 2026-03-16 | 2026
43470 |  | CEF-VAMA BUZAULUI | VAMA BUZAULUI | BV | solar | 0.005 | 0.005 | 38 | 0.4 | CFP | N/A | DEER TS | 7010260302424 |  | 7010260302424 | 2026-03-23 | 2026
43471 |  | CEF-DOSTAT | DOSTAT | AB | solar | 0.003815 | 0.003815 | 200 | 0.23 | CFP | N/A | DEER TS | 7040260304806 |  | 7040260304806 | 2026-03-16 | 2026
43472 |  | CEF-VAMA BUZAULUI | VAMA BUZAULUI | BV | solar | 0.005 | 0.005 | 38 | 0.4 | CFP | N/A | DEER TS | 7010260302426 |  | 7010260302426 | 2026-03-23 | 2026
43473 |  | CEF-VAMA BUZAULUI | VAMA BUZAULUI | BV | solar | 0.003 | 0.003 | 38 | 0.4 | CFP | N/A | DEER TS | 7010260302429 |  | 7010260302429 | 2026-03-24 | 2026
43474 |  | CEF-ALBA IULIA | ALBA IULIA | AB | solar | 0.008 | 0.008 | 280 | 0.23 | CFP | N/A | DEER TS | 7040260304818 |  | 7040260304818 | 2026-03-17 | 2026
43475 |  | CEF-MOACSA | MOACSA | CV | solar | 0.006 | 0.006 | 0 | 0 | CFP | N/A | DEER TS | 7060260300714 |  | 7060260300714 | 2026-03-22 | 2026
43476 |  | CEF-SANDOMINIC | SANDOMINIC | HR | solar | 0.006 | 0.006 | 200 | 0.23 | CFP | N/A | DEER TS | 7050260301174 |  | 7050260301174 | 2026-03-10 | 2026
43477 |  | CEF-JIDVEI | JIDVEI | AB | solar | 0.00435 | 0.00435 | 100 | 0.23 | CFP | N/A | DEER TS | 7040260304895 |  | 7040260304895 | 2026-03-16 | 2026
43478 |  | CEF-BARCANI | BARCANI | CV | solar | 0.004095 | 0.004095 | 0 | 0 | CFP | N/A | DEER TS | 7060260300716 |  | 7060260300716 | 2026-03-25 | 2026
43479 |  | CEF-BARCANI | BARCANI | CV | solar | 0.004095 | 0.004095 | 0 | 0 | CFP | N/A | DEER TS | 7060260300717 |  | 7060260300717 | 2026-03-25 | 2026
43480 |  | CEF-HASAG | HASAG | SB | solar | 0.00598 | 0.00598 | 280 | 0.4 | CFP | N/A | DEER TS | 7020260301735 |  | 7020260301735 | 2026-03-20 | 2026
43481 |  | CEF-REGHIN | REGHIN | MS | solar | 0.006 | 0.006 | 300 | 0.23 | CFP | N/A | DEER TS | 7030260302130 |  | 7030260302130 | 2026-03-25 | 2026
43482 |  | CEF-VIDRA | VIDRA | AB | solar | 0.00354 | 0.00354 | 0 | 0 | CFP | N/A | DEER TS | 7040260304976 |  | 7040260304976 | 2026-03-25 | 2026
43483 |  | CEF-LIVEZENI | LIVEZENI | MS | solar | 0.005 | 0.005 | 300 | 0.4 | CFP | N/A | DEER TS | 7030260302144 |  | 7030260302144 | 2026-03-25 | 2026
43484 |  | CEF-DUMBRAVENI | DUMBRAVENI | SB | solar | 0.002125 | 0.002125 | 0 | 0 | CFP | N/A | DEER TS | 7020260301749 |  | 7020260301749 | 2026-03-27 | 2026
43485 |  | CEF-AVRIG | AVRIG | SB | solar | 0.006 | 0.006 | 12 | 0.4 | CFP | N/A | DEER TS | 7020260301752 |  | 7020260301752 | 2026-03-12 | 2026
43486 |  | CEF-ODORHEIU SECUIESC | ODORHEIU SECUIESC | HR | solar | 0.00697 | 0.00697 | 280 | 0.4 | CFP | N/A | DEER TS | 7050260301219 |  | 7050260301219 | 2026-03-31 | 2026
43487 |  | CEF-SITA BUZAULUI | SITA BUZAULUI | CV | solar | 0.004095 | 0.004095 | 0 | 0 | CFP | N/A | DEER TS | 7060260300718 |  | 7060260300718 | 2026-03-25 | 2026
43488 |  | CEF-TARGU MURES | TARGU MURES | MS | solar | 0.005 | 0.005 | 100 | 0.23 | CFP | N/A | DEER TS | 7030260302152 |  | 7030260302152 | 2026-03-13 | 2026
43489 |  | CEF-JIDVEI | JIDVEI | AB | solar | 0.004 | 0.004 | 200 | 0.23 | CFP | N/A | DEER TS | 7040260305008 |  | 7040260305008 | 2026-03-25 | 2026
43490 |  | CEF-BORSEC | BORSEC | HR | solar | 0.00531 | 0.00531 | 100 | 0.23 | CFP | N/A | DEER TS | 7050260301223 |  | 7050260301223 | 2026-03-18 | 2026
43491 |  | CEF-VOILA | VOILA | BV | solar | 0.005 | 0.005 | 100 | 0.4 | CFP | N/A | DEER TS | 7010260302529 |  | 7010260302529 | 2026-03-16 | 2026
43492 |  | CEF-BARCANI | BARCANI | CV | solar | 0.00414 | 0.00414 | 0 | 0 | CFP | N/A | DEER TS | 7060260300720 |  | 7060260300720 | 2026-03-25 | 2026
43493 |  | CEF-VALEA MARE | VALEA MARE | CV | solar | 0.004095 | 0.004095 | 0 | 0 | CFP | N/A | DEER TS | 7060260300721 |  | 7060260300721 | 2026-03-22 | 2026
43494 |  | CEF-HODAC | HODAC | MS | solar | 0.0054 | 0.0054 | 0 | 0 | CFP | N/A | DEER TS | 7030260302181 |  | 7030260302181 | 2026-03-25 | 2026
43495 |  | CEF-VOILA | VOILA | BV | solar | 0.006 | 0.006 | 200 | 0.4 | CFP | N/A | DEER TS | 7010260302537 |  | 7010260302537 | 2026-03-23 | 2026
43496 |  | CEF-SEBES | SEBES | AB | solar | 0.006 | 0.006 | 100 | 0.4 | CFP | N/A | DEER TS | 7040260305067 |  | 7040260305067 | 2026-03-17 | 2026
43497 |  | CEF-SANTIMBRU | SANTIMBRU | AB | solar | 0.004 | 0.004 | 25.1 | 0.4 | CFP | N/A | DEER TS | 7040260305074 |  | 7040260305074 | 2026-03-16 | 2026
43498 |  | CEF-BAHNEA | BAHNEA | MS | solar | 0.006 | 0.006 | 300 | 0.23 | CFP | N/A | DEER TS | 7030260302211 |  | 7030260302211 | 2026-03-30 | 2026
43499 |  | CEF-SITA BUZAULUI | SITA BUZAULUI | CV | solar | 0.004095 | 0.004095 | 0 | 0 | CFP | N/A | DEER TS | 7060260300724 |  | 7060260300724 | 2026-03-25 | 2026
43500 |  | CEF-TARGU MURES | TARGU MURES | MS | solar | 0.006 | 0.006 | 314 | 0.23 | CFP | N/A | DEER TS | 7030260302216 |  | 7030260302216 | 2026-03-16 | 2026
43501 |  | CEF-SITA BUZAULUI | SITA BUZAULUI | CV | solar | 0.004095 | 0.004095 | 0 | 0 | CFP | N/A | DEER TS | 7060260300725 |  | 7060260300725 | 2026-03-25 | 2026
43502 |  | CEF-BARCANI | BARCANI | CV | solar | 0.004095 | 0.004095 | 0 | 0 | CFP | N/A | DEER TS | 7060260300727 |  | 7060260300727 | 2026-03-25 | 2026
43503 |  | CEF-ALBA IULIA | ALBA IULIA | AB | solar | 0.004995 | 0.004995 | 200 | 0.23 | CFP | N/A | DEER TS | 7040260305098 |  | 7040260305098 | 2026-03-11 | 2026
43504 |  | CEF-SOROSTIN | SOROSTIN | SB | solar | 0.005 | 0.005 | 100 | 0.4 | CFP | N/A | DEER TS | 7020260301769 |  | 7020260301769 | 2026-03-31 | 2026
43505 |  | CEF-BARCANI | BARCANI | CV | solar | 0.004095 | 0.004095 | 0 | 0 | CFP | N/A | DEER TS | 7060260300728 |  | 7060260300728 | 2026-03-25 | 2026
43506 |  | CEF-ODORHEIU SECUIESC | ODORHEIU SECUIESC | HR | solar | 0.1 | 0.1 | 0 | 0 | CFP | N/A | DEER TS | 7050260301240 |  | 7050260301240 | 2026-03-23 | 2024
43507 |  | CEF-SASCIORI | SASCIORI | AB | solar | 0.003815 | 0.003815 | 200 | 0.23 | CFP | N/A | DEER TS | 7040260305103 |  | 7040260305103 | 2026-03-20 | 2026
43508 |  | CEF-CRISTIAN | CRISTIAN | BV | solar | 0.01 | 0.01 | 300 | 0.4 | CFP | N/A | DEER TS | 7010260302552 |  | 7010260302552 | 2026-03-27 | 2026
43509 |  | CEF-SANCEL | SANCEL | AB | solar | 0.00435 | 0.00435 | 100 | 0.23 | CFP | N/A | DEER TS | 7040260305106 |  | 7040260305106 | 2026-03-18 | 2026
43510 |  | CEF-CHIHERU DE JOS | CHIHERU DE JOS | MS | solar | 0.004 | 0.004 | 0 | 0 | CFP | N/A | DEER TS | 7030250900867 |  | 7030250900867 | 2026-03-30 | 2026
43511 |  | CEF-SASCIORI | SASCIORI | AB | solar | 0.003815 | 0.003815 | 200 | 0.23 | CFP | N/A | DEER TS | 7040260305148 |  | 7040260305148 | 2026-03-20 | 2026
43512 |  | CEF-CIUCSANGEORGIU | CIUCSANGEORGIU | HR | solar | 0.006 | 0.006 | 30 | 0.23 | CFP | N/A | DEER TS | 7050260301262 |  | 7050260301262 | 2026-03-24 | 2026
43513 |  | CEF-GURA RAULUI | GURA RAULUI | SB | solar | 0.00408 | 0.00408 | 100 | 0.4 | CFP | N/A | DEER TS | 7020260301801 |  | 7020260301801 | 2026-03-31 | 2026
43514 |  | CEF-GURA RAULUI | GURA RAULUI | SB | solar | 0.00408 | 0.00408 | 100 | 0.4 | CFP | N/A | DEER TS | 7020260301802 |  | 7020260301802 | 2026-03-31 | 2026
43515 |  | CEF-SASCIORI | SASCIORI | AB | solar | 0.003815 | 0.003815 | 200 | 0.23 | CFP | N/A | DEER TS | 7040260305186 |  | 7040260305186 | 2026-03-27 | 2026
43516 |  | CEF-CERNAT | CERNAT | CV | solar | 0.0059 | 0.0059 | 0 | 0 | CFP | N/A | DEER TS | 7060260300734 |  | 7060260300734 | 2026-03-22 | 2026
43517 |  | CEF-INTORSURA BUZAULUI | INTORSURA BUZAULUI | CV | solar | 0.004095 | 0.004095 | 0 | 0 | CFP | N/A | DEER TS | 7060260300732 |  | 7060260300732 | 2026-03-27 | 2026
43518 |  | CEF-INTORSURA BUZAULUI | INTORSURA BUZAULUI | CV | solar | 0.004095 | 0.004095 | 0 | 0 | CFP | N/A | DEER TS | 7060260300735 |  | 7060260300735 | 2026-03-27 | 2026
43519 |  | CEF-SANCEL | SANCEL | AB | solar | 0.00435 | 0.00435 | 100 | 0.23 | CFP | N/A | DEER TS | 7040260305198 |  | 7040260305198 | 2026-03-20 | 2026
43520 |  | CEF-BERGHIN | BERGHIN | AB | solar | 0.004 | 0.004 | 0 | 0 | CFP | N/A | DEER TS | 7040260305201 |  | 7040260305201 | 2026-03-20 | 2026
43521 |  | CEF-SASCIORI | SASCIORI | AB | solar | 0.003815 | 0.003815 | 200 | 0.23 | CFP | N/A | DEER TS | 7040260305202 |  | 7040260305202 | 2026-03-27 | 2026
43522 |  | CEF-BRADET | BRADET | CV | solar | 0.004095 | 0.004095 | 0 | 0 | CFP | N/A | DEER TS | 7060260300741 |  | 7060260300741 | 2026-03-25 | 2026
43523 |  | CEF-BERGHIN | BERGHIN | AB | solar | 0.004 | 0.004 | 0 | 0 | CFP | N/A | DEER TS | 7040260305205 |  | 7040260305205 | 2026-03-20 | 2026
43524 |  | CEF-CIUGUD | CIUGUD | AB | solar | 0.008 | 0.008 | 50 | 0.4 | CFP | N/A | DEER TS | 7040260305206 |  | 7040260305206 | 2026-03-25 | 2026
43525 |  | CEF-SFANTUL GHEORGHE | SFANTUL GHEORGHE | CV | solar | 0.005 | 0.005 | 0 | 0 | CFP | N/A | DEER TS | 7060260300742 |  | 7060260300742 | 2026-03-23 | 2026
43526 |  | CEF-SIGHISOARA | SIGHISOARA | MS | solar | 0.00522 | 0.00522 | 300 | 0.23 | CFP | N/A | DEER TS | 7030260302270 |  | 7030260302270 | 2026-03-13 | 2026
43527 |  | CEF-SASCIORI | SASCIORI | AB | solar | 0.003815 | 0.003815 | 200 | 0.23 | CFP | N/A | DEER TS | 7040260305216 |  | 7040260305216 | 2026-03-27 | 2026
43528 |  | CEF-SOROSTIN | SOROSTIN | SB | solar | 0.005 | 0.005 | 100 | 0.4 | CFP | N/A | DEER TS | 7020260301823 |  | 7020260301823 | 2026-03-31 | 2026
43529 |  | CEF-SOROSTIN | SOROSTIN | SB | solar | 0.005 | 0.005 | 100 | 0.4 | CFP | N/A | DEER TS | 7020260301824 |  | 7020260301824 | 2026-03-31 | 2026
43530 |  | CEF-SOROSTIN | SOROSTIN | SB | solar | 0.005 | 0.005 | 100 | 0.4 | CFP | N/A | DEER TS | 7020260301825 |  | 7020260301825 | 2026-03-31 | 2026
43531 |  | CEF-SFANTUL GHEORGHE | SFANTUL GHEORGHE | CV | solar | 0.015 | 0.015 | 0 | 0 | CFP | N/A | DEER TS | 7060260300746 |  | 7060260300746 | 2026-03-22 | 2026
43532 |  | CEF-BERGHIN | BERGHIN | AB | solar | 0.004 | 0.004 | 0 | 0 | CFP | N/A | DEER TS | 7040260305219 |  | 7040260305219 | 2026-03-20 | 2026
43533 |  | CEF-SASCIORI | SASCIORI | AB | solar | 0.003815 | 0.003815 | 200 | 0.23 | CFP | N/A | DEER TS | 7040260305223 |  | 7040260305223 | 2026-03-27 | 2026
43534 |  | CEF-SITA BUZAULUI | SITA BUZAULUI | CV | solar | 0.004095 | 0.004095 | 0 | 0 | CFP | N/A | DEER TS | 7060260300750 |  | 7060260300750 | 2026-03-25 | 2026
43535 |  | CEF-SALCIUA | SALCIUA | AB | solar | 0.003815 | 0.003815 | 150 | 0.4 | CFP | N/A | DEER TS | 7040260305229 |  | 7040260305229 | 2026-03-27 | 2026
43536 |  | CEF-SASCIORI | SASCIORI | AB | solar | 0.003815 | 0.003815 | 200 | 0.23 | CFP | N/A | DEER TS | 7040260305230 |  | 7040260305230 | 2026-03-27 | 2026
43537 |  | CEF-SASCIORI | SASCIORI | AB | solar | 0.003815 | 0.003815 | 200 | 0.23 | CFP | N/A | DEER TS | 7040260305237 |  | 7040260305237 | 2026-03-20 | 2026
43538 |  | CEF-GARDA DE SUS | GARDA DE SUS | AB | solar | 0.00368 | 0.00368 | 0 | 0 | CFP | N/A | DEER TS | 7040260305238 |  | 7040260305238 | 2026-03-27 | 2026
43539 |  | CEF-MOACSA | MOACSA | CV | solar | 0.005 | 0.005 | 0 | 0 | CFP | N/A | DEER TS | 7060260300753 |  | 7060260300753 | 2026-03-22 | 2026
43540 |  | CEF-GARDA DE SUS | GARDA DE SUS | AB | solar | 0.00354 | 0.00354 | 0 | 0 | CFP | N/A | DEER TS | 7040260305247 |  | 7040260305247 | 2026-03-25 | 2026
43541 |  | CEF-SALCIUA | SALCIUA | AB | solar | 0.003815 | 0.003815 | 200 | 0.23 | CFP | N/A | DEER TS | 7040260305262 |  | 7040260305262 | 2026-03-20 | 2026
43542 |  | CEF-ZARNESTI | ZARNESTI | BV | solar | 0.01 | 0.01 | 280 | 0.4 | CFP | N/A | DEER TS | 7010260302610 |  | 7010260302610 | 2026-03-18 | 2026
43543 |  | CEF-CRISTIAN | CRISTIAN | BV | solar | 0.00312 | 0.00312 | 280 | 0.4 | CFP | N/A | DEER TS | 7010260302611 |  | 7010260302611 | 2026-03-17 | 2026
43544 |  | CEF-SASCIORI | SASCIORI | AB | solar | 0.003815 | 0.003815 | 200 | 0.23 | CFP | N/A | DEER TS | 7040260305263 |  | 7040260305263 | 2026-03-27 | 2026
43545 |  | CEF-SANTIMBRU | SANTIMBRU | AB | solar | 0.003815 | 0.003815 | 200 | 0.23 | CFP | N/A | DEER TS | 7040260305265 |  | 7040260305265 | 2026-03-20 | 2026
43546 |  | CEF-GURA RAULUI | GURA RAULUI | SB | solar | 0.00408 | 0.00408 | 100 | 0.4 | CFP | N/A | DEER TS | 7020260301851 |  | 7020260301851 | 2026-03-31 | 2026
43547 |  | CEF-GURA RAULUI | GURA RAULUI | SB | solar | 0.00408 | 0.00408 | 100 | 0.4 | CFP | N/A | DEER TS | 7020260301852 |  | 7020260301852 | 2026-03-31 | 2026
43548 |  | CEF-TARLUNGENI | TARLUNGENI | BV | solar | 0.007 | 0.007 | 280 | 0.4 | CFP | N/A | DEER TS | 7010260302612 |  | 7010260302612 | 2026-03-25 | 2026
43549 |  | CEF-SASCIORI | SASCIORI | AB | solar | 0.003815 | 0.003815 | 200 | 0.23 | CFP | N/A | DEER TS | 7040260305271 |  | 7040260305271 | 2026-03-27 | 2026
43550 |  | CEF-RECEA | RECEA | BV | solar | 0.006 | 0.006 | 200 | 0.4 | CFP | N/A | DEER TS | 7010260302615 |  | 7010260302615 | 2026-03-20 | 2026
43551 |  | CEF-CIUGUD | CIUGUD | AB | solar | 0.012 | 0.012 | 0 | 0 | CFP | N/A | DEER TS | 7040260305287 |  | 7040260305287 | 2026-03-19 | 2026
43552 |  | CEF-BRASOV | BRASOV | BV | solar | 0.0082 | 0.0082 | 0 | 0 | CFP | N/A | DEER TS | 7010260302617 |  | 7010260302617 | 2026-03-13 | 2026
43553 |  | CEF-SERCAIA | SERCAIA | BV | solar | 0.015 | 0.015 | 0 | 0 | CFP | N/A | DEER TS | 7010260302619 |  | 7010260302619 | 2026-03-18 | 2026
43554 |  | CEF-RASNOV | RASNOV | BV | solar | 0.015 | 0.015 | 200 | 0.4 | CFP | N/A | DEER TS | 7010260302626 |  | 7010260302626 | 2026-03-13 | 2026
43555 |  | CEF-ERNEI | ERNEI | MS | solar | 0.0054 | 0.0054 | 416 | 0.23 | CFP | N/A | DEER TS | 7030260302319 |  | 7030260302319 | 2026-03-16 | 2026
43556 |  | CEF-AXENTE SEVER | AXENTE SEVER | SB | solar | 0.006 | 0.006 | 280 | 0.4 | CFP | N/A | DEER TS | 7020260301874 |  | 7020260301874 | 2026-03-23 | 2026
43557 |  | CEF-SALCIUA | SALCIUA | AB | solar | 0.003815 | 0.003815 | 200 | 0.23 | CFP | N/A | DEER TS | 7040260305325 |  | 7040260305325 | 2026-03-27 | 2026
43558 |  | CEF-DOSTAT | DOSTAT | AB | solar | 0.006 | 0.006 | 200 | 0.23 | CFP | N/A | DEER TS | 7040260305327 |  | 7040260305327 | 2026-03-25 | 2026
43559 |  | CEF-SASCIORI | SASCIORI | AB | solar | 0.003815 | 0.003815 | 200 | 0.23 | CFP | N/A | DEER TS | 7040260305344 |  | 7040260305344 | 2026-03-27 | 2026
43560 |  | CEF-ALMASU MARE | ALMASU MARE | AB | solar | 0.008 | 0.008 | 100 | 0.4 | CFP | N/A | DEER TS | 7040260305346 |  | 7040260305346 | 2026-03-25 | 2026
43561 |  | CEF-ALBA IULIA | ALBA IULIA | AB | solar | 0.01032 | 0.01032 | 25.1 | 0.4 | CFP | N/A | DEER TS | 7040260305349 |  | 7040260305349 | 2026-03-17 | 2026
43562 |  | CEF-SANTIMBRU | SANTIMBRU | AB | solar | 0.01024 | 0.01024 | 200 | 0.23 | CFP | N/A | DEER TS | 7040260305354 |  | 7040260305354 | 2026-03-20 | 2026
43563 |  | CEF-SALCIUA | SALCIUA | AB | solar | 0.003815 | 0.003815 | 200 | 0.23 | CFP | N/A | DEER TS | 7040260305355 |  | 7040260305355 | 2026-03-20 | 2026
43564 |  | CEF-SASCIORI | SASCIORI | AB | solar | 0.003815 | 0.003815 | 150 | 0.4 | CFP | N/A | DEER TS | 7040260305364 |  | 7040260305364 | 2026-03-27 | 2026
43565 |  | CEF-SOROSTIN | SOROSTIN | SB | solar | 0.005 | 0.005 | 100 | 0.4 | CFP | N/A | DEER TS | 7020260301886 |  | 7020260301886 | 2026-03-31 | 2026
43566 |  | CEF-SOROSTIN | SOROSTIN | SB | solar | 0.005 | 0.005 | 100 | 0.4 | CFP | N/A | DEER TS | 7020260301887 |  | 7020260301887 | 2026-03-31 | 2026
43567 |  | CEF-SOROSTIN | SOROSTIN | SB | solar | 0.005 | 0.005 | 100 | 0.4 | CFP | N/A | DEER TS | 7020260301889 |  | 7020260301889 | 2026-03-31 | 2026
43568 |  | CEF-SOROSTIN | SOROSTIN | SB | solar | 0.005 | 0.005 | 100 | 0.4 | CFP | N/A | DEER TS | 7020260301891 |  | 7020260301891 | 2026-03-31 | 2026
43569 |  | CEF-SALCIUA | SALCIUA | AB | solar | 0.003815 | 0.003815 | 150 | 0.4 | CFP | N/A | DEER TS | 7040260305370 |  | 7040260305370 | 2026-03-27 | 2026
43570 |  | CEF-SALCIUA | SALCIUA | AB | solar | 0.003815 | 0.003815 | 200 | 0.23 | CFP | N/A | DEER TS | 7040260305374 |  | 7040260305374 | 2026-03-20 | 2026
43571 |  | CEF-SASCIORI | SASCIORI | AB | solar | 0.003815 | 0.003815 | 200 | 0.23 | CFP | N/A | DEER TS | 7040260305376 |  | 7040260305376 | 2026-03-20 | 2026
43572 |  | CEF-SITA BUZAULUI | SITA BUZAULUI | CV | solar | 0.008 | 0.008 | 0 | 0 | CFP | N/A | DEER TS | 7060260300759 |  | 7060260300759 | 2026-03-27 | 2026
43573 |  | CEF-GURA RAULUI | GURA RAULUI | SB | solar | 0.00408 | 0.00408 | 100 | 0.4 | CFP | N/A | DEER TS | 7020260301917 |  | 7020260301917 | 2026-03-31 | 2026
43574 |  | CEF-GURA RAULUI | GURA RAULUI | SB | solar | 0.00408 | 0.00408 | 100 | 0.4 | CFP | N/A | DEER TS | 7020260301921 |  | 7020260301921 | 2026-03-31 | 2026
43575 |  | CEF-ALBA IULIA | ALBA IULIA | AB | solar | 0.006 | 0.006 | 100 | 0.23 | CFP | N/A | DEER TS | 7040260305379 |  | 7040260305379 | 2026-03-25 | 2026
43576 |  | CEF-MEDIAS | MEDIAS | SB | solar | 0.006 | 0.006 | 100 | 0.4 | CFP | N/A | DEER TS | 7020260301936 |  | 7020260301936 | 2026-03-17 | 2026
43577 |  | CEF-SANTIMBRU | SANTIMBRU | AB | solar | 0.003815 | 0.003815 | 200 | 0.23 | CFP | N/A | DEER TS | 7040260305395 |  | 7040260305395 | 2026-03-20 | 2026
43578 |  | CEF-SASCIORI | SASCIORI | AB | solar | 0.003815 | 0.003815 | 200 | 0.23 | CFP | N/A | DEER TS | 7040260305396 |  | 7040260305396 | 2026-03-25 | 2026
43579 |  | CEF-SANTIMBRU | SANTIMBRU | AB | solar | 0.003815 | 0.003815 | 200 | 0.23 | CFP | N/A | DEER TS | 7040260305397 |  | 7040260305397 | 2026-03-20 | 2026
43580 |  | CEF-SASCIORI | SASCIORI | AB | solar | 0.003815 | 0.003815 | 200 | 0.23 | CFP | N/A | DEER TS | 7040260305405 |  | 7040260305405 | 2026-03-20 | 2026
43581 |  | CEF-LISA | LISA | BV | solar | 0.006 | 0.006 | 280 | 0.4 | CFP | N/A | DEER TS | 7010260302679 |  | 7010260302679 | 2026-03-27 | 2026
43582 |  | CEF-DOSTAT | DOSTAT | AB | solar | 0.003815 | 0.003815 | 200 | 0.23 | CFP | N/A | DEER TS | 7040260305408 |  | 7040260305408 | 2026-03-20 | 2026
43583 |  | CEF-DOSTAT | DOSTAT | AB | solar | 0.003815 | 0.003815 | 200 | 0.23 | CFP | N/A | DEER TS | 7040260305410 |  | 7040260305410 | 2026-03-20 | 2026
43584 |  | CEF-DOSTAT | DOSTAT | AB | solar | 0.003815 | 0.003815 | 200 | 0.23 | CFP | N/A | DEER TS | 7040260305411 |  | 7040260305411 | 2026-03-20 | 2026
43585 |  | CEF-SALCIUA | SALCIUA | AB | solar | 0.003815 | 0.003815 | 150 | 0.4 | CFP | N/A | DEER TS | 7040260305414 |  | 7040260305414 | 2026-03-27 | 2026
43586 |  | CEF-SOROSTIN | SOROSTIN | SB | solar | 0.005 | 0.005 | 100 | 0.4 | CFP | N/A | DEER TS | 7020260301961 |  | 7020260301961 | 2026-03-31 | 2026
43587 |  | CEF-SANTIMBRU | SANTIMBRU | AB | solar | 0.003815 | 0.003815 | 150 | 0.4 | CFP | N/A | DEER TS | 7040260305419 |  | 7040260305419 | 2026-03-19 | 2026
43588 |  | CEF-FELDIOARA | FELDIOARA | BV | solar | 0.003 | 0.003 | 0 | 0 | CFP | N/A | DEER TS | 7010260302697 |  | 7010260302697 | 2026-03-27 | 2026
43589 |  | CEF-ALBA IULIA | ALBA IULIA | AB | solar | 0.00598 | 0.00598 | 0 | 0 | CFP | N/A | DEER TS | 7040260305425 |  | 7040260305425 | 2026-03-16 | 2026
43590 |  | CEF-SANZIENI | SANZIENI | CV | solar | 0.006 | 0.006 | 0 | 0 | CFP | N/A | DEER TS | 7060260300767 |  | 7060260300767 | 2026-03-25 | 2026
43591 |  | CEF-SASCIORI | SASCIORI | AB | solar | 0.003815 | 0.003815 | 150 | 0.4 | CFP | N/A | DEER TS | 7040260305434 |  | 7040260305434 | 2026-03-27 | 2026
43592 |  | CEF-SASCIORI | SASCIORI | AB | solar | 0.003815 | 0.003815 | 200 | 0.23 | CFP | N/A | DEER TS | 7040260305440 |  | 7040260305440 | 2026-03-27 | 2026
43593 |  | CEF-SITA BUZAULUI | SITA BUZAULUI | CV | solar | 0.004095 | 0.004095 | 0 | 0 | CFP | N/A | DEER TS | 7060260300775 |  | 7060260300775 | 2026-03-25 | 2026
43594 |  | CEF-SASCIORI | SASCIORI | AB | solar | 0.003815 | 0.003815 | 200 | 0.23 | CFP | N/A | DEER TS | 7040260305445 |  | 7040260305445 | 2026-03-27 | 2026
43595 |  | CEF-SANTIMBRU | SANTIMBRU | AB | solar | 0.003815 | 0.003815 | 200 | 0.23 | CFP | N/A | DEER TS | 7040260305453 |  | 7040260305453 | 2026-03-20 | 2026
43596 |  | CEF-SALCIUA | SALCIUA | AB | solar | 0.003815 | 0.003815 | 200 | 0.23 | CFP | N/A | DEER TS | 7040260305456 |  | 7040260305456 | 2026-03-27 | 2026
43597 |  | CEF-RASNOV | RASNOV | BV | solar | 0.006 | 0.006 | 50 | 0.4 | CFP | N/A | DEER TS | 7010260302743 |  | 7010260302743 | 2026-03-24 | 2026
43598 |  | CEF-DOSTAT | DOSTAT | AB | solar | 0.003815 | 0.003815 | 200 | 0.23 | CFP | N/A | DEER TS | 7040260305468 |  | 7040260305468 | 2026-03-20 | 2026
43599 |  | CEF-DOSTAT | DOSTAT | AB | solar | 0.003815 | 0.003815 | 200 | 0.23 | CFP | N/A | DEER TS | 7040260305472 |  | 7040260305472 | 2026-03-20 | 2026
43600 |  | CEF-BERGHIN | BERGHIN | AB | solar | 0.00392 | 0.00392 | 0 | 0 | CFP | N/A | DEER TS | 7040260305474 |  | 7040260305474 | 2026-03-25 | 2026
43601 |  | CEF-DOSTAT | DOSTAT | AB | solar | 0.003815 | 0.003815 | 200 | 0.23 | CFP | N/A | DEER TS | 7040260305477 |  | 7040260305477 | 2026-03-25 | 2026
43602 |  | CEF-BERGHIN | BERGHIN | AB | solar | 0.004 | 0.004 | 0 | 0 | CFP | N/A | DEER TS | 7040260305483 |  | 7040260305483 | 2026-03-27 | 2026
43603 |  | CEF-BERGHIN | BERGHIN | AB | solar | 0.004 | 0.004 | 0 | 0 | CFP | N/A | DEER TS | 7040260305487 |  | 7040260305487 | 2026-03-20 | 2026
43604 |  | CEF-SELIMBAR | SELIMBAR | SB | solar | 0.006 | 0.006 | 150 | 0.4 | CFP | N/A | DEER TS | 7020250900792 |  | 7020250900792 | 2026-03-11 | 2026
43605 |  | CEF-SANPAUL | SANPAUL | MS | solar | 0.02 | 0.02 | 628 | 0.4 | CFP | N/A | DEER TS | 7030260302473 |  | 7030260302473 | 2026-03-17 | 2026
43606 |  | CEF-MOSNA | MOSNA | SB | solar | 0.006 | 0.006 | 200 | 0.4 | CFP | N/A | DEER TS | 7020260302014 |  | 7020260302014 | 2026-03-25 | 2026
43607 |  | CEF-SITA BUZAULUI | SITA BUZAULUI | CV | solar | 0.00414 | 0.00414 | 0 | 0 | CFP | N/A | DEER TS | 7060260300779 |  | 7060260300779 | 2026-03-27 | 2026
43608 |  | CEF-CATALINA | CATALINA | CV | solar | 0.006 | 0.006 | 0 | 0 | CFP | N/A | DEER TS | 7060260300784 |  | 7060260300784 | 2026-03-25 | 2026
43609 |  | CEF-SERCAIA | SERCAIA | BV | solar | 0.008 | 0.008 | 50 | 0.4 | CFP | N/A | DEER TS | 7010260302786 |  | 7010260302786 | 2026-03-23 | 2026
43610 |  | CEF-TARGU MURES | TARGU MURES | MS | solar | 0.015555 | 0.015555 | 600 | 0.4 | CFP | N/A | DEER TS | 7030260302514 |  | 7030260302514 | 2026-03-18 | 2026
43611 |  | CEF-SOROSTIN | SOROSTIN | SB | solar | 0.005 | 0.005 | 100 | 0.4 | CFP | N/A | DEER TS | 7020260302054 |  | 7020260302054 | 2026-03-31 | 2026
43612 |  | CEF-SITA BUZAULUI | SITA BUZAULUI | CV | solar | 0.00414 | 0.00414 | 0 | 0 | CFP | N/A | DEER TS | 7060260300787 |  | 7060260300787 | 2026-03-27 | 2026
43613 |  | CEF-SASCIORI | SASCIORI | AB | solar | 0.003815 | 0.003815 | 200 | 0.23 | CFP | N/A | DEER TS | 7040260305530 |  | 7040260305530 | 2026-03-20 | 2026
43614 |  | CEF-SITA BUZAULUI | SITA BUZAULUI | CV | solar | 0.004095 | 0.004095 | 0 | 0 | CFP | N/A | DEER TS | 7060260300788 |  | 7060260300788 | 2026-03-27 | 2026
43615 |  | CEF-BRAN | BRAN | BV | solar | 0.006 | 0.006 | 0 | 0 | CFP | N/A | DEER TS | 7010260302795 |  | 7010260302795 | 2026-03-24 | 2026
43616 |  | CEF-GARDA DE SUS | GARDA DE SUS | AB | solar | 0.004 | 0.004 | 0 | 0 | CFP | N/A | DEER TS | 7040260305552 |  | 7040260305552 | 2026-03-27 | 2026
43617 |  | CEF-ALBA IULIA | ALBA IULIA | AB | solar | 0.006 | 0.006 | 280 | 0.23 | CFP | N/A | DEER TS | 7040260305565 |  | 7040260305565 | 2026-03-20 | 2026
43618 |  | CEF-SARMAS | SARMAS | HR | solar | 0.006 | 0.006 | 50 | 0.23 | CFP | N/A | DEER TS | 7050260301479 |  | 7050260301479 | 2026-03-31 | 2026
43619 |  | CEF-BILBOR | BILBOR | HR | solar | 0.00332 | 0.00332 | 0 | 0 | CFP | N/A | DEER TS | 7050260301481 |  | 7050260301481 | 2026-03-30 | 2026
43620 |  | CEF-STREMT | STREMT | AB | solar | 0.00328 | 0.00328 | 0 | 0 | CFP | N/A | DEER TS | 7040260305572 |  | 7040260305572 | 2026-03-25 | 2026
43621 |  | CEF-VAMA BUZAULUI | VAMA BUZAULUI | BV | solar | 0.00414 | 0.00414 | 38 | 0.4 | CFP | N/A | DEER TS | 7010260302811 |  | 7010260302811 | 2026-03-23 | 2026
43622 |  | CEF-SOROSTIN | SOROSTIN | SB | solar | 0.005 | 0.005 | 100 | 0.4 | CFP | N/A | DEER TS | 7020260302070 |  | 7020260302070 | 2026-03-31 | 2026
43623 |  | CEF-VOILA | VOILA | BV | solar | 0.005 | 0.005 | 200 | 0.23 | CFP | N/A | DEER TS | 7010260302835 |  | 7010260302835 | 2026-03-25 | 2026
43624 |  | CEF-SOROSTIN | SOROSTIN | SB | solar | 0.005 | 0.005 | 100 | 0.4 | CFP | N/A | DEER TS | 7020260302111 |  | 7020260302111 | 2026-03-31 | 2026
43625 |  | CEF-ALBA IULIA | ALBA IULIA | AB | solar | 0.008 | 0.008 | 12.5 | 0.4 | CFP | N/A | DEER TS | 7040260305650 |  | 7040260305650 | 2026-03-27 | 2026
43626 |  | CEF-MICASASA | MICASASA | SB | solar | 0.00639 | 0.00639 | 0 | 0 | CFP | N/A | DEER TS | 7020260302115 |  | 7020260302115 | 2026-03-19 | 2026
43627 |  | CEF-FELDIOARA | FELDIOARA | BV | solar | 0.012 | 0.012 | 11.5 | 0.4 | CFP | N/A | DEER TS | 7010260302862 |  | 7010260302862 | 2026-03-24 | 2026
43628 |  | CEF-CRISTIAN | CRISTIAN | SB | solar | 0.0082 | 0.0082 | 200 | 0.4 | CFP | N/A | DEER TS | 7020260302119 |  | 7020260302119 | 2026-03-20 | 2026
43629 |  | CEF-SARMAS | SARMAS | HR | solar | 0.005 | 0.005 | 50 | 0.23 | CFP | N/A | DEER TS | 7050260301502 |  | 7050260301502 | 2026-03-31 | 2026
43630 |  | CEF-ALBA IULIA | ALBA IULIA | AB | solar | 0.006975 | 0.006975 | 0 | 0 | CFP | N/A | DEER TS | 7040260305700 |  | 7040260305700 | 2026-03-25 | 2026
43631 |  | CEF-SITA BUZAULUI | SITA BUZAULUI | CV | solar | 0.00414 | 0.00414 | 0 | 0 | CFP | N/A | DEER TS | 7060260300804 |  | 7060260300804 | 2026-03-27 | 2026
43632 |  | CEF-TARGU MURES | TARGU MURES | MS | solar | 0.006 | 0.006 | 100 | 0.23 | CFP | N/A | DEER TS | 7030260302602 |  | 7030260302602 | 2026-03-25 | 2026
43633 |  | CEF-TARLUNGENI | TARLUNGENI | BV | solar | 0.0055 | 0.0055 | 20 | 0.4 | CFP | N/A | DEER TS | 7010260302899 |  | 7010260302899 | 2026-03-31 | 2026
43634 |  | CEF-BRASOV | BRASOV | BV | solar | 0.005 | 0.005 | 20 | 0.4 | CFP | N/A | DEER TS | 7010260302904 |  | 7010260302904 | 2026-03-31 | 2026
43635 |  | CEF-GHEORGHENI | GHEORGHENI | HR | solar | 0.00828 | 0.00828 | 280 | 0.23 | CFP | N/A | DEER TS | 7050260301509 |  | 7050260301509 | 2026-03-27 | 2026
43636 |  | CEF-COVASNA | COVASNA | CV | solar | 0.006 | 0.006 | 0 | 0 | CFP | N/A | DEER TS | 7060260300809 |  | 7060260300809 | 2026-03-25 | 2026
43637 |  | CEF-SOROSTIN | SOROSTIN | SB | solar | 0.005 | 0.005 | 100 | 0.4 | CFP | N/A | DEER TS | 7020260302144 |  | 7020260302144 | 2026-03-31 | 2026
43638 |  | CEF-TARGU MURES | TARGU MURES | MS | solar | 0.0054 | 0.0054 | 200 | 0.23 | CFP | N/A | DEER TS | 7030250900915 |  | 7030250900915 | 2026-03-09 | 2026
43639 |  | CEF-ALBA IULIA | ALBA IULIA | AB | solar | 0.004 | 0.004 | 0 | 0 | CFP | N/A | DEER TS | 7040260305758 |  | 7040260305758 | 2026-03-25 | 2026
43640 |  | CEF-SIBIU | SIBIU | SB | solar | 0.006 | 0.006 | 100 | 0.4 | CFP | N/A | DEER TS | 7020260302154 |  | 7020260302154 | 2026-03-20 | 2026
43641 |  | CEF-ALBA IULIA | ALBA IULIA | AB | solar | 0.005 | 0.005 | 16.6 | 0.4 | CFP | N/A | DEER TS | 7040260305763 |  | 7040260305763 | 2026-03-25 | 2026
43642 |  | CEF-SOROSTIN | SOROSTIN | SB | solar | 0.005 | 0.005 | 100 | 0.4 | CFP | N/A | DEER TS | 7020260302155 |  | 7020260302155 | 2026-03-31 | 2026
43643 |  | CEF-SANTANA DE MURES | SANTANA DE MURES | MS | solar | 0.008 | 0.008 | 150 | 0.4 | CFP | N/A | DEER TS | 7030260302653 |  | 7030260302653 | 2026-03-27 | 2026
43644 |  | CEF-SIGHISOARA | SIGHISOARA | MS | solar | 0.0054 | 0.0054 | 50 | 0.23 | CFP | N/A | DEER TS | 7030260302655 |  | 7030260302655 | 2026-03-25 | 2026
43645 |  | CEF-DOSTAT | DOSTAT | AB | solar | 0.003815 | 0.003815 | 200 | 0.23 | CFP | N/A | DEER TS | 7040260305816 |  | 7040260305816 | 2026-03-25 | 2026
43646 |  | CEF-SOROSTIN | SOROSTIN | SB | solar | 0.005 | 0.005 | 100 | 0.4 | CFP | N/A | DEER TS | 7020260302170 |  | 7020260302170 | 2026-03-31 | 2026
43647 |  | CEF-CORUNCA | CORUNCA | MS | solar | 0.03 | 0.03 | 0 | 0 | CFP | N/A | DEER TS | 7030260302668 |  | 7030260302668 | 2026-03-20 | 2026
43648 |  | CEF-BLAJ | BLAJ | AB | solar | 0.00486 | 0.00486 | 11.11 | 0.23 | CFP | N/A | DEER TS | 7040260305826 |  | 7040260305826 | 2026-03-25 | 2026
43649 |  | CEF-MEDIAS | MEDIAS | SB | solar | 0.007 | 0.007 | 280 | 0.4 | CFP | N/A | DEER TS | 7020260302184 |  | 7020260302184 | 2026-03-31 | 2026
43650 |  | CEF-SITA BUZAULUI | SITA BUZAULUI | CV | solar | 0.00414 | 0.00414 | 0 | 0 | CFP | N/A | DEER TS | 7060260300825 |  | 7060260300825 | 2026-03-27 | 2026
43651 |  | CEF-LUPENI | LUPENI | HR | solar | 0.005 | 0.005 | 0 | 0 | CFP | N/A | DEER TS | 7050260301573 |  | 7050260301573 | 2026-03-31 | 2026
43652 |  | CEF-RIMETEA | RIMETEA | AB | solar | 0.007 | 0.007 | 30 | 0.4 | CFP | N/A | DEER TS | 7040260305860 |  | 7040260305860 | 2026-03-27 | 2026
43653 |  | CEF-SONA | SONA | AB | solar | 0.003 | 0.003 | 200 | 0.23 | CFP | N/A | DEER TS | 7040260305871 |  | 7040260305871 | 2026-03-25 | 2026
43654 |  | CEF-TARGU SECUIESC | TARGU SECUIESC | CV | solar | 0.016 | 0.016 | 0 | 0 | CFP | N/A | DEER TS | 7060260300833 |  | 7060260300833 | 2026-03-27 | 2026
43655 |  | CEF-ALBA IULIA | ALBA IULIA | AB | solar | 0.008 | 0.008 | 0 | 0 | CFP | N/A | DEER TS | 7040260305882 |  | 7040260305882 | 2026-03-25 | 2026
43656 |  | CEF-SOROSTIN | SOROSTIN | SB | solar | 0.005 | 0.005 | 100 | 0.4 | CFP | N/A | DEER TS | 7020260302195 |  | 7020260302195 | 2026-03-31 | 2026
43657 |  | CEF-CERGAU | CERGAU | AB | solar | 0.004 | 0.004 | 0 | 0 | CFP | N/A | DEER TS | 7040260305894 |  | 7040260305894 | 2026-03-27 | 2026
43658 |  | CEF-GHIMBAV | GHIMBAV | BV | solar | 0.006 | 0.006 | 20 | 0.4 | CFP | N/A | DEER TS | 7010260303002 |  | 7010260303002 | 2026-03-31 | 2026
43659 |  | CEF-CRISTIAN | CRISTIAN | BV | solar | 0.005 | 0.005 | 20 | 0.4 | CFP | N/A | DEER TS | 7010260303004 |  | 7010260303004 | 2026-03-31 | 2026
43660 |  | CEF-INTREGALDE | INTREGALDE | AB | solar | 0.005 | 0.005 | 100 | 0.23 | CFP | N/A | DEER TS | 7040260305964 |  | 7040260305964 | 2026-03-27 | 2026
43661 |  | CEF-SONA | SONA | AB | solar | 0.003185 | 0.003185 | 200 | 0.23 | CFP | N/A | DEER TS | 7040260305984 |  | 7040260305984 | 2026-03-27 | 2026
43662 |  | CEF-BICHIS | BICHIS | MS | solar | 0.004 | 0.004 | 0 | 0 | CFP | N/A | DEER TS | 7030260302741 |  | 7030260302741 | 2026-03-23 | 2026
43663 |  | CEF-GURA RAULUI | GURA RAULUI | SB | solar | 0.006 | 0.006 | 280 | 0.4 | CFP | N/A | DEER TS | 7020260302204 |  | 7020260302204 | 2026-03-31 | 2026
43664 |  | CEF-RICHIS | RICHIS | SB | solar | 0.004 | 0.004 | 0 | 0 | CFP | N/A | DEER TS | 7020260302206 |  | 7020260302206 | 2026-03-27 | 2026
43665 |  | CEF-SEBES | SEBES | AB | solar | 0.007 | 0.007 | 300 | 0.4 | CFP | N/A | DEER TS | 7040260306042 |  | 7040260306042 | 2026-03-27 | 2026
43666 |  | CEF-VALEA MARE | VALEA MARE | CV | solar | 0.004095 | 0.004095 | 0 | 0 | CFP | N/A | DEER TS | 7060260300845 |  | 7060260300845 | 2026-03-27 | 2026
43667 |  | CEF-VALEA MARE | VALEA MARE | CV | solar | 0.004095 | 0.004095 | 0 | 0 | CFP | N/A | DEER TS | 7060260300846 |  | 7060260300846 | 2026-03-29 | 2026
43668 |  | CEF-DOSTAT | DOSTAT | AB | solar | 0.003815 | 0.003815 | 200 | 0.23 | CFP | N/A | DEER TS | 7040260306073 |  | 7040260306073 | 2026-03-27 | 2026
43669 |  | CEF-DOSTAT | DOSTAT | AB | solar | 0.003815 | 0.003815 | 200 | 0.23 | CFP | N/A | DEER TS | 7040260306079 |  | 7040260306079 | 2026-03-27 | 2026
43670 |  | CEF-AIUD | AIUD | AB | solar | 0.005 | 0.005 | 27.78 | 0.23 | CFP | N/A | DEER TS | 7040260306086 |  | 7040260306086 | 2026-03-25 | 2026
43671 |  | CEF-VALEA MARE | VALEA MARE | CV | solar | 0.004095 | 0.004095 | 0 | 0 | CFP | N/A | DEER TS | 7060260300847 |  | 7060260300847 | 2026-03-29 | 2026
43672 |  | CEF-VALEA MARE | VALEA MARE | CV | solar | 0.004095 | 0.004095 | 0 | 0 | CFP | N/A | DEER TS | 7060260300849 |  | 7060260300849 | 2026-03-29 | 2026
43673 |  | CEF-VALEA MARE | VALEA MARE | CV | solar | 0.004095 | 0.004095 | 0 | 0 | CFP | N/A | DEER TS | 7060260300851 |  | 7060260300851 | 2026-03-29 | 2026
43674 |  | CEF-VALEA MARE | VALEA MARE | CV | solar | 0.00414 | 0.00414 | 0 | 0 | CFP | N/A | DEER TS | 7060260300852 |  | 7060260300852 | 2026-03-29 | 2026
43675 |  | CEF-SOROSTIN | SOROSTIN | SB | solar | 0.0046 | 0.0046 | 100 | 0.4 | CFP | N/A | DEER TS | 7020260302226 |  | 7020260302226 | 2026-03-31 | 2026
43676 |  | CEF-BRASOV | BRASOV | BV | solar | 0.006 | 0.006 | 300 | 0.4 | CFP | N/A | DEER TS | 7010260303079 |  | 7010260303079 | 2026-03-30 | 2026
43677 |  | CEF-MOACSA | MOACSA | CV | solar | 0.005 | 0.005 | 0 | 0 | CFP | N/A | DEER TS | 7060260300853 |  | 7060260300853 | 2026-03-27 | 2026
43678 |  | CEF-PASARENI | PASARENI | MS | solar | 0.004 | 0.004 | 200 | 0.4 | CFP | N/A | DEER TS | 7030260302776 |  | 7030260302776 | 2026-03-25 | 2026
43679 |  | CEF-VALEA MARE | VALEA MARE | CV | solar | 0.00414 | 0.00414 | 0 | 0 | CFP | N/A | DEER TS | 7060260300857 |  | 7060260300857 | 2026-03-29 | 2026
43680 |  | CEF-VALEA MARE | VALEA MARE | CV | solar | 0.00414 | 0.00414 | 0 | 0 | CFP | N/A | DEER TS | 7060260300858 |  | 7060260300858 | 2026-03-29 | 2026
43681 |  | CEF-VALEA MARE | VALEA MARE | CV | solar | 0.00414 | 0.00414 | 0 | 0 | CFP | N/A | DEER TS | 7060260300859 |  | 7060260300859 | 2026-03-29 | 2026
43682 |  | CEF-SPRING | SPRING | AB | solar | 0.22073 | 0.22073 | 0 | 0 | CFP | N/A | DEER TS | 7040260306168 |  | 7040260306168 | 2026-03-24 | 2023
43683 |  | CEF-VALEA MARE | VALEA MARE | CV | solar | 0.00414 | 0.00414 | 0 | 0 | CFP | N/A | DEER TS | 7060260300860 |  | 7060260300860 | 2026-03-29 | 2026
43684 |  | CEF-DALNIC | DALNIC | CV | solar | 0.1 | 0.1 | 0 | 0 | CFP | N/A | DEER TS | 7060260300870 |  | 7060260300870 | 2026-03-29 | 2026
43685 |  | CEF-CERNAT | CERNAT | CV | solar | 0.003 | 0.003 | 0 | 0 | CFP | N/A | DEER TS | 7060260300878 |  | 7060260300878 | 2026-03-27 | 2026
43686 |  | CEF-CUGIR | CUGIR | AB | solar | 0.0096 | 0.0096 | 298.5 | 0.4 | CFP | N/A | DEER TS | 7040260306227 |  | 7040260306227 | 2026-03-27 | 2026
43687 |  | CEF-SOROSTIN | SOROSTIN | SB | solar | 0.005 | 0.005 | 100 | 0.4 | CFP | N/A | DEER TS | 7020260302251 |  | 7020260302251 | 2026-03-31 | 2026
43688 |  | CEF-SUSENI | SUSENI | HR | solar | 0.006 | 0.006 | 100 | 0.4 | CFP | N/A | DEER TS | 7050260301760 |  | 7050260301760 | 2026-03-24 | 2026
43689 |  | CEF-TARLUNGENI | TARLUNGENI | BV | solar | 0.006 | 0.006 | 100 | 0.4 | CFP | N/A | DEER TS | 7010260303132 |  | 7010260303132 | 2026-03-27 | 2026
43690 |  | CEF-SALCIUA | SALCIUA | AB | solar | 0.003815 | 0.003815 | 150 | 0.4 | CFP | N/A | DEER TS | 7040260306295 |  | 7040260306295 | 2026-03-27 | 2026
43691 |  | CEF-CIUGUD | CIUGUD | AB | solar | 0.00801 | 0.00801 | 280 | 0.4 | CFP | N/A | DEER TS | 7040260306296 |  | 7040260306296 | 2026-03-27 | 2026
43692 |  | CEF-MEDIAS | MEDIAS | SB | solar | 0.006 | 0.006 | 22.22 | 0.4 | CFP | N/A | DEER TS | 7020260302280 |  | 7020260302280 | 2026-03-25 | 2026
43693 |  | CEF-VALEA MARE | VALEA MARE | CV | solar | 0.004095 | 0.004095 | 0 | 0 | CFP | N/A | DEER TS | 7060260300916 |  | 7060260300916 | 2026-03-29 | 2026
43694 |  | CEF-CERGAU | CERGAU | AB | solar | 0.004 | 0.004 | 0 | 0 | CFP | N/A | DEER TS | 7040260306475 |  | 7040260306475 | 2026-03-27 | 2026
43695 |  | CEF-REGHIN | REGHIN | MS | solar | 0.009 | 0.009 | 560 | 0.23 | CFP | N/A | DEER TS | 7030260302868 |  | 7030260302868 | 2026-03-31 | 2026
43696 |  | CEF-BUCERDEA GRANOASA | BUCERDEA GRANOASA | AB | solar | 0.004 | 0.004 | 0 | 0 | CFP | N/A | DEER TS | 7040260306516 |  | 7040260306516 | 2026-03-27 | 2026
43697 |  | CEF-BUCERDEA GRANOASA | BUCERDEA GRANOASA | AB | solar | 0.004 | 0.004 | 0 | 0 | CFP | N/A | DEER TS | 7040260306518 |  | 7040260306518 | 2026-03-27 | 2026
43698 |  | CEF-BUCERDEA GRANOASA | BUCERDEA GRANOASA | AB | solar | 0.004 | 0.004 | 0 | 0 | CFP | N/A | DEER TS | 7040260306520 |  | 7040260306520 | 2026-03-27 | 2026
43699 |  | CEF-BUCERDEA GRANOASA | BUCERDEA GRANOASA | AB | solar | 0.004 | 0.004 | 0 | 0 | CFP | N/A | DEER TS | 7040260306522 |  | 7040260306522 | 2026-03-27 | 2026
43700 |  | CEF-SIBIU | SIBIU | SB | solar | 0.00728 | 0.00728 | 300 | 0.4 | CFP | N/A | DEER TS | 7020260302297 |  | 7020260302297 | 2026-03-26 | 2026
43701 |  | CEF-MEDIAS | MEDIAS | SB | solar | 0.005 | 0.005 | 300 | 0.4 | CFP | N/A | DEER TS | 7020260302298 |  | 7020260302298 | 2026-03-26 | 2026
43702 |  | CEF-BICHIS | BICHIS | MS | solar | 0.004 | 0.004 | 0 | 0 | CFP | N/A | DEER TS | 7030260302951 |  | 7030260302951 | 2026-03-27 | 2026
43703 |  | CEF-ILIENI | ILIENI | CV | solar | 0.00602 | 0.00602 | 0 | 0 | CFP | N/A | DEER TS | 7060250900271 |  | 7060250900271 | 2026-03-21 | 2025
43704 |  | CEF-ALBA IULIA | ALBA IULIA | AB | solar | 0.007995 | 0.007995 | 280 | 0.4 | CFP | N/A | DEER TS | 7040260306636 |  | 7040260306636 | 2026-03-27 | 2026
43705 |  | CEF-DOBARLAU | DOBARLAU | CV | solar | 0.006 | 0.006 | 0 | 0 | CFP | N/A | DEER TS | 7060250900272 |  | 7060250900272 | 2026-03-06 | 2026
43706 |  | CEF-SASCIORI | SASCIORI | AB | solar | 0.003815 | 0.003815 | 200 | 0.23 | CFP | N/A | DEER TS | 7040260306695 |  | 7040260306695 | 2026-03-27 | 2026
43707 |  | CEF-MOIECIU | MOIECIU | BV | solar | 0.0075 | 0.0075 | 314 | 0.4 | CFP | N/A | DEER TS | 7010260303360 |  | 7010260303360 | 2026-03-31 | 2026
43708 |  | CEF-CISNADIE | CISNADIE | SB | solar | 0.006 | 0.006 | 15.5 | 0.4 | CFP | N/A | DEER TS | 7020260302366 |  | 7020260302366 | 2026-03-31 | 2026
43709 |  | CEF-CICEU | CICEU | HR | solar | 0.005 | 0.005 | 200 | 0.23 | CFP | N/A | DEER TS | 7050260302248 |  | 7050260302248 | 2026-03-30 | 2026
43710 |  | CEF-ORLAT | ORLAT | SB | solar | 0.005 | 0.005 | 100 | 0.4 | CFP | N/A | DEER TS | 7020260302410 |  | 7020260302410 | 2026-03-31 | 2026
43711 |  | CEF-MIERCUREA SIBIULUI | MIERCUREA SIBIULUI | SB | solar | 0.003 | 0.003 | 11.11 | 0.4 | CFP | N/A | DEER TS | 7020260302496 |  | 7020260302496 | 2026-03-31 | 2026
43712 |  | CEF-SIBIU | SIBIU | SB | solar | 0.03025 | 0.03025 | 0 | 0 | CFP | N/A | DEER TS | 7020250900882 | 2025-09-09 | 7020250900882 | 2026-03-27 | 2026
43713 |  | CEF-BEICA DE JOS | BEICA DE JOS | MS | solar | 0.004 | 0.004 | 0 | 0 | CFP | N/A | DEER TS | 7030250900972 |  | 7030250900972 | 2026-03-31 | 2026
43714 |  | CEF-BEICA DE JOS | BEICA DE JOS | MS | solar | 0.004 | 0.004 | 0 | 0 | CFP | N/A | DEER TS | 7030250901015 |  | 7030250901015 | 2026-03-20 | 2026
43715 |  | CEF-POGACEAUA | POGACEAUA | MS | solar | 0.0054 | 0.0054 | 200 | 0.4 | CFP | N/A | DEER TS | 7030250901032 |  | 7030250901032 | 2026-03-04 | 2026
43716 |  | CEF-ARPASUL DE JOS | ARPASUL DE JOS | SB | solar | 0.006 | 0.006 | 280 | 0.4 | CFP | N/A | DEER TS | 7020250900949 |  | 7020250900949 | 2026-03-23 | 2026
43717 |  | CEF-LUDUS | LUDUS | MS | solar | 0.006 | 0.006 | 280 | 0.23 | CFP | N/A | DEER TS | 7030250901082 |  | 7030250901082 | 2026-03-16 | 2026
43718 |  | CEF-SIBIU | SIBIU | SB | solar | 0.01644 | 0.01644 | 0 | 0 | CFP | N/A | DEER TS | 7020250900967 | 2025-09-09 | 7020250900967 | 2026-03-09 | 2026
43719 |  | CEF-SELIMBAR | SELIMBAR | SB | solar | 0.006 | 0.006 | 50 | 0.4 | CFP | N/A | DEER TS | 7020250901005 |  | 7020250901005 | 2026-03-16 | 2026
43720 |  | CEF-SIMONESTI | SIMONESTI | HR | solar | 0.012 | 0.012 | 0 | 0 | CFP | N/A | DEER TS | 7050250900531 |  | 7050250900531 | 2026-03-20 | 2026
43721 |  | CEF-TARGU MURES | TARGU MURES | MS | solar | 0.006 | 0.006 | 0 | 0 | CFP | N/A | DEER TS | 7030250901190 |  | 7030250901190 | 2026-03-18 | 2026
43722 |  | CEF-TARGU MURES | TARGU MURES | MS | solar | 0.00375 | 0.00375 | 0 | 0 | CFP | N/A | DEER TS | 7030250901200 | 2025-10-03 | 7030250901200 | 2026-03-27 | 2026
43723 |  | CEF-POIANA MARULUI | POIANA MARULUI | BV | solar | 0.008 | 0.008 | 0 | 0 | CFP | N/A | DEER TS | 7010250901409 | 2025-09-23 | 7010250901409 | 2026-03-17 | 2026
43724 |  | CEF-VURPAR | VURPAR | SB | solar | 0.012 | 0.012 | 0 | 0 | CFP | N/A | DEER TS | 7020250901115 | 2025-09-16 | 7020250901115 | 2026-03-06 | 2026
43725 |  | CEF-SIMONESTI | SIMONESTI | HR | solar | 0.006 | 0.006 | 0 | 0 | CFP | N/A | DEER TS | 7050250900592 |  | 7050250900592 | 2026-03-20 | 2026
43726 |  | CEF-SANPAUL | SANPAUL | MS | solar | 0.004 | 0.004 | 0 | 0 | CFP | N/A | DEER TS | 7030250901249 |  | 7030250901249 | 2026-03-18 | 2026
43727 |  | CEF-TARGU MURES | TARGU MURES | MS | solar | 0.017 | 0.017 | 0 | 0 | CFP | N/A | DEER TS | 7030250901302 |  | 7030250901302 | 2026-03-16 | 2026
43728 |  | CEF-LIVEZENI | LIVEZENI | MS | solar | 0.066 | 0.066 | 0 | 0 | CFP | N/A | DEER TS | 7030250800145 | 2025-08-11 | 7030250800145 | 2026-03-04 | 2026
43729 |  | CEF-SANPAUL | SANPAUL | MS | solar | 0.004 | 0.004 | 0 | 0 | CFP | N/A | DEER TS | 7030250901313 |  | 7030250901313 | 2026-03-31 | 2026
43730 |  | CEF-CRISTIAN | CRISTIAN | BV | solar | 0.005 | 0.005 | 0 | 0 | CFP | N/A | DEER TS | 7010250901799 | 2025-09-22 | 7010250901799 | 2026-03-04 | 2026
43731 |  | CEF-TARGU MURES | TARGU MURES | MS | solar | 0.005 | 0.005 | 0 | 0 | CFP | N/A | DEER TS | 7030250901317 |  | 7030250901317 | 2026-03-03 | 2026
43732 |  | CEF-SANPAUL | SANPAUL | MS | solar | 0.004 | 0.004 | 0 | 0 | CFP | N/A | DEER TS | 7030250901324 |  | 7030250901324 | 2026-03-20 | 2026
43733 |  | CEF-TARLUNGENI | TARLUNGENI | BV | solar | 0.015 | 0.015 | 208 | 0.4 | CFP | N/A | DEER TS | 7010250800226 | 2025-09-19 | 7010250800226 | 2026-03-23 | 2026
43734 |  | CEF-CHIHERU DE JOS | CHIHERU DE JOS | MS | solar | 0.004 | 0.004 | 0 | 0 | CFP | N/A | DEER TS | 7030250901330 |  | 7030250901330 | 2026-03-20 | 2026
43735 |  | CEF-SANPAUL | SANPAUL | MS | solar | 0.004 | 0.004 | 0 | 0 | CFP | N/A | DEER TS | 7030250901334 |  | 7030250901334 | 2026-03-09 | 2026
43736 |  | CEF-ALBA IULIA | ALBA IULIA | AB | solar | 0.008 | 0.008 | 0 | 0 | CFP | N/A | DEER TS | 7040250903162 |  | 7040250903162 | 2026-03-20 | 2026
43737 |  | CEF-ALBA IULIA | ALBA IULIA | AB | solar | 0.008 | 0.008 | 0 | 0 | CFP | N/A | DEER TS | 7040250903214 |  | 7040250903214 | 2026-03-25 | 2026
43738 |  | CEF-SANCRAIU DE MURES | SANCRAIU DE MURES | MS | solar | 0.009 | 0.009 | 0 | 0 | CFP | N/A | DEER TS | 7030250901439 |  | 7030250901439 | 2026-03-04 | 2026
43739 |  | CEF-BRASOV | BRASOV | BV | solar | 0.005 | 0.005 | 100 | 0.4 | CFP | N/A | DEER TS | 7010250902145 |  | 7010250902145 | 2026-03-20 | 2026
43740 |  | CEF-PASARENI | PASARENI | MS | solar | 0.0054 | 0.0054 | 300 | 0.23 | CFP | N/A | DEER TS | 7030250901488 |  | 7030250901488 | 2026-03-23 | 2026
43741 |  | CEF-SANPAUL | SANPAUL | MS | solar | 0.004 | 0.004 | 0 | 0 | CFP | N/A | DEER TS | 7030250901494 |  | 7030250901494 | 2026-03-20 | 2026
43742 |  | CEF-CHIHERU DE JOS | CHIHERU DE JOS | MS | solar | 0.004 | 0.004 | 0 | 0 | CFP | N/A | DEER TS | 7030250901512 |  | 7030250901512 | 2026-03-20 | 2026
43743 |  | CEF-CARTISOARA | CARTISOARA | SB | solar | 0.006 | 0.006 | 100 | 0.4 | CFP | N/A | DEER TS | 7020250901501 |  | 7020250901501 | 2026-03-18 | 2026
43744 |  | CEF-SANPAUL | SANPAUL | MS | solar | 0.004 | 0.004 | 0 | 0 | CFP | N/A | DEER TS | 7030250901522 |  | 7030250901522 | 2026-03-17 | 2026
43745 |  | CEF-SANPAUL | SANPAUL | MS | solar | 0.004 | 0.004 | 0 | 0 | CFP | N/A | DEER TS | 7030250901525 |  | 7030250901525 | 2026-03-16 | 2026
43746 |  | CEF-CRISTIAN | CRISTIAN | SB | solar | 0.006 | 0.006 | 300 | 0.4 | CFP | N/A | DEER TS | 7020250901511 |  | 7020250901511 | 2026-03-19 | 2026
43747 |  | CEF-FANTANELE | FANTANELE | MS | solar | 0.0099 | 0.0099 | 0 | 0 | CFP | N/A | DEER TS | 7030250901528 |  | 7030250901528 | 2026-03-18 | 2026
43748 |  | CEF-CHIHERU DE JOS | CHIHERU DE JOS | MS | solar | 0.004 | 0.004 | 0 | 0 | CFP | N/A | DEER TS | 7030250901570 |  | 7030250901570 | 2026-03-19 | 2026
43749 |  | CEF-GHIMBAV | GHIMBAV | BV | solar | 0.02 | 0.02 | 0 | 0 | CFP | N/A | DEER TS | 7010250902294 | 2025-10-08 | 7010250902294 | 2026-03-04 | 2026
43750 |  | CEF-CRISTIAN | CRISTIAN | BV | solar | 0.0594 | 0.0594 | 0 | 0 | CFP | N/A | DEER TS | 7010250902308 |  | 7010250902308 | 2026-03-11 | 2026
43751 |  | CEF-HAGHIG | HAGHIG | CV | solar | 0.006 | 0.006 | 0 | 0 | CFP | N/A | DEER TS | 7060250900580 |  | 7060250900580 | 2026-03-18 | 2026
43752 |  | CEF-RASNOV | RASNOV | BV | solar | 0.01513 | 0.01513 | 280 | 0.4 | CFP | N/A | DEER TS | 7010250902321 | 2025-10-23 | 7010250902321 | 2026-03-23 | 2026
43753 |  | CEF-SIGHISOARA | SIGHISOARA | MS | solar | 1.72 | 0 | 0 | 0 | CFP | N/A | DEER TS | 7030241008591 | 2024-11-22 | 7030241008591 | 2026-04-07 | 2026
43754 |  | CEF-LUPENI | LUPENI | HR | solar | 0.2 | 0.2 | 0 | 0 | CFP | N/A | DEER TS | 7050250200311 | 2025-03-18 | 7050250200311 | 2026-04-10 | 2026
43755 |  | CEF-HARMAN | HARMAN | BV | solar | 0.006 | 0.006 | 200 | 0.4 | CFP | N/A | DEER TS | 7010250202036 | 2025-03-12 | 7010250202036 | 2026-04-27 | 2026
43756 |  | CEF-VALEA MARE | VALEA MARE | CV | solar | 0.01 | 0.01 | 0 | 0 | CFP | N/A | DEER TS | 7060250200442 | 2025-03-21 | 7060250200442 | 2026-04-09 | 2026
43757 |  | CEF-BRASOV | BRASOV | BV | solar | 0.012 | 0.012 | 15 | 0.4 | CFP | N/A | DEER TS | 7010250202112 | 2025-03-06 | 7010250202112 | 2026-04-22 | 2026
43758 |  | CEF-BOD | BOD | BV | solar | 0.01 | 0.01 | 300 | 0.4 | CFP | N/A | DEER TS | 7010250303846 |  | 7010250303846 | 2026-04-02 | 2025
43759 |  | CEF-LIVEZENI | LIVEZENI | MS | solar | 0.0092 | 0.0092 | 280 | 0.4 | CFP | N/A | DEER TS | 7030250705893 |  | 7030250705893 | 2026-04-21 | 2026
43760 |  | CEF-SEBES | SEBES | AB | solar | 0.01 | 0.01 | 0 | 0 | CFP | N/A | DEER TS | 7040250705211 | 2025-08-27 | 7040250705211 | 2026-04-30 | 2026
43761 |  | CEF-SEBES | SEBES | AB | solar | 4.7 | 4 | 0 | 0 | CFP | N/A | DEER TS | 7040230215599 | 2023-05-29 | 7040230215599 | 2026-04-07 | 2026
43762 |  | CEF-VLAHITA | VLAHITA | HR | solar | 0.04646 | 0.04646 | 0 | 0 | CFP | N/A | DEER TS | 7050230913442 | 2023-10-19 | 7050230913442 | 2026-04-28 | 2026
43763 |  | CEF-CHIHERU DE JOS | CHIHERU DE JOS | MS | solar | 0.004 | 0.004 | 0 | 0 | CFP | N/A | DEER TS | 7030250901653 |  | 7030250901653 | 2026-04-01 | 2026
43764 |  | CEF-TILISCA | TILISCA | SB | solar | 0.01488 | 0.01488 | 0 | 0 | CFP | N/A | DEER TS | 7020250901747 | 2025-10-08 | 7020250901747 | 2026-04-06 | 2026
43765 |  | CEF-CHIHERU DE JOS | CHIHERU DE JOS | MS | solar | 0.004 | 0.004 | 0 | 0 | CFP | N/A | DEER TS | 7030251001751 |  | 7030251001751 | 2026-04-24 | 2026
43766 |  | CEF-SURA MICA | SURA MICA | SB | solar | 0.006 | 0.006 | 0 | 0 | CFP | N/A | DEER TS | 7020251001916 |  | 7020251001916 | 2026-04-29 | 2026
43767 |  | CEF-GHEORGHE DOJA | GHEORGHE DOJA | MS | solar | 0.004 | 0.004 | 0 | 0 | CFP | N/A | DEER TS | 7030251002013 |  | 7030251002013 | 2026-04-01 | 2026
43768 |  | CEF-BAND | BAND | MS | solar | 0.004 | 0.004 | 0 | 0 | CFP | N/A | DEER TS | 7030251002018 |  | 7030251002018 | 2026-04-01 | 2026
43769 |  | CEF-BAND | BAND | MS | solar | 0.004 | 0.004 | 0 | 0 | CFP | N/A | DEER TS | 7030251002019 |  | 7030251002019 | 2026-04-01 | 2026
43770 |  | CEF-VALEA LARGA | VALEA LARGA | MS | solar | 0.005 | 0.005 | 0 | 0 | CFP | N/A | DEER TS | 7030251002053 |  | 7030251002053 | 2026-04-20 | 2026
43771 |  | CEF-FANTANELE | FANTANELE | MS | solar | 0.004 | 0.004 | 0 | 0 | CFP | N/A | DEER TS | 7030251002058 |  | 7030251002058 | 2026-04-06 | 2026
43772 |  | CEF-SELIMBAR | SELIMBAR | SB | solar | 0.006 | 0.006 | 200 | 0.4 | CFP | N/A | DEER TS | 7020251002071 |  | 7020251002071 | 2026-04-29 | 2026
43773 |  | CEF-BRASOV | BRASOV | BV | solar | 0.005 | 0.005 | 50 | 0.4 | CFP | N/A | DEER TS | 7010251002777 |  | 7010251002777 | 2026-04-02 | 2026
43774 |  | CEF-PASARENI | PASARENI | MS | solar | 0.006 | 0.006 | 50 | 0.23 | CFP | N/A | DEER TS | 7030251002101 |  | 7030251002101 | 2026-04-16 | 2026
43775 |  | CEF-SUSENI | SUSENI | MS | solar | 0.003 | 0.003 | 100 | 0.23 | CFP | N/A | DEER TS | 7030251002217 |  | 7030251002217 | 2026-04-16 | 2026
43776 |  | CEF-FANTANELE | FANTANELE | MS | solar | 0.004 | 0.004 | 0 | 0 | CFP | N/A | DEER TS | 7030251002244 |  | 7030251002244 | 2026-04-06 | 2026
43777 |  | CEF-GHEORGHENI | GHEORGHENI | HR | solar | 0.0261 | 0.0261 | 410 | 0.4 | CFP | N/A | DEER TS | 7050251001286 | 2025-10-24 | 7050251001286 | 2026-04-20 | 2026
43778 |  | CEF-LUDUS | LUDUS | MS | solar | 0.006 | 0.006 | 100 | 0.23 | CFP | N/A | DEER TS | 7030251002253 |  | 7030251002253 | 2026-04-16 | 2026
43779 |  | CEF-SANPETRU | SANPETRU | BV | solar | 0.008 | 0.008 | 0 | 0 | CFP | N/A | DEER TS | 7010250800351 |  | 7010250800351 | 2026-04-27 | 2026
43780 |  | CEF-CHIHERU DE JOS | CHIHERU DE JOS | MS | solar | 0.004 | 0.004 | 0 | 0 | CFP | N/A | DEER TS | 7030251002278 |  | 7030251002278 | 2026-04-17 | 2026
43781 |  | CEF-FANTANELE | FANTANELE | MS | solar | 0.004 | 0.004 | 0 | 0 | CFP | N/A | DEER TS | 7030251002322 |  | 7030251002322 | 2026-04-27 | 2026
43782 |  | CEF-BICHIS | BICHIS | MS | solar | 0.004 | 0.004 | 0 | 0 | CFP | N/A | DEER TS | 7030251002333 |  | 7030251002333 | 2026-04-16 | 2026
43783 |  | CEF-MOHU | MOHU | SB | solar | 0.029 | 0.029 | 0 | 0 | CFP | N/A | DEER TS | 7020251002399 |  | 7020251002399 | 2026-04-28 | 2026
43784 |  | CEF-SAULIA | SAULIA | MS | solar | 0.004 | 0.004 | 0 | 0 | CFP | N/A | DEER TS | 7030251002335 |  | 7030251002335 | 2026-04-08 | 2026
43785 |  | CEF-TARGU MURES | TARGU MURES | MS | solar | 0.005 | 0.005 | 100 | 0.23 | CFP | N/A | DEER TS | 7030251002437 |  | 7030251002437 | 2026-04-16 | 2026
43786 |  | CEF-CORUNCA | CORUNCA | MS | solar | 0.0097 | 0.0097 | 280 | 0.4 | CFP | N/A | DEER TS | 7030251002438 | 2025-11-25 | 7030251002438 | 2026-04-07 | 2026
43787 |  | CEF-CORUNCA | CORUNCA | MS | solar | 0.005 | 0.005 | 100 | 0.23 | CFP | N/A | DEER TS | 7030251002439 |  | 7030251002439 | 2026-04-16 | 2026
43788 |  | CEF-CALNIC | CALNIC | AB | solar | 0.006 | 0.006 | 50 | 0.23 | CFP | N/A | DEER TS | 7040251005732 | 2025-11-20 | 7040251005732 | 2026-04-29 | 2026
43789 |  | CEF-CHIHERU DE JOS | CHIHERU DE JOS | MS | solar | 0.004 | 0.004 | 0 | 0 | CFP | N/A | DEER TS | 7030251002486 |  | 7030251002486 | 2026-04-15 | 2026
43790 |  | CEF-CRACIUNESTI | CRACIUNESTI | MS | solar | 0.004 | 0.004 | 0 | 0 | CFP | N/A | DEER TS | 7030251002499 |  | 7030251002499 | 2026-04-01 | 2026
43791 |  | CEF-STANCENI | STANCENI | MS | solar | 0.004 | 0.004 | 0 | 0 | CFP | N/A | DEER TS | 7030251002516 |  | 7030251002516 | 2026-04-17 | 2026
43792 |  | CEF-TARGU MURES | TARGU MURES | MS | solar | 0.006 | 0.006 | 50 | 0.23 | CFP | N/A | DEER TS | 7030251002524 |  | 7030251002524 | 2026-04-16 | 2026
43793 |  | CEF-CUGIR | CUGIR | AB | solar | 0.006 | 0.006 | 50 | 0.23 | CFP | N/A | DEER TS | 7040251005930 |  | 7040251005930 | 2026-04-07 | 2026
43794 |  | CEF-HARSENI | HARSENI | BV | solar | 0.005555 | 0.005555 | 100 | 0.4 | CFP | N/A | DEER TS | 7010251003431 | 2025-12-22 | 7010251003431 | 2026-04-27 | 2026
43795 |  | CEF-SANPETRU | SANPETRU | BV | solar | 0.00816 | 0.00816 | 100 | 0.4 | CFP | N/A | DEER TS | 7010251003521 |  | 7010251003521 | 2026-04-01 | 2026
43796 |  | CEF-CISNADIE | CISNADIE | SB | solar | 0.008 | 0.008 | 150 | 0.4 | CFP | N/A | DEER TS | 7020251002625 |  | 7020251002625 | 2026-04-27 | 2026
43797 |  | CEF-SEBES | SEBES | AB | solar | 0.006 | 0.006 | 50 | 0.23 | CFP | N/A | DEER TS | 7040251006193 |  | 7040251006193 | 2026-04-01 | 2026
43798 |  | CEF-SEBES | SEBES | AB | solar | 0.005 | 0.005 | 50 | 0.23 | CFP | N/A | DEER TS | 7040251006218 |  | 7040251006218 | 2026-04-09 | 2026
43799 |  | CEF-GORNESTI | GORNESTI | MS | solar | 0.01 | 0.01 | 11 | 0.4 | CFP | N/A | DEER TS | 7030251002642 |  | 7030251002642 | 2026-04-16 | 2026
43800 |  | CEF-ERNEI | ERNEI | MS | solar | 0.004 | 0.004 | 0 | 0 | CFP | N/A | DEER TS | 7030251002674 |  | 7030251002674 | 2026-04-20 | 2026
43801 |  | CEF-BICHIS | BICHIS | MS | solar | 0.004 | 0.004 | 0 | 0 | CFP | N/A | DEER TS | 7030251002677 |  | 7030251002677 | 2026-04-17 | 2026
43802 |  | CEF-PIANU | PIANU | AB | solar | 0.006 | 0.006 | 50 | 0.23 | CFP | N/A | DEER TS | 7040251006482 | 2025-12-16 | 7040251006482 | 2026-04-22 | 2026
43803 |  | CEF-FANTANELE | FANTANELE | MS | solar | 0.004 | 0.004 | 0 | 0 | CFP | N/A | DEER TS | 7030251002723 |  | 7030251002723 | 2026-04-24 | 2026
43804 |  | CEF-SELIMBAR | SELIMBAR | SB | solar | 0.01 | 0.01 | 0 | 0 | CFP | N/A | DEER TS | 7020251002730 |  | 7020251002730 | 2026-04-27 | 2026
43805 |  | CEF-FANTANELE | FANTANELE | MS | solar | 0.004 | 0.004 | 0 | 0 | CFP | N/A | DEER TS | 7030251002724 |  | 7030251002724 | 2026-04-17 | 2026
43806 |  | CEF-FANTANELE | FANTANELE | MS | solar | 0.004 | 0.004 | 0 | 0 | CFP | N/A | DEER TS | 7030251002726 |  | 7030251002726 | 2026-04-27 | 2026
43807 |  | CEF-BRASOV | BRASOV | BV | solar | 0.0045 | 0.0045 | 50 | 0.4 | CFP | N/A | DEER TS | 7010251003890 |  | 7010251003890 | 2026-04-17 | 2026
43808 |  | CEF-SARMASU | SARMASU | MS | solar | 0.004 | 0.004 | 0 | 0 | CFP | N/A | DEER TS | 7030251102784 |  | 7030251102784 | 2026-04-01 | 2026
43809 |  | CEF-TARGU MURES | TARGU MURES | MS | solar | 0.0054 | 0.0054 | 302 | 0.4 | CFP | N/A | DEER TS | 7030251102818 |  | 7030251102818 | 2026-04-02 | 2026
43810 |  | CEF-LUNCA | LUNCA | MS | solar | 0.004 | 0.004 | 0 | 0 | CFP | N/A | DEER TS | 7030251102823 |  | 7030251102823 | 2026-04-16 | 2026
43811 |  | CEF-BEICA DE JOS | BEICA DE JOS | MS | solar | 0.004 | 0.004 | 0 | 0 | CFP | N/A | DEER TS | 7030251102894 |  | 7030251102894 | 2026-04-01 | 2026
43812 |  | CEF-CHIHERU DE JOS | CHIHERU DE JOS | MS | solar | 0.004 | 0.004 | 0 | 0 | CFP | N/A | DEER TS | 7030251102895 |  | 7030251102895 | 2026-04-08 | 2026
43813 |  | CEF-GLODENI | GLODENI | MS | solar | 0.004 | 0.004 | 0 | 0 | CFP | N/A | DEER TS | 7030251102901 |  | 7030251102901 | 2026-04-24 | 2026
43814 |  | CEF-CHIHERU DE JOS | CHIHERU DE JOS | MS | solar | 0.004 | 0.004 | 0 | 0 | CFP | N/A | DEER TS | 7030251102915 |  | 7030251102915 | 2026-04-29 | 2026
43815 |  | CEF-BRASOV | BRASOV | BV | solar | 0.015 | 0.015 | 0 | 0 | CFP | N/A | DEER TS | 7010251104033 |  | 7010251104033 | 2026-04-07 | 2026
43816 |  | CEF-RUSII-MUNTI | RUSII-MUNTI | MS | solar | 0.008 | 0.008 | 22.22 | 0.4 | CFP | N/A | DEER TS | 7030251102931 |  | 7030251102931 | 2026-04-27 | 2026
43817 |  | CEF-ATINTIS | ATINTIS | MS | solar | 0.004 | 0.004 | 0 | 0 | CFP | N/A | DEER TS | 7030251102948 |  | 7030251102948 | 2026-04-17 | 2026
43818 |  | CEF-ODORHEIU SECUIESC | ODORHEIU SECUIESC | HR | solar | 0.006 | 0.006 | 100 | 0.4 | CFP | N/A | DEER TS | 7050251101748 |  | 7050251101748 | 2026-04-20 | 2026
43819 |  | CEF-FANTANELE | FANTANELE | MS | solar | 0.004 | 0.004 | 0 | 0 | CFP | N/A | DEER TS | 7030251102965 |  | 7030251102965 | 2026-04-27 | 2026
43820 |  | CEF-LUNCA | LUNCA | MS | solar | 0.004 | 0.004 | 0 | 0 | CFP | N/A | DEER TS | 7030251102967 |  | 7030251102967 | 2026-04-27 | 2026
43821 |  | CEF-IDECIU DE JOS | IDECIU DE JOS | MS | solar | 0.004 | 0.004 | 0 | 0 | CFP | N/A | DEER TS | 7030251102993 |  | 7030251102993 | 2026-04-16 | 2026
43822 |  | CEF-CRISTIAN | CRISTIAN | SB | solar | 0.006 | 0.006 | 100 | 0.4 | CFP | N/A | DEER TS | 7020251102872 |  | 7020251102872 | 2026-04-24 | 2026
43823 |  | CEF-TARGU MURES | TARGU MURES | MS | solar | 0.005 | 0.005 | 22 | 0.23 | CFP | N/A | DEER TS | 7030251103032 |  | 7030251103032 | 2026-04-16 | 2026
43824 |  | CEF-LUNCA | LUNCA | MS | solar | 0.004 | 0.004 | 0 | 0 | CFP | N/A | DEER TS | 7030251103055 |  | 7030251103055 | 2026-04-16 | 2026
43825 |  | CEF-LUNCA | LUNCA | MS | solar | 0.004 | 0.004 | 0 | 0 | CFP | N/A | DEER TS | 7030251103057 |  | 7030251103057 | 2026-04-22 | 2026
43826 |  | CEF-CIURULEASA | CIURULEASA | AB | solar | 0.003815 | 0.003815 | 150 | 0.4 | CFP | N/A | DEER TS | 7040251107036 |  | 7040251107036 | 2026-04-09 | 2026
43827 |  | CEF-CISNADIE | CISNADIE | SB | solar | 0.006 | 0.006 | 100 | 0.4 | CFP | N/A | DEER TS | 7020251102916 |  | 7020251102916 | 2026-04-03 | 2026
43828 |  | CEF-TEIUS | TEIUS | AB | solar | 0.006 | 0.006 | 100 | 0.23 | CFP | N/A | DEER TS | 7040251107065 |  | 7040251107065 | 2026-04-09 | 2026
43829 |  | CEF-HALCHIU | HALCHIU | BV | solar | 0.006 | 0.006 | 300 | 0.4 | CFP | N/A | DEER TS | 7010251104195 |  | 7010251104195 | 2026-04-16 | 2026
43830 |  | CEF-VULCAN | VULCAN | BV | solar | 0.00415 | 0.00415 | 100 | 0.4 | CFP | N/A | DEER TS | 7010251104196 |  | 7010251104196 | 2026-04-16 | 2026
43831 |  | CEF-GARBOVA | GARBOVA | AB | solar | 0.01 | 0.01 | 200 | 0.4 | CFP | N/A | DEER TS | 7040251107093 |  | 7040251107093 | 2026-04-20 | 2026
43832 |  | CEF-SANGEORGIU DE MURES | SANGEORGIU DE MURES | MS | solar | 0.008 | 0.008 | 280 | 0.23 | CFP | N/A | DEER TS | 7030251103129 | 2025-11-21 | 7030251103129 | 2026-04-07 | 2026
43833 |  | CEF-HARMAN | HARMAN | BV | solar | 0.0126 | 0.0126 | 200 | 0.4 | CFP | N/A | DEER TS | 7010251104349 | 2025-11-20 | 7010251104349 | 2026-04-07 | 2026
43834 |  | CEF-FANTANELE | FANTANELE | MS | solar | 0.004 | 0.004 | 0 | 0 | CFP | N/A | DEER TS | 7030251103186 |  | 7030251103186 | 2026-04-17 | 2026
43835 |  | CEF-GLODENI | GLODENI | MS | solar | 0.004 | 0.004 | 0 | 0 | CFP | N/A | DEER TS | 7030251103187 |  | 7030251103187 | 2026-04-02 | 2026
43836 |  | CEF-CHIHERU DE JOS | CHIHERU DE JOS | MS | solar | 0.004 | 0.004 | 0 | 0 | CFP | N/A | DEER TS | 7030251103229 |  | 7030251103229 | 2026-04-02 | 2026
43837 |  | CEF-FARAGAU | FARAGAU | MS | solar | 0.004 | 0.004 | 0 | 0 | CFP | N/A | DEER TS | 7030251103264 |  | 7030251103264 | 2026-04-02 | 2026
43838 |  | CEF-TOMESTI | TOMESTI | HR | solar | 0.003 | 0.003 | 100 | 0.23 | CFP | N/A | DEER TS | 7050251101932 |  | 7050251101932 | 2026-04-08 | 2026
43839 |  | CEF-FARAGAU | FARAGAU | MS | solar | 0.004 | 0.004 | 0 | 0 | CFP | N/A | DEER TS | 7030251103271 |  | 7030251103271 | 2026-04-02 | 2026
43840 |  | CEF-MIHAILENI | MIHAILENI | HR | solar | 0.005 | 0.005 | 200 | 0.23 | CFP | N/A | DEER TS | 7050251101933 |  | 7050251101933 | 2026-04-08 | 2026
43841 |  | CEF-RECEA | RECEA | BV | solar | 0.008 | 0.008 | 0 | 0 | CFP | N/A | DEER TS | 7010250608535 | 2025-07-10 | 7010250608535 | 2025-12-18 | 2025
43842 |  | CEF-CARTA | CARTA | HR | solar | 0.004 | 0.004 | 100 | 0.23 | CFP | N/A | DEER TS | 7050251101941 |  | 7050251101941 | 2026-04-08 | 2026
43843 |  | CEF-SANDOMINIC | SANDOMINIC | HR | solar | 0.003 | 0.003 | 100 | 0.23 | CFP | N/A | DEER TS | 7050251101942 |  | 7050251101942 | 2026-04-23 | 2026
43844 |  | CEF-CHIHERU DE JOS | CHIHERU DE JOS | MS | solar | 0.004 | 0.004 | 0 | 0 | CFP | N/A | DEER TS | 7030251103288 |  | 7030251103288 | 2026-04-17 | 2026
43845 |  | CEF-CHIHERU DE JOS | CHIHERU DE JOS | MS | solar | 0.004 | 0.004 | 0 | 0 | CFP | N/A | DEER TS | 7030251103295 |  | 7030251103295 | 2026-04-08 | 2026
43846 |  | CEF-BAND | BAND | MS | solar | 0.004 | 0.004 | 0 | 0 | CFP | N/A | DEER TS | 7030251103304 |  | 7030251103304 | 2026-04-29 | 2026
43847 |  | CEF-BRASOV | BRASOV | BV | solar | 0.02 | 0.02 | 0 | 0 | CFP | N/A | DEER TS | 7010251104523 | 2025-12-05 | 7010251104523 | 2026-04-27 | 2026
43848 |  | CEF-LUNCA | LUNCA | MS | solar | 0.004 | 0.004 | 0 | 0 | CFP | N/A | DEER TS | 7030251103323 |  | 7030251103323 | 2026-04-29 | 2026
43849 |  | CEF-MADARAS | MADARAS | HR | solar | 0.005 | 0.005 | 100 | 0.23 | CFP | N/A | DEER TS | 7050251101980 |  | 7050251101980 | 2026-04-21 | 2026
43850 |  | CEF-MUGENI | MUGENI | HR | solar | 0.004 | 0.004 | 100 | 0.23 | CFP | N/A | DEER TS | 7050251101990 |  | 7050251101990 | 2026-04-07 | 2026
43851 |  | CEF-MIERCUREA CIUC | MIERCUREA CIUC | HR | solar | 0.003 | 0.003 | 100 | 0.23 | CFP | N/A | DEER TS | 7050251102016 |  | 7050251102016 | 2026-04-23 | 2026
43852 |  | CEF-STANCENI | STANCENI | MS | solar | 0.004 | 0.004 | 0 | 0 | CFP | N/A | DEER TS | 7030251103364 |  | 7030251103364 | 2026-04-17 | 2026
43853 |  | CEF-REGHIN | REGHIN | MS | solar | 0.00413 | 0.00413 | 100 | 0.23 | CFP | N/A | DEER TS | 7030251103378 |  | 7030251103378 | 2026-04-27 | 2026
43854 |  | CEF-TOMESTI | TOMESTI | HR | solar | 0.003 | 0.003 | 100 | 0.4 | CFP | N/A | DEER TS | 7050251102043 |  | 7050251102043 | 2026-04-08 | 2026
43855 |  | CEF-TOMESTI | TOMESTI | HR | solar | 0.01 | 0.01 | 100 | 0.23 | CFP | N/A | DEER TS | 7050251102044 |  | 7050251102044 | 2026-04-23 | 2026
43856 |  | CEF-MIERCUREA CIUC | MIERCUREA CIUC | HR | solar | 0.003 | 0.003 | 100 | 0.23 | CFP | N/A | DEER TS | 7050251102046 |  | 7050251102046 | 2026-04-21 | 2026
43857 |  | CEF-SANDOMINIC | SANDOMINIC | HR | solar | 0.006 | 0.006 | 200 | 0.23 | CFP | N/A | DEER TS | 7050251102048 |  | 7050251102048 | 2026-04-21 | 2026
43858 |  | CEF-TOMESTI | TOMESTI | HR | solar | 0.004 | 0.004 | 100 | 0.23 | CFP | N/A | DEER TS | 7050251102050 |  | 7050251102050 | 2026-04-23 | 2026
43859 |  | CEF-SANTIMBRU | SANTIMBRU | HR | solar | 0.00774 | 0.00774 | 200 | 0.23 | CFP | N/A | DEER TS | 7050251102051 |  | 7050251102051 | 2026-04-08 | 2026
43860 |  | CEF-COLONIA TALMACIU | COLONIA TALMACIU | SB | solar | 0.005 | 0.005 | 100 | 0.4 | CFP | N/A | DEER TS | 7020251103258 |  | 7020251103258 | 2026-04-20 | 2026
43861 |  | CEF-HODOSA | HODOSA | MS | solar | 0.0054 | 0.0054 | 300 | 0.23 | CFP | N/A | DEER TS | 7030250800495 |  | 7030250800495 | 2026-04-08 | 2026
43862 |  | CEF-IDECIU DE JOS | IDECIU DE JOS | MS | solar | 0.0054 | 0.0054 | 18.33 | 0.23 | CFP | N/A | DEER TS | 7030250800498 |  | 7030250800498 | 2026-04-28 | 2026
43863 |  | CEF-FANTANELE | FANTANELE | MS | solar | 0.004 | 0.004 | 0 | 0 | CFP | N/A | DEER TS | 7030251103463 |  | 7030251103463 | 2026-04-17 | 2026
43864 |  | CEF-FARAGAU | FARAGAU | MS | solar | 0.004 | 0.004 | 0 | 0 | CFP | N/A | DEER TS | 7030251103472 |  | 7030251103472 | 2026-04-02 | 2026
43865 |  | CEF-VANATORI | VANATORI | MS | solar | 0.004 | 0.004 | 0 | 0 | CFP | N/A | DEER TS | 7030251103477 |  | 7030251103477 | 2026-04-29 | 2026
43866 |  | CEF-LUNCA BRADULUI | LUNCA BRADULUI | MS | solar | 0.006 | 0.006 | 25 | 0.23 | CFP | N/A | DEER TS | 7030250800507 |  | 7030250800507 | 2026-04-06 | 2026
43867 |  | CEF-LUNCA | LUNCA | MS | solar | 0.004 | 0.004 | 0 | 0 | CFP | N/A | DEER TS | 7030251103487 |  | 7030251103487 | 2026-04-08 | 2026
43868 |  | CEF-FANTANELE | FANTANELE | MS | solar | 0.004 | 0.004 | 0 | 0 | CFP | N/A | DEER TS | 7030251103497 |  | 7030251103497 | 2026-04-08 | 2026
43869 |  | CEF-CISNADIOARA | CISNADIOARA | SB | solar | 0.012 | 0.012 | 250 | 0.4 | CFP | N/A | DEER TS | 7020251103304 |  | 7020251103304 | 2026-04-28 | 2026
43870 |  | CEF-CISNADIE | CISNADIE | SB | solar | 0.00637 | 0.00637 | 200 | 0.4 | CFP | N/A | DEER TS | 7020251103309 |  | 7020251103309 | 2026-04-27 | 2026
43871 |  | CEF-LUNCA | LUNCA | MS | solar | 0.004 | 0.004 | 0 | 0 | CFP | N/A | DEER TS | 7030251103521 |  | 7030251103521 | 2026-04-07 | 2026
43872 |  | CEF-LUNCA DE JOS | LUNCA DE JOS | HR | solar | 0.006 | 0.006 | 0 | 0 | CFP | N/A | DEER TS | 7050251102134 |  | 7050251102134 | 2026-04-21 | 2026
43873 |  | CEF-BRANCOVENESTI | BRANCOVENESTI | MS | solar | 0.008 | 0.008 | 280 | 0.4 | CFP | N/A | DEER TS | 7030251103607 |  | 7030251103607 | 2026-04-06 | 2026
43874 |  | CEF-LIVEZENI | LIVEZENI | MS | solar | 0.006 | 0.006 | 280 | 0.23 | CFP | N/A | DEER TS | 7030251103608 |  | 7030251103608 | 2026-04-06 | 2026
43875 |  | CEF-BLAJ | BLAJ | AB | solar | 0.02499 | 0.02499 | 0 | 0 | CFP | N/A | DEER TS | 7040251108131 | 2025-12-16 | 7040251108131 | 2026-04-20 | 2026
43876 |  | CEF-SASCIORI | SASCIORI | AB | solar | 0.003815 | 0.003815 | 200 | 0.23 | CFP | N/A | DEER TS | 7040251108167 |  | 7040251108167 | 2026-04-24 | 2026
43877 |  | CEF-CISNADIE | CISNADIE | SB | solar | 0.0085 | 0.0085 | 280 | 0.4 | CFP | N/A | DEER TS | 7020251103374 |  | 7020251103374 | 2026-04-24 | 2026
43878 |  | CEF-CHIHERU DE JOS | CHIHERU DE JOS | MS | solar | 0.004 | 0.004 | 0 | 0 | CFP | N/A | DEER TS | 7030251103776 |  | 7030251103776 | 2026-04-08 | 2026
43879 |  | CEF-CHIHERU DE JOS | CHIHERU DE JOS | MS | solar | 0.004 | 0.004 | 0 | 0 | CFP | N/A | DEER TS | 7030251103790 |  | 7030251103790 | 2026-04-17 | 2026
43880 |  | CEF-CHIHERU DE JOS | CHIHERU DE JOS | MS | solar | 0.004 | 0.004 | 0 | 0 | CFP | N/A | DEER TS | 7030251103799 |  | 7030251103799 | 2026-04-08 | 2026
43881 |  | CEF-CHIHERU DE JOS | CHIHERU DE JOS | MS | solar | 0.004 | 0.004 | 0 | 0 | CFP | N/A | DEER TS | 7030251103808 |  | 7030251103808 | 2026-04-08 | 2026
43882 |  | CEF-FANTANELE | FANTANELE | MS | solar | 0.004 | 0.004 | 0 | 0 | CFP | N/A | DEER TS | 7030251103811 |  | 7030251103811 | 2026-04-06 | 2026
43883 |  | CEF-FANTANELE | FANTANELE | MS | solar | 0.004 | 0.004 | 0 | 0 | CFP | N/A | DEER TS | 7030251103813 |  | 7030251103813 | 2026-04-03 | 2026
43884 |  | CEF-LUNCA | LUNCA | MS | solar | 0.004 | 0.004 | 0 | 0 | CFP | N/A | DEER TS | 7030251103821 |  | 7030251103821 | 2026-04-06 | 2026
43885 |  | CEF-TOMESTI | TOMESTI | HR | solar | 0.005 | 0.005 | 280 | 0.4 | CFP | N/A | DEER TS | 7050251102219 |  | 7050251102219 | 2026-04-08 | 2026
43886 |  | CEF-VANATORI | VANATORI | MS | solar | 0.004 | 0.004 | 0 | 0 | CFP | N/A | DEER TS | 7030251103827 |  | 7030251103827 | 2026-04-24 | 2026
43887 |  | CEF-CARTA | CARTA | HR | solar | 0.004 | 0.004 | 280 | 0.4 | CFP | N/A | DEER TS | 7050251102228 |  | 7050251102228 | 2026-04-08 | 2026
43888 |  | CEF-FANTANELE | FANTANELE | MS | solar | 0.004 | 0.004 | 0 | 0 | CFP | N/A | DEER TS | 7030251103847 |  | 7030251103847 | 2026-04-17 | 2026
43889 |  | CEF-FANTANELE | FANTANELE | MS | solar | 0.004 | 0.004 | 0 | 0 | CFP | N/A | DEER TS | 7030251103850 |  | 7030251103850 | 2026-04-03 | 2026
43890 |  | CEF-SANDOMINIC | SANDOMINIC | HR | solar | 0.008 | 0.008 | 280 | 0.4 | CFP | N/A | DEER TS | 7050251102230 |  | 7050251102230 | 2026-04-08 | 2026
43891 |  | CEF-VANATORI | VANATORI | MS | solar | 0.004 | 0.004 | 0 | 0 | CFP | N/A | DEER TS | 7030251103862 |  | 7030251103862 | 2026-04-24 | 2026
43892 |  | CEF-VANATORI | VANATORI | MS | solar | 0.004 | 0.004 | 0 | 0 | CFP | N/A | DEER TS | 7030251103865 |  | 7030251103865 | 2026-04-17 | 2026
43893 |  | CEF-FANTANELE | FANTANELE | MS | solar | 0.004 | 0.004 | 0 | 0 | CFP | N/A | DEER TS | 7030251103889 |  | 7030251103889 | 2026-04-01 | 2026
43894 |  | CEF-LUNCA | LUNCA | MS | solar | 0.004 | 0.004 | 0 | 0 | CFP | N/A | DEER TS | 7030251103940 |  | 7030251103940 | 2026-04-06 | 2026
43895 |  | CEF-TOMESTI | TOMESTI | HR | solar | 0.005 | 0.005 | 280 | 0.4 | CFP | N/A | DEER TS | 7050251102236 |  | 7050251102236 | 2026-04-08 | 2026
43896 |  | CEF-SANDOMINIC | SANDOMINIC | HR | solar | 0.004 | 0.004 | 280 | 0.4 | CFP | N/A | DEER TS | 7050251102237 |  | 7050251102237 | 2026-04-08 | 2026
43897 |  | CEF-TOMESTI | TOMESTI | HR | solar | 0.003 | 0.003 | 280 | 0.4 | CFP | N/A | DEER TS | 7050251102238 |  | 7050251102238 | 2026-04-08 | 2026
43898 |  | CEF-TOMESTI | TOMESTI | HR | solar | 0.004 | 0.004 | 280 | 0.4 | CFP | N/A | DEER TS | 7050251102244 |  | 7050251102244 | 2026-04-08 | 2026
43899 |  | CEF-FANTANELE | FANTANELE | MS | solar | 0.004 | 0.004 | 0 | 0 | CFP | N/A | DEER TS | 7030251104033 |  | 7030251104033 | 2026-04-01 | 2026
43900 |  | CEF-REGHIN | REGHIN | MS | solar | 0.0054 | 0.0054 | 0 | 0 | CFP | N/A | DEER TS | 7030251104050 |  | 7030251104050 | 2026-04-23 | 2026
43901 |  | CEF-LELICENI | LELICENI | HR | solar | 0.003 | 0.003 | 280 | 0.4 | CFP | N/A | DEER TS | 7050251102248 |  | 7050251102248 | 2026-04-23 | 2026
43902 |  | CEF-SANGER | SANGER | MS | solar | 0.004 | 0.004 | 0 | 0 | CFP | N/A | DEER TS | 7030251104054 |  | 7030251104054 | 2026-04-16 | 2026
43903 |  | CEF-TOMESTI | TOMESTI | HR | solar | 0.003 | 0.003 | 280 | 0.4 | CFP | N/A | DEER TS | 7050251102249 |  | 7050251102249 | 2026-04-23 | 2026
43904 |  | CEF-CARTA | CARTA | HR | solar | 0.003 | 0.003 | 280 | 0.4 | CFP | N/A | DEER TS | 7050251102251 |  | 7050251102251 | 2026-04-23 | 2026
43905 |  | CEF-TOMESTI | TOMESTI | HR | solar | 0.004 | 0.004 | 280 | 0.4 | CFP | N/A | DEER TS | 7050251102253 |  | 7050251102253 | 2026-04-21 | 2026
43906 |  | CEF-CARTA | CARTA | HR | solar | 0.004 | 0.004 | 280 | 0.4 | CFP | N/A | DEER TS | 7050251102255 |  | 7050251102255 | 2026-04-21 | 2026
43907 |  | CEF-CARTA | CARTA | HR | solar | 0.005 | 0.005 | 280 | 0.4 | CFP | N/A | DEER TS | 7050251102256 |  | 7050251102256 | 2026-04-21 | 2026
43908 |  | CEF-PAULENI-CIUC | PAULENI-CIUC | HR | solar | 0.01232 | 0.01232 | 280 | 0.4 | CFP | N/A | DEER TS | 7050251102261 |  | 7050251102261 | 2026-04-23 | 2026
43909 |  | CEF-TOMESTI | TOMESTI | HR | solar | 0.005 | 0.005 | 280 | 0.4 | CFP | N/A | DEER TS | 7050251102262 |  | 7050251102262 | 2026-04-23 | 2026
43910 |  | CEF-CARTA | CARTA | HR | solar | 0.006 | 0.006 | 280 | 0.4 | CFP | N/A | DEER TS | 7050251102263 |  | 7050251102263 | 2026-04-23 | 2026
43911 |  | CEF-CARTA | CARTA | HR | solar | 0.006 | 0.006 | 280 | 0.4 | CFP | N/A | DEER TS | 7050251102265 |  | 7050251102265 | 2026-04-23 | 2026
43912 |  | CEF-CARTA | CARTA | HR | solar | 0.006 | 0.006 | 280 | 0.4 | CFP | N/A | DEER TS | 7050251102266 |  | 7050251102266 | 2026-04-23 | 2026
43913 |  | CEF-SANDOMINIC | SANDOMINIC | HR | solar | 0.01 | 0.01 | 280 | 0.4 | CFP | N/A | DEER TS | 7050251102267 |  | 7050251102267 | 2026-04-23 | 2026
43914 |  | CEF-BAND | BAND | MS | solar | 0.004 | 0.004 | 0 | 0 | CFP | N/A | DEER TS | 7030251104075 |  | 7030251104075 | 2026-04-17 | 2026
43915 |  | CEF-CORUNCA | CORUNCA | MS | solar | 0.0054 | 0.0054 | 100 | 0.23 | CFP | N/A | DEER TS | 7030251104086 |  | 7030251104086 | 2026-04-29 | 2026
43916 |  | CEF-FRUMOASA | FRUMOASA | HR | solar | 0.005 | 0.005 | 200 | 0.4 | CFP | N/A | DEER TS | 7050251102274 |  | 7050251102274 | 2026-04-08 | 2026
43917 |  | CEF-MADARAS | MADARAS | HR | solar | 0.005 | 0.005 | 280 | 0.4 | CFP | N/A | DEER TS | 7050251102277 |  | 7050251102277 | 2026-04-08 | 2026
43918 |  | CEF-TOMESTI | TOMESTI | HR | solar | 0.005 | 0.005 | 280 | 0.4 | CFP | N/A | DEER TS | 7050251102279 |  | 7050251102279 | 2026-04-08 | 2026
43919 |  | CEF-DANESTI | DANESTI | HR | solar | 0.005 | 0.005 | 280 | 0.4 | CFP | N/A | DEER TS | 7050251102284 |  | 7050251102284 | 2026-04-08 | 2026
43920 |  | CEF-SASCIORI | SASCIORI | AB | solar | 0.003815 | 0.003815 | 200 | 0.23 | CFP | N/A | DEER TS | 7040251108578 |  | 7040251108578 | 2026-04-24 | 2026
43921 |  | CEF-FARAGAU | FARAGAU | MS | solar | 0.004 | 0.004 | 0 | 0 | CFP | N/A | DEER TS | 7030251104105 |  | 7030251104105 | 2026-04-29 | 2026
43922 |  | CEF-LELICENI | LELICENI | HR | solar | 0.005 | 0.005 | 560 | 0.4 | CFP | N/A | DEER TS | 7050251102286 |  | 7050251102286 | 2026-04-08 | 2026
43923 |  | CEF-TOMESTI | TOMESTI | HR | solar | 0.003 | 0.003 | 280 | 0.4 | CFP | N/A | DEER TS | 7050251102287 |  | 7050251102287 | 2026-04-21 | 2026
43924 |  | CEF-MADARAS | MADARAS | HR | solar | 0.005 | 0.005 | 280 | 0.4 | CFP | N/A | DEER TS | 7050251102291 |  | 7050251102291 | 2026-04-23 | 2026
43925 |  | CEF-FANTANELE | FANTANELE | MS | solar | 0.004 | 0.004 | 0 | 0 | CFP | N/A | DEER TS | 7030251104113 |  | 7030251104113 | 2026-04-29 | 2026
43926 |  | CEF-CARTA | CARTA | HR | solar | 0.003 | 0.003 | 280 | 0.4 | CFP | N/A | DEER TS | 7050251102293 |  | 7050251102293 | 2026-04-08 | 2026
43927 |  | CEF-TALMACIU | TALMACIU | SB | solar | 0.0041 | 0.0041 | 100 | 0.4 | CFP | N/A | DEER TS | 7020251103532 |  | 7020251103532 | 2026-04-22 | 2026
43928 |  | CEF-SANTANA DE MURES | SANTANA DE MURES | MS | solar | 0.006 | 0.006 | 200 | 0.23 | CFP | N/A | DEER TS | 7030251104117 |  | 7030251104117 | 2026-04-24 | 2026
43929 |  | CEF-ATID | ATID | HR | solar | 0.006 | 0.006 | 100 | 0.23 | CFP | N/A | DEER TS | 7050251102323 |  | 7050251102323 | 2026-04-23 | 2026
43930 |  | CEF-SASCIORI | SASCIORI | AB | solar | 0.003815 | 0.003815 | 200 | 0.4 | CFP | N/A | DEER TS | 7040251108658 |  | 7040251108658 | 2026-04-28 | 2026
43931 |  | CEF-SASCIORI | SASCIORI | AB | solar | 0.003815 | 0.003815 | 150 | 0.4 | CFP | N/A | DEER TS | 7040251108666 |  | 7040251108666 | 2026-04-28 | 2026
43932 |  | CEF-VANATORI | VANATORI | MS | solar | 0.004 | 0.004 | 0 | 0 | CFP | N/A | DEER TS | 7030251104155 |  | 7030251104155 | 2026-04-07 | 2026
43933 |  | CEF-CHIHERU DE JOS | CHIHERU DE JOS | MS | solar | 0.004 | 0.004 | 0 | 0 | CFP | N/A | DEER TS | 7030251104157 |  | 7030251104157 | 2026-04-27 | 2026
43934 |  | CEF-GREBENISU DE CAMPIE | GREBENISU DE CAMPIE | MS | solar | 0.004 | 0.004 | 0 | 0 | CFP | N/A | DEER TS | 7030251104159 |  | 7030251104159 | 2026-04-17 | 2026
43935 |  | CEF-SANSIMION | SANSIMION | HR | solar | 0.006 | 0.006 | 280 | 0.4 | CFP | N/A | DEER TS | 7050251202345 |  | 7050251202345 | 2026-04-08 | 2026
43936 |  | CEF-TUSNAD | TUSNAD | HR | solar | 0.01 | 0.01 | 280 | 0.4 | CFP | N/A | DEER TS | 7050251202346 |  | 7050251202346 | 2026-04-08 | 2026
43937 |  | CEF-CHIHERU DE JOS | CHIHERU DE JOS | MS | solar | 0.004 | 0.004 | 0 | 0 | CFP | N/A | DEER TS | 7030251204171 |  | 7030251204171 | 2026-04-08 | 2026
43938 |  | CEF-CHIHERU DE JOS | CHIHERU DE JOS | MS | solar | 0.004 | 0.004 | 0 | 0 | CFP | N/A | DEER TS | 7030251204172 |  | 7030251204172 | 2026-04-07 | 2026
43939 |  | CEF-CHIHERU DE JOS | CHIHERU DE JOS | MS | solar | 0.004 | 0.004 | 0 | 0 | CFP | N/A | DEER TS | 7030251204173 |  | 7030251204173 | 2026-04-07 | 2026
43940 |  | CEF-FANTANELE | FANTANELE | MS | solar | 0.004 | 0.004 | 0 | 0 | CFP | N/A | DEER TS | 7030251204175 |  | 7030251204175 | 2026-04-17 | 2026
43941 |  | CEF-VANATORI | VANATORI | MS | solar | 0.004 | 0.004 | 0 | 0 | CFP | N/A | DEER TS | 7030251204183 |  | 7030251204183 | 2026-04-07 | 2026
43942 |  | CEF-FARAGAU | FARAGAU | MS | solar | 0.004 | 0.004 | 0 | 0 | CFP | N/A | DEER TS | 7030251204200 |  | 7030251204200 | 2026-04-17 | 2026
43943 |  | CEF-FARAGAU | FARAGAU | MS | solar | 0.004 | 0.004 | 0 | 0 | CFP | N/A | DEER TS | 7030251204204 |  | 7030251204204 | 2026-04-30 | 2026
43944 |  | CEF-FANTANELE | FANTANELE | MS | solar | 0.004 | 0.004 | 0 | 0 | CFP | N/A | DEER TS | 7030251204205 |  | 7030251204205 | 2026-04-29 | 2026
43945 |  | CEF-GHEORGHE DOJA | GHEORGHE DOJA | MS | solar | 0.004 | 0.004 | 0 | 0 | CFP | N/A | DEER TS | 7030251204206 |  | 7030251204206 | 2026-04-02 | 2026
43946 |  | CEF-VATAVA | VATAVA | MS | solar | 0.004 | 0.004 | 0 | 0 | CFP | N/A | DEER TS | 7030251204211 |  | 7030251204211 | 2026-04-28 | 2026
43947 |  | CEF-FARAGAU | FARAGAU | MS | solar | 0.004 | 0.004 | 0 | 0 | CFP | N/A | DEER TS | 7030251204212 |  | 7030251204212 | 2026-04-28 | 2026
43948 |  | CEF-FARAGAU | FARAGAU | MS | solar | 0.004 | 0.004 | 0 | 0 | CFP | N/A | DEER TS | 7030251204214 |  | 7030251204214 | 2026-04-03 | 2026
43949 |  | CEF-FARAGAU | FARAGAU | MS | solar | 0.004 | 0.004 | 0 | 0 | CFP | N/A | DEER TS | 7030251204215 |  | 7030251204215 | 2026-04-07 | 2026
43950 |  | CEF-VATAVA | VATAVA | MS | solar | 0.004 | 0.004 | 0 | 0 | CFP | N/A | DEER TS | 7030251204225 |  | 7030251204225 | 2026-04-03 | 2026
43951 |  | CEF-FARAGAU | FARAGAU | MS | solar | 0.004 | 0.004 | 0 | 0 | CFP | N/A | DEER TS | 7030251204226 |  | 7030251204226 | 2026-04-27 | 2026
43952 |  | CEF-FARAGAU | FARAGAU | MS | solar | 0.004 | 0.004 | 0 | 0 | CFP | N/A | DEER TS | 7030251204228 |  | 7030251204228 | 2026-04-29 | 2026
43953 |  | CEF-TOMESTI | TOMESTI | HR | solar | 0.003 | 0.003 | 280 | 0.4 | CFP | N/A | DEER TS | 7050251202374 |  | 7050251202374 | 2026-04-08 | 2026
43954 |  | CEF-CHIHERU DE JOS | CHIHERU DE JOS | MS | solar | 0.004 | 0.004 | 0 | 0 | CFP | N/A | DEER TS | 7030251204231 |  | 7030251204231 | 2026-04-17 | 2026
43955 |  | CEF-LELICENI | LELICENI | HR | solar | 0.003 | 0.003 | 280 | 0.4 | CFP | N/A | DEER TS | 7050251202378 |  | 7050251202378 | 2026-04-08 | 2026
43956 |  | CEF-LELICENI | LELICENI | HR | solar | 0.005 | 0.005 | 280 | 0.4 | CFP | N/A | DEER TS | 7050251202389 |  | 7050251202389 | 2026-04-23 | 2026
43957 |  | CEF-VANATORI | VANATORI | MS | solar | 0.004 | 0.004 | 0 | 0 | CFP | N/A | DEER TS | 7030251204262 |  | 7030251204262 | 2026-04-27 | 2026
43958 |  | CEF-CISNADIOARA | CISNADIOARA | SB | solar | 0.006 | 0.006 | 50 | 0.4 | CFP | N/A | DEER TS | 7020251203681 |  | 7020251203681 | 2026-04-28 | 2026
43959 |  | CEF-MIERCUREA CIUC | MIERCUREA CIUC | HR | solar | 0.003 | 0.003 | 280 | 0.4 | CFP | N/A | DEER TS | 7050251202395 |  | 7050251202395 | 2026-04-09 | 2026
43960 |  | CEF-BEICA DE JOS | BEICA DE JOS | MS | solar | 0.004 | 0.004 | 0 | 0 | CFP | N/A | DEER TS | 7030251204283 |  | 7030251204283 | 2026-04-08 | 2026
43961 |  | CEF-ODORHEIU SECUIESC | ODORHEIU SECUIESC | HR | solar | 0.15 | 0.15 | 0 | 0 | CFP | N/A | DEER TS | 7050251202405 |  | 7050251202405 | 2026-04-02 | 2026
43962 |  | CEF-ALBESTI | ALBESTI | MS | solar | 0.00784 | 0.00784 | 30 | 0.4 | CFP | N/A | DEER TS | 7030251204290 |  | 7030251204290 | 2026-04-16 | 2026
43963 |  | CEF-TALMACIU | TALMACIU | SB | solar | 0.0041 | 0.0041 | 100 | 0.4 | CFP | N/A | DEER TS | 7020251203694 |  | 7020251203694 | 2026-04-29 | 2026
43964 |  | CEF-SIBOT | SIBOT | AB | solar | 0.006 | 0.006 | 195.31 | 0.23 | CFP | N/A | DEER TS | 7040251208873 |  | 7040251208873 | 2026-04-21 | 2026
43965 |  | CEF-ERNEI | ERNEI | MS | solar | 0.008 | 0.008 | 30 | 0.4 | CFP | N/A | DEER TS | 7030251204292 |  | 7030251204292 | 2026-04-16 | 2026
43966 |  | CEF-TALMACEL | TALMACEL | SB | solar | 0.0041 | 0.0041 | 100 | 0.4 | CFP | N/A | DEER TS | 7020251203696 |  | 7020251203696 | 2026-04-20 | 2026
43967 |  | CEF-CHIHERU DE JOS | CHIHERU DE JOS | MS | solar | 0.004 | 0.004 | 0 | 0 | CFP | N/A | DEER TS | 7030251204322 |  | 7030251204322 | 2026-04-08 | 2026
43968 |  | CEF-PAULENI-CIUC | PAULENI-CIUC | HR | solar | 0.008 | 0.008 | 200 | 0.4 | CFP | N/A | DEER TS | 7050251202439 |  | 7050251202439 | 2026-04-08 | 2026
43969 |  | CEF-SANTIMBRU | SANTIMBRU | HR | solar | 0.003 | 0.003 | 280 | 0.4 | CFP | N/A | DEER TS | 7050251202441 |  | 7050251202441 | 2026-04-08 | 2026
43970 |  | CEF-CIUCSANGEORGIU | CIUCSANGEORGIU | HR | solar | 0.008 | 0.008 | 840 | 0.4 | CFP | N/A | DEER TS | 7050251202443 |  | 7050251202443 | 2026-04-09 | 2026
43971 |  | CEF-FARAGAU | FARAGAU | MS | solar | 0.004 | 0.004 | 0 | 0 | CFP | N/A | DEER TS | 7030251204332 |  | 7030251204332 | 2026-04-07 | 2026
43972 |  | CEF-MIERCUREA CIUC | MIERCUREA CIUC | HR | solar | 0.018 | 0.018 | 560 | 0.4 | CFP | N/A | DEER TS | 7050251202446 |  | 7050251202446 | 2026-04-08 | 2026
43973 |  | CEF-ACATARI | ACATARI | MS | solar | 0.0054 | 0.0054 | 300 | 0.23 | CFP | N/A | DEER TS | 7030251204341 |  | 7030251204341 | 2026-04-30 | 2026
43974 |  | CEF-FARAGAU | FARAGAU | MS | solar | 0.004 | 0.004 | 0 | 0 | CFP | N/A | DEER TS | 7030251204351 |  | 7030251204351 | 2026-04-07 | 2026
43975 |  | CEF-SANSIMION | SANSIMION | HR | solar | 0.01 | 0.01 | 840 | 0.4 | CFP | N/A | DEER TS | 7050251202467 |  | 7050251202467 | 2026-04-09 | 2026
43976 |  | CEF-CHIHERU DE JOS | CHIHERU DE JOS | MS | solar | 0.004 | 0.004 | 0 | 0 | CFP | N/A | DEER TS | 7030251204372 |  | 7030251204372 | 2026-04-24 | 2026
43977 |  | CEF-SANPAUL | SANPAUL | MS | solar | 0.004 | 0.004 | 0 | 0 | CFP | N/A | DEER TS | 7030251204378 |  | 7030251204378 | 2026-04-27 | 2026
43978 |  | CEF-PAULENI-CIUC | PAULENI-CIUC | HR | solar | 0.008 | 0.008 | 280 | 0.4 | CFP | N/A | DEER TS | 7050251202470 |  | 7050251202470 | 2026-04-23 | 2026
43979 |  | CEF-TALMACIU | TALMACIU | SB | solar | 0.008 | 0.008 | 8.3 | 0.4 | CFP | N/A | DEER TS | 7020251203740 |  | 7020251203740 | 2026-04-28 | 2026
43980 |  | CEF-RASTOLITA | RASTOLITA | MS | solar | 0.006 | 0.006 | 100 | 0.23 | CFP | N/A | DEER TS | 7030251204411 |  | 7030251204411 | 2026-04-16 | 2026
43981 |  | CEF-CHIHERU DE JOS | CHIHERU DE JOS | MS | solar | 0.004 | 0.004 | 0 | 0 | CFP | N/A | DEER TS | 7030251204416 |  | 7030251204416 | 2026-04-03 | 2026
43982 |  | CEF-PAPIU ILARIAN | PAPIU ILARIAN | MS | solar | 0.004 | 0.004 | 0 | 0 | CFP | N/A | DEER TS | 7030251204417 |  | 7030251204417 | 2026-04-01 | 2026
43983 |  | CEF-VANATORI | VANATORI | MS | solar | 0.004 | 0.004 | 0 | 0 | CFP | N/A | DEER TS | 7030251204423 |  | 7030251204423 | 2026-04-03 | 2026
43984 |  | CEF-VANATORI | VANATORI | MS | solar | 0.004 | 0.004 | 0 | 0 | CFP | N/A | DEER TS | 7030251204424 |  | 7030251204424 | 2026-04-03 | 2026
43985 |  | CEF-TALMACEL | TALMACEL | SB | solar | 0.0041 | 0.0041 | 0 | 0 | CFP | N/A | DEER TS | 7020251203791 |  | 7020251203791 | 2026-04-20 | 2026
43986 |  | CEF-VANATORI | VANATORI | MS | solar | 0.004 | 0.004 | 0 | 0 | CFP | N/A | DEER TS | 7030251204425 |  | 7030251204425 | 2026-04-03 | 2026
43987 |  | CEF-CARTA | CARTA | HR | solar | 0.005 | 0.005 | 280 | 0.4 | CFP | N/A | DEER TS | 7050251202498 |  | 7050251202498 | 2026-04-23 | 2026
43988 |  | CEF-FRUMOASA | FRUMOASA | HR | solar | 0.01 | 0.01 | 280 | 0.4 | CFP | N/A | DEER TS | 7050251202499 |  | 7050251202499 | 2026-04-08 | 2026
43989 |  | CEF-FARAGAU | FARAGAU | MS | solar | 0.004 | 0.004 | 0 | 0 | CFP | N/A | DEER TS | 7030251204440 |  | 7030251204440 | 2026-04-02 | 2026
43990 |  | CEF-TARGU MURES | TARGU MURES | MS | solar | 0.006 | 0.006 | 200 | 0.23 | CFP | N/A | DEER TS | 7030251204441 |  | 7030251204441 | 2026-04-16 | 2026
43991 |  | CEF-FARAGAU | FARAGAU | MS | solar | 0.004 | 0.004 | 0 | 0 | CFP | N/A | DEER TS | 7030251204442 |  | 7030251204442 | 2026-04-03 | 2026
43992 |  | CEF-CRACIUNESTI | CRACIUNESTI | MS | solar | 0.01 | 0.01 | 280 | 0.4 | CFP | N/A | DEER TS | 7030251204445 |  | 7030251204445 | 2026-04-16 | 2026
43993 |  | CEF-VANATORI | VANATORI | MS | solar | 0.004 | 0.004 | 0 | 0 | CFP | N/A | DEER TS | 7030251204448 |  | 7030251204448 | 2026-04-27 | 2026
43994 |  | CEF-VANATORI | VANATORI | MS | solar | 0.004 | 0.004 | 0 | 0 | CFP | N/A | DEER TS | 7030251204450 |  | 7030251204450 | 2026-04-03 | 2026
43995 |  | CEF-FARAGAU | FARAGAU | MS | solar | 0.004 | 0.004 | 0 | 0 | CFP | N/A | DEER TS | 7030251204457 |  | 7030251204457 | 2026-04-02 | 2026
43996 |  | CEF-GALAUTAS | GALAUTAS | HR | solar | 0.215 | 0.215 | 280 | 0.4 | CFP | N/A | DEER TS | 7050251202505 |  | 7050251202505 | 2026-04-02 | 2026
43997 |  | CEF-SANCRAIENI | SANCRAIENI | HR | solar | 0.003 | 0.003 | 280 | 0.4 | CFP | N/A | DEER TS | 7050251202506 |  | 7050251202506 | 2026-04-23 | 2026
43998 |  | CEF-MIERCUREA CIUC | MIERCUREA CIUC | HR | solar | 0.008 | 0.008 | 560 | 0.4 | CFP | N/A | DEER TS | 7050251202507 |  | 7050251202507 | 2026-04-23 | 2026
43999 |  | CEF-LELICENI | LELICENI | HR | solar | 0.005 | 0.005 | 840 | 0.4 | CFP | N/A | DEER TS | 7050251202510 |  | 7050251202510 | 2026-04-08 | 2026
44000 |  | CEF-RACU | RACU | HR | solar | 0.009 | 0.009 | 280 | 0.4 | CFP | N/A | DEER TS | 7050251202511 |  | 7050251202511 | 2026-04-23 | 2026
44001 |  | CEF-STANCENI | STANCENI | MS | solar | 0.004 | 0.004 | 0 | 0 | CFP | N/A | DEER TS | 7030251204468 |  | 7030251204468 | 2026-04-03 | 2026
44002 |  | CEF-FANTANELE | FANTANELE | MS | solar | 0.004 | 0.004 | 0 | 0 | CFP | N/A | DEER TS | 7030251204471 |  | 7030251204471 | 2026-04-29 | 2026
44003 |  | CEF-FELICENI | FELICENI | HR | solar | 0.006 | 0.006 | 100 | 0.23 | CFP | N/A | DEER TS | 7050251202517 |  | 7050251202517 | 2026-04-29 | 2026
44004 |  | CEF-NADES | NADES | MS | solar | 0.006 | 0.006 | 100 | 0.23 | CFP | N/A | DEER TS | 7030251204483 |  | 7030251204483 | 2026-04-22 | 2026
44005 |  | CEF-SANPAUL | SANPAUL | MS | solar | 0.005 | 0.005 | 0 | 0 | CFP | N/A | DEER TS | 7030251204484 |  | 7030251204484 | 2026-04-16 | 2026
44006 |  | CEF-MIERCUREA CIUC | MIERCUREA CIUC | HR | solar | 0.005 | 0.005 | 280 | 0.4 | CFP | N/A | DEER TS | 7050251202588 |  | 7050251202588 | 2026-04-08 | 2026
44007 |  | CEF-DANESTI | DANESTI | HR | solar | 0.016 | 0.016 | 280 | 0.4 | CFP | N/A | DEER TS | 7050251202587 |  | 7050251202587 | 2026-04-09 | 2026
44008 |  | CEF-LUNCA DE JOS | LUNCA DE JOS | HR | solar | 0.005 | 0.005 | 200 | 0.23 | CFP | N/A | DEER TS | 7050251202523 |  | 7050251202523 | 2026-04-01 | 2026
44009 |  | CEF-DUMBRAVENI | DUMBRAVENI | SB | solar | 0.005 | 0.005 | 100 | 0.4 | CFP | N/A | DEER TS | 7020251203834 |  | 7020251203834 | 2026-04-06 | 2026
44010 |  | CEF-LUNCA DE JOS | LUNCA DE JOS | HR | solar | 0.005 | 0.005 | 200 | 0.23 | CFP | N/A | DEER TS | 7050251202528 |  | 7050251202528 | 2026-04-01 | 2026
44011 |  | CEF-CICEU | CICEU | HR | solar | 0.003 | 0.003 | 280 | 0.4 | CFP | N/A | DEER TS | 7050251202534 |  | 7050251202534 | 2026-04-08 | 2026
44012 |  | CEF-FARAGAU | FARAGAU | MS | solar | 0.004 | 0.004 | 0 | 0 | CFP | N/A | DEER TS | 7030251204494 |  | 7030251204494 | 2026-04-06 | 2026
44013 |  | CEF-FARAGAU | FARAGAU | MS | solar | 0.004 | 0.004 | 0 | 0 | CFP | N/A | DEER TS | 7030251204498 |  | 7030251204498 | 2026-04-06 | 2026
44014 |  | CEF-STANCENI | STANCENI | MS | solar | 0.004 | 0.004 | 0 | 0 | CFP | N/A | DEER TS | 7030251204504 |  | 7030251204504 | 2026-04-17 | 2026
44015 |  | CEF-FRUMOASA | FRUMOASA | HR | solar | 0.015 | 0.015 | 280 | 0.4 | CFP | N/A | DEER TS | 7050251202543 |  | 7050251202543 | 2026-04-09 | 2026
44016 |  | CEF-ERNEI | ERNEI | MS | solar | 0.00392 | 0.00392 | 200 | 0.23 | CFP | N/A | DEER TS | 7030251204514 |  | 7030251204514 | 2026-04-16 | 2026
44017 |  | CEF-CIUCSANGEORGIU | CIUCSANGEORGIU | HR | solar | 0.008 | 0.008 | 560 | 0.4 | CFP | N/A | DEER TS | 7050251202552 |  | 7050251202552 | 2026-04-21 | 2026
44018 |  | CEF-CICEU | CICEU | HR | solar | 0.007 | 0.007 | 280 | 0.4 | CFP | N/A | DEER TS | 7050251202553 |  | 7050251202553 | 2026-04-21 | 2026
44019 |  | CEF-CHIHERU DE JOS | CHIHERU DE JOS | MS | solar | 0.004 | 0.004 | 0 | 0 | CFP | N/A | DEER TS | 7030251204518 |  | 7030251204518 | 2026-04-07 | 2026
44020 |  | CEF-PAPIU ILARIAN | PAPIU ILARIAN | MS | solar | 0.004 | 0.004 | 0 | 0 | CFP | N/A | DEER TS | 7030251204521 |  | 7030251204521 | 2026-04-06 | 2026
44021 |  | CEF-COZMENI | COZMENI | HR | solar | 0.006 | 0.006 | 560 | 0.4 | CFP | N/A | DEER TS | 7050251202569 |  | 7050251202569 | 2026-04-23 | 2026
44022 |  | CEF-CARTA | CARTA | HR | solar | 0.005 | 0.005 | 280 | 0.4 | CFP | N/A | DEER TS | 7050251202582 |  | 7050251202582 | 2026-04-23 | 2026
44023 |  | CEF-BREAZA | BREAZA | MS | solar | 0.004 | 0.004 | 0 | 0 | CFP | N/A | DEER TS | 7030251204545 |  | 7030251204545 | 2026-04-17 | 2026
44024 |  | CEF-TOMESTI | TOMESTI | HR | solar | 0.003 | 0.003 | 100 | 0.23 | CFP | N/A | DEER TS | 7050251202583 |  | 7050251202583 | 2026-04-08 | 2026
44025 |  | CEF-CHIHERU DE JOS | CHIHERU DE JOS | MS | solar | 0.004 | 0.004 | 0 | 0 | CFP | N/A | DEER TS | 7030251204549 |  | 7030251204549 | 2026-04-02 | 2026
44026 |  | CEF-CHIHERU DE JOS | CHIHERU DE JOS | MS | solar | 0.004 | 0.004 | 0 | 0 | CFP | N/A | DEER TS | 7030251204551 |  | 7030251204551 | 2026-04-07 | 2026
44027 |  | CEF-CHIHERU DE JOS | CHIHERU DE JOS | MS | solar | 0.004 | 0.004 | 0 | 0 | CFP | N/A | DEER TS | 7030251204552 |  | 7030251204552 | 2026-04-07 | 2026
44028 |  | CEF-FANTANELE | FANTANELE | MS | solar | 0.004 | 0.004 | 0 | 0 | CFP | N/A | DEER TS | 7030251204554 |  | 7030251204554 | 2026-04-17 | 2026
44029 |  | CEF-CHIHERU DE JOS | CHIHERU DE JOS | MS | solar | 0.004 | 0.004 | 0 | 0 | CFP | N/A | DEER TS | 7030251204564 |  | 7030251204564 | 2026-04-07 | 2026
44030 |  | CEF-CHIHERU DE JOS | CHIHERU DE JOS | MS | solar | 0.004 | 0.004 | 0 | 0 | CFP | N/A | DEER TS | 7030251204566 |  | 7030251204566 | 2026-04-17 | 2026
44031 |  | CEF-FARAGAU | FARAGAU | MS | solar | 0.004 | 0.004 | 0 | 0 | CFP | N/A | DEER TS | 7030251204567 |  | 7030251204567 | 2026-04-06 | 2026
44032 |  | CEF-SARMASU | SARMASU | MS | solar | 0.004 | 0.004 | 0 | 0 | CFP | N/A | DEER TS | 7030251204568 |  | 7030251204568 | 2026-04-17 | 2026
44033 |  | CEF-VATAVA | VATAVA | MS | solar | 0.004 | 0.004 | 0 | 0 | CFP | N/A | DEER TS | 7030251204570 |  | 7030251204570 | 2026-04-24 | 2026
44034 |  | CEF-RASTOLITA | RASTOLITA | MS | solar | 0.004 | 0.004 | 0 | 0 | CFP | N/A | DEER TS | 7030251204571 |  | 7030251204571 | 2026-04-03 | 2026
44035 |  | CEF-MUGENI | MUGENI | HR | solar | 0.005 | 0.005 | 280 | 0.4 | CFP | N/A | DEER TS | 7050251202604 |  | 7050251202604 | 2026-04-07 | 2026
44036 |  | CEF-ORLAT | ORLAT | SB | solar | 0.00408 | 0.00408 | 100 | 0.4 | CFP | N/A | DEER TS | 7020251203954 |  | 7020251203954 | 2026-04-09 | 2026
44037 |  | CEF-BREAZA | BREAZA | MS | solar | 0.004 | 0.004 | 0 | 0 | CFP | N/A | DEER TS | 7030251204584 |  | 7030251204584 | 2026-04-07 | 2026
44038 |  | CEF-CHIHERU DE JOS | CHIHERU DE JOS | MS | solar | 0.004 | 0.004 | 0 | 0 | CFP | N/A | DEER TS | 7030251204585 |  | 7030251204585 | 2026-04-17 | 2026
44039 |  | CEF-CHIHERU DE JOS | CHIHERU DE JOS | MS | solar | 0.004 | 0.004 | 0 | 0 | CFP | N/A | DEER TS | 7030251204586 |  | 7030251204586 | 2026-04-28 | 2026
44040 |  | CEF-CHIHERU DE JOS | CHIHERU DE JOS | MS | solar | 0.004 | 0.004 | 0 | 0 | CFP | N/A | DEER TS | 7030251204587 |  | 7030251204587 | 2026-04-28 | 2026
44041 |  | CEF-MIHESU DE CAMPIE | MIHESU DE CAMPIE | MS | solar | 0.004 | 0.004 | 0 | 0 | CFP | N/A | DEER TS | 7030251204588 |  | 7030251204588 | 2026-04-01 | 2026
44042 |  | CEF-RASTOLITA | RASTOLITA | MS | solar | 0.004 | 0.004 | 0 | 0 | CFP | N/A | DEER TS | 7030251204598 |  | 7030251204598 | 2026-04-03 | 2026
44043 |  | CEF-BREAZA | BREAZA | MS | solar | 0.004 | 0.004 | 0 | 0 | CFP | N/A | DEER TS | 7030251204602 |  | 7030251204602 | 2026-04-24 | 2026
44044 |  | CEF-REGHIN | REGHIN | MS | solar | 0.004 | 0.004 | 0 | 0 | CFP | N/A | DEER TS | 7030251204603 |  | 7030251204603 | 2026-04-06 | 2026
44045 |  | CEF-REGHIN | REGHIN | MS | solar | 0.004 | 0.004 | 0 | 0 | CFP | N/A | DEER TS | 7030251204604 |  | 7030251204604 | 2026-04-06 | 2026
44046 |  | CEF-SINCAI | SINCAI | MS | solar | 0.004 | 0.004 | 0 | 0 | CFP | N/A | DEER TS | 7030251204605 |  | 7030251204605 | 2026-04-27 | 2026
44047 |  | CEF-VATAVA | VATAVA | MS | solar | 0.004 | 0.004 | 0 | 0 | CFP | N/A | DEER TS | 7030251204609 |  | 7030251204609 | 2026-04-01 | 2026
44048 |  | CEF-LIVEZENI | LIVEZENI | MS | solar | 0.012 | 0.012 | 0 | 0 | CFP | N/A | DEER TS | 7030251204621 |  | 7030251204621 | 2026-04-06 | 2026
44049 |  | CEF-SASCIORI | SASCIORI | AB | solar | 0.003815 | 0.003815 | 200 | 0.23 | CFP | N/A | DEER TS | 7040251209714 |  | 7040251209714 | 2026-04-16 | 2026
44050 |  | CEF-SELIMBAR | SELIMBAR | SB | solar | 0.01 | 0.01 | 0 | 0 | CFP | N/A | DEER TS | 7020251204044 |  | 7020251204044 | 2026-04-23 | 2026
44051 |  | CEF-BRASOV | BRASOV | BV | solar | 0.005 | 0.005 | 100 | 0.4 | CFP | N/A | DEER TS | 7010251205590 |  | 7010251205590 | 2026-04-16 | 2026
44052 |  | CEF-TALMACIU | TALMACIU | SB | solar | 0.0041 | 0.0041 | 100 | 0.4 | CFP | N/A | DEER TS | 7020251204068 |  | 7020251204068 | 2026-04-23 | 2026
44053 |  | CEF-MIHAILENI | MIHAILENI | HR | solar | 0.008 | 0.008 | 0 | 0 | CFP | N/A | DEER TS | 7050251202668 | 2026-01-21 | 7050251202668 | 2026-04-23 | 2026
44054 |  | CEF-SASCIORI | SASCIORI | AB | solar | 0.003815 | 0.003815 | 150 | 0.4 | CFP | N/A | DEER TS | 7040251209849 |  | 7040251209849 | 2026-04-28 | 2026
44055 |  | CEF-MIHAILENI | MIHAILENI | HR | solar | 0.01 | 0.01 | 50 | 0.4 | CFP | N/A | DEER TS | 7050251202681 |  | 7050251202681 | 2026-04-09 | 2026
44056 |  | CEF-VANATORI | VANATORI | MS | solar | 0.00531 | 0.00531 | 0 | 0 | CFP | N/A | DEER TS | 7030251204694 |  | 7030251204694 | 2026-04-16 | 2026
44057 |  | CEF-LUNCA DE JOS | LUNCA DE JOS | HR | solar | 0.005 | 0.005 | 200 | 0.23 | CFP | N/A | DEER TS | 7050251202702 |  | 7050251202702 | 2026-04-02 | 2026
44058 |  | CEF-LELICENI | LELICENI | HR | solar | 0.01 | 0.01 | 0 | 0 | CFP | N/A | DEER TS | 7050251202709 |  | 7050251202709 | 2026-04-29 | 2026
44059 |  | CEF-SINCAI | SINCAI | MS | solar | 0.004 | 0.004 | 0 | 0 | CFP | N/A | DEER TS | 7030251204768 |  | 7030251204768 | 2026-04-29 | 2026
44060 |  | CEF-SARMASU | SARMASU | MS | solar | 0.004 | 0.004 | 0 | 0 | CFP | N/A | DEER TS | 7030251204772 |  | 7030251204772 | 2026-04-02 | 2026
44061 |  | CEF-FANTANELE | FANTANELE | MS | solar | 0.004 | 0.004 | 0 | 0 | CFP | N/A | DEER TS | 7030251204777 |  | 7030251204777 | 2026-04-03 | 2026
44062 |  | CEF-VATAVA | VATAVA | MS | solar | 0.004 | 0.004 | 0 | 0 | CFP | N/A | DEER TS | 7030251204779 |  | 7030251204779 | 2026-04-15 | 2026
44063 |  | CEF-VATAVA | VATAVA | MS | solar | 0.004 | 0.004 | 0 | 0 | CFP | N/A | DEER TS | 7030251204780 |  | 7030251204780 | 2026-04-16 | 2026
44064 |  | CEF-RASTOLITA | RASTOLITA | MS | solar | 0.004 | 0.004 | 0 | 0 | CFP | N/A | DEER TS | 7030251204806 |  | 7030251204806 | 2026-04-17 | 2026
44065 |  | CEF-CIURULEASA | CIURULEASA | AB | solar | 0.003815 | 0.003815 | 200 | 0.23 | CFP | N/A | DEER TS | 7040251210158 |  | 7040251210158 | 2026-04-24 | 2026
44066 |  | CEF-CRACIUNESTI | CRACIUNESTI | MS | solar | 0.004 | 0.004 | 0 | 0 | CFP | N/A | DEER TS | 7030251204815 |  | 7030251204815 | 2026-04-02 | 2026
44067 |  | CEF-DEDA | DEDA | MS | solar | 0.004 | 0.004 | 0 | 0 | CFP | N/A | DEER TS | 7030251204817 |  | 7030251204817 | 2026-04-01 | 2026
44068 |  | CEF-FARAGAU | FARAGAU | MS | solar | 0.004 | 0.004 | 0 | 0 | CFP | N/A | DEER TS | 7030251204818 |  | 7030251204818 | 2026-04-02 | 2026
44069 |  | CEF-FARAGAU | FARAGAU | MS | solar | 0.004 | 0.004 | 0 | 0 | CFP | N/A | DEER TS | 7030251204826 |  | 7030251204826 | 2026-04-02 | 2026
44070 |  | CEF-FARAGAU | FARAGAU | MS | solar | 0.004 | 0.004 | 0 | 0 | CFP | N/A | DEER TS | 7030251204828 |  | 7030251204828 | 2026-04-02 | 2026
44071 |  | CEF-VATAVA | VATAVA | MS | solar | 0.004 | 0.004 | 0 | 0 | CFP | N/A | DEER TS | 7030251204829 |  | 7030251204829 | 2026-04-29 | 2026
44072 |  | CEF-STANCENI | STANCENI | MS | solar | 0.004 | 0.004 | 0 | 0 | CFP | N/A | DEER TS | 7030251204838 |  | 7030251204838 | 2026-04-24 | 2026
44073 |  | CEF-STANCENI | STANCENI | MS | solar | 0.004 | 0.004 | 0 | 0 | CFP | N/A | DEER TS | 7030251204839 |  | 7030251204839 | 2026-04-24 | 2026
44074 |  | CEF-FARAGAU | FARAGAU | MS | solar | 0.004 | 0.004 | 0 | 0 | CFP | N/A | DEER TS | 7030251204844 |  | 7030251204844 | 2026-04-06 | 2026
44075 |  | CEF-SASCIORI | SASCIORI | AB | solar | 0.003815 | 0.003815 | 200 | 0.23 | CFP | N/A | DEER TS | 7040251210229 |  | 7040251210229 | 2026-04-07 | 2026
44076 |  | CEF-GHIMBAV | GHIMBAV | BV | solar | 0.006 | 0.006 | 19.44 | 0.4 | CFP | N/A | DEER TS | 7010251205818 | 2026-01-09 | 7010251205818 | 2026-04-22 | 2026
44077 |  | CEF-SUPLAC | SUPLAC | MS | solar | 0.0046 | 0.0046 | 100 | 0.23 | CFP | N/A | DEER TS | 7030251204864 |  | 7030251204864 | 2026-04-16 | 2026
44078 |  | CEF-VLAHITA | VLAHITA | HR | solar | 0.005 | 0.005 | 200 | 0.4 | CFP | N/A | DEER TS | 7050251202791 |  | 7050251202791 | 2026-04-17 | 2026
44079 |  | CEF-RUSII-MUNTI | RUSII-MUNTI | MS | solar | 0.00697 | 0.00697 | 0 | 0 | CFP | N/A | DEER TS | 7030251204891 |  | 7030251204891 | 2026-04-30 | 2026
44080 |  | CEF-RECEA | RECEA | BV | solar | 0.008 | 0.008 | 300 | 0.4 | CFP | N/A | DEER TS | 7010251205837 | 2026-01-22 | 7010251205837 | 2026-04-16 | 2026
44081 |  | CEF-BOITA | BOITA | SB | solar | 0.006 | 0.006 | 314 | 0.4 | CFP | N/A | DEER TS | 7020251204273 |  | 7020251204273 | 2026-04-09 | 2026
44082 |  | CEF-SLIMNIC | SLIMNIC | SB | solar | 0.00616 | 0.00616 | 200 | 0.4 | CFP | N/A | DEER TS | 7020251204276 | 2025-12-29 | 7020251204276 | 2026-04-20 | 2026
44083 |  | CEF-SATU MARE | SATU MARE | HR | solar | 0.02484 | 0.02484 | 560 | 0.4 | CFP | N/A | DEER TS | 7050251202809 |  | 7050251202809 | 2026-04-09 | 2026
44084 |  | CEF-SANCRAIENI | SANCRAIENI | HR | solar | 0.0059 | 0.0059 | 100 | 0.4 | CFP | N/A | DEER TS | 7050251202814 |  | 7050251202814 | 2026-04-20 | 2026
44085 |  | CEF-CEUASU DE CAMPIE | CEUASU DE CAMPIE | MS | solar | 0.006 | 0.006 | 100 | 0.4 | CFP | N/A | DEER TS | 7030251204964 |  | 7030251204964 | 2026-04-27 | 2026
44086 |  | CEF-VLAHITA | VLAHITA | HR | solar | 0.006 | 0.006 | 300 | 0.23 | CFP | N/A | DEER TS | 7050260100022 |  | 7050260100022 | 2026-04-07 | 2026
44087 |  | CEF-GURGHIU | GURGHIU | MS | solar | 0.00522 | 0.00522 | 100 | 0.4 | CFP | N/A | DEER TS | 7030260100020 |  | 7030260100020 | 2026-04-27 | 2026
44088 |  | CEF-CIUCSANGEORGIU | CIUCSANGEORGIU | HR | solar | 0.006 | 0.006 | 100 | 0.23 | CFP | N/A | DEER TS | 7050260100029 |  | 7050260100029 | 2026-04-29 | 2026
44089 |  | CEF-DANES | DANES | MS | solar | 0.005395 | 0.005395 | 100 | 0.4 | CFP | N/A | DEER TS | 7030260100092 |  | 7030260100092 | 2026-04-16 | 2026
44090 |  | CEF-TALMACEL | TALMACEL | SB | solar | 0.0041 | 0.0041 | 100 | 0.4 | CFP | N/A | DEER TS | 7020260100023 |  | 7020260100023 | 2026-04-20 | 2026
44091 |  | CEF-ODORHEIU SECUIESC | ODORHEIU SECUIESC | HR | solar | 0.006 | 0.006 | 300 | 0.4 | CFP | N/A | DEER TS | 7050260100050 |  | 7050260100050 | 2026-04-15 | 2026
44092 |  | CEF-REGHIN | REGHIN | MS | solar | 0.0054 | 0.0054 | 102 | 0.4 | CFP | N/A | DEER TS | 7030260100248 |  | 7030260100248 | 2026-04-16 | 2026
44093 |  | CEF-SANTIMBRU | SANTIMBRU | HR | solar | 0.0045 | 0.0045 | 200 | 0.4 | CFP | N/A | DEER TS | 7050260100052 |  | 7050260100052 | 2026-04-01 | 2026
44094 |  | CEF-BAND | BAND | MS | solar | 0.004 | 0.004 | 0 | 0 | CFP | N/A | DEER TS | 7030260100264 |  | 7030260100264 | 2026-04-27 | 2026
44095 |  | CEF-FANTANELE | FANTANELE | MS | solar | 0.004 | 0.004 | 0 | 0 | CFP | N/A | DEER TS | 7030260100279 |  | 7030260100279 | 2026-04-17 | 2026
44096 |  | CEF-VATAVA | VATAVA | MS | solar | 0.004 | 0.004 | 0 | 0 | CFP | N/A | DEER TS | 7030260100291 |  | 7030260100291 | 2026-04-06 | 2026
44097 |  | CEF-VATAVA | VATAVA | MS | solar | 0.004 | 0.004 | 0 | 0 | CFP | N/A | DEER TS | 7030260100297 |  | 7030260100297 | 2026-04-27 | 2026
44098 |  | CEF-FARAGAU | FARAGAU | MS | solar | 0.004 | 0.004 | 0 | 0 | CFP | N/A | DEER TS | 7030260100360 |  | 7030260100360 | 2026-04-06 | 2026
44099 |  | CEF-FARAGAU | FARAGAU | MS | solar | 0.004 | 0.004 | 0 | 0 | CFP | N/A | DEER TS | 7030260100365 |  | 7030260100365 | 2026-04-22 | 2026
44100 |  | CEF-FARAGAU | FARAGAU | MS | solar | 0.004 | 0.004 | 0 | 0 | CFP | N/A | DEER TS | 7030260100382 |  | 7030260100382 | 2026-04-15 | 2026
44101 |  | CEF-VANATORI | VANATORI | MS | solar | 0.004 | 0.004 | 0 | 0 | CFP | N/A | DEER TS | 7030260100385 |  | 7030260100385 | 2026-04-16 | 2026
44102 |  | CEF-ADAMUS | ADAMUS | MS | solar | 0.004 | 0.004 | 0 | 0 | CFP | N/A | DEER TS | 7030260100399 |  | 7030260100399 | 2026-04-29 | 2026
44103 |  | CEF-VATAVA | VATAVA | MS | solar | 0.004 | 0.004 | 0 | 0 | CFP | N/A | DEER TS | 7030260100411 |  | 7030260100411 | 2026-04-17 | 2026
44104 |  | CEF-VATAVA | VATAVA | MS | solar | 0.004 | 0.004 | 0 | 0 | CFP | N/A | DEER TS | 7030260100413 |  | 7030260100413 | 2026-04-29 | 2026
44105 |  | CEF-PIANU | PIANU | AB | solar | 0.006 | 0.006 | 0 | 0 | CFP | N/A | DEER TS | 7040241006505 | 2024-11-21 | 7040241006505 | 2026-04-20 | 2026
44106 |  | CEF-TARGU MURES | TARGU MURES | MS | solar | 0.0054 | 0.0054 | 300 | 0.4 | CFP | N/A | DEER TS | 7030260100420 |  | 7030260100420 | 2026-04-16 | 2026
44107 |  | CEF-ADAMUS | ADAMUS | MS | solar | 0.004 | 0.004 | 0 | 0 | CFP | N/A | DEER TS | 7030260100423 |  | 7030260100423 | 2026-04-17 | 2026
44108 |  | CEF-FANTANELE | FANTANELE | MS | solar | 0.004 | 0.004 | 0 | 0 | CFP | N/A | DEER TS | 7030260100440 |  | 7030260100440 | 2026-04-17 | 2026
44109 |  | CEF-LUDUS | LUDUS | MS | solar | 0.006 | 0.006 | 200 | 0.4 | CFP | N/A | DEER TS | 7030260100464 |  | 7030260100464 | 2026-04-23 | 2026
44110 |  | CEF-TARGU MURES | TARGU MURES | MS | solar | 0.0108 | 0.0108 | 0 | 0 | CFP | N/A | DEER TS | 7030260100473 |  | 7030260100473 | 2026-04-16 | 2026
44111 |  | CEF-HODAC | HODAC | MS | solar | 0.004 | 0.004 | 0 | 0 | CFP | N/A | DEER TS | 7030260100484 |  | 7030260100484 | 2026-04-02 | 2026
44112 |  | CEF-HODAC | HODAC | MS | solar | 0.004 | 0.004 | 0 | 0 | CFP | N/A | DEER TS | 7030260100485 |  | 7030260100485 | 2026-04-16 | 2026
44113 |  | CEF-FARAGAU | FARAGAU | MS | solar | 0.004 | 0.004 | 0 | 0 | CFP | N/A | DEER TS | 7030260100502 |  | 7030260100502 | 2026-04-02 | 2026
44114 |  | CEF-PORUMBENII MARI | PORUMBENII MARI | HR | solar | 0.008 | 0.008 | 280 | 0.4 | CFP | N/A | DEER TS | 7050260100134 |  | 7050260100134 | 2026-04-07 | 2026
44115 |  | CEF-SANGEORGIU DE MURES | SANGEORGIU DE MURES | MS | solar | 0.004 | 0.004 | 100 | 0.4 | CFP | N/A | DEER TS | 7030260100505 |  | 7030260100505 | 2026-04-23 | 2026
44116 |  | CEF-SANSIMION | SANSIMION | HR | solar | 0.006 | 0.006 | 400 | 0.4 | CFP | N/A | DEER TS | 7050260100158 |  | 7050260100158 | 2026-04-29 | 2026
44117 |  | CEF-DANES | DANES | MS | solar | 0.005 | 0.005 | 50 | 0.4 | CFP | N/A | DEER TS | 7030260100532 |  | 7030260100532 | 2026-04-02 | 2026
44118 |  | CEF-ODORHEIU SECUIESC | ODORHEIU SECUIESC | HR | solar | 0.00754 | 0.00754 | 100 | 0.4 | CFP | N/A | DEER TS | 7050260100172 |  | 7050260100172 | 2026-04-27 | 2026
44119 |  | CEF-RICIU | RICIU | MS | solar | 0.005 | 0.005 | 200 | 0.4 | CFP | N/A | DEER TS | 7030260100594 |  | 7030260100594 | 2026-04-02 | 2026
44120 |  | CEF-VATAVA | VATAVA | MS | solar | 0.005 | 0.005 | 0 | 0 | CFP | N/A | DEER TS | 7030260100602 |  | 7030260100602 | 2026-04-29 | 2026
44121 |  | CEF-CRISTURU SECUIESC | CRISTURU SECUIESC | HR | solar | 0.006 | 0.006 | 100 | 0.23 | CFP | N/A | DEER TS | 7050260100193 |  | 7050260100193 | 2026-04-02 | 2026
44122 |  | CEF-SARMASU | SARMASU | MS | solar | 0.004 | 0.004 | 0 | 0 | CFP | N/A | DEER TS | 7030260100615 |  | 7030260100615 | 2026-04-02 | 2026
44123 |  | CEF-BAND | BAND | MS | solar | 0.004 | 0.004 | 0 | 0 | CFP | N/A | DEER TS | 7030260100619 |  | 7030260100619 | 2026-04-27 | 2026
44124 |  | CEF-VANATORI | VANATORI | MS | solar | 0.004 | 0.004 | 0 | 0 | CFP | N/A | DEER TS | 7030260100622 |  | 7030260100622 | 2026-04-07 | 2026
44125 |  | CEF-BAND | BAND | MS | solar | 0.004 | 0.004 | 0 | 0 | CFP | N/A | DEER TS | 7030260100623 |  | 7030260100623 | 2026-04-03 | 2026
44126 |  | CEF-TARGU MURES | TARGU MURES | MS | solar | 0.00527 | 0.00527 | 300 | 0.4 | CFP | N/A | DEER TS | 7030260100625 |  | 7030260100625 | 2026-04-16 | 2026
44127 |  | CEF-TARLUNGENI | TARLUNGENI | BV | solar | 0.005 | 0.005 | 50 | 0.4 | CFP | N/A | DEER TS | 7010260100578 |  | 7010260100578 | 2026-04-16 | 2026
44128 |  | CEF-VISTEA | VISTEA | BV | solar | 0.005 | 0.005 | 50 | 0.23 | CFP | N/A | DEER TS | 7010260100612 |  | 7010260100612 | 2026-04-17 | 2026
44129 |  | CEF-LUNCA DE JOS | LUNCA DE JOS | HR | solar | 0.005 | 0.005 | 30 | 0.4 | CFP | N/A | DEER TS | 7050260100238 |  | 7050260100238 | 2026-04-20 | 2026
44130 |  | CEF-OARBA DE MURES | OARBA DE MURES | MS | solar | 0.004 | 0.004 | 0 | 0 | CFP | N/A | DEER TS | 7030260100685 |  | 7030260100685 | 2026-04-03 | 2026
44131 |  | CEF-RASTOLITA | RASTOLITA | MS | solar | 0.004 | 0.004 | 0 | 0 | CFP | N/A | DEER TS | 7030260100693 |  | 7030260100693 | 2026-04-27 | 2026
44132 |  | CEF-SAULIA | SAULIA | MS | solar | 0.004 | 0.004 | 0 | 0 | CFP | N/A | DEER TS | 7030260100696 |  | 7030260100696 | 2026-04-27 | 2026
44133 |  | CEF-SANGER | SANGER | MS | solar | 0.004 | 0.004 | 0 | 0 | CFP | N/A | DEER TS | 7030260100699 |  | 7030260100699 | 2026-04-27 | 2026
44134 |  | CEF-SANGER | SANGER | MS | solar | 0.004 | 0.004 | 0 | 0 | CFP | N/A | DEER TS | 7030260100700 |  | 7030260100700 | 2026-04-29 | 2026
44135 |  | CEF-SANGER | SANGER | MS | solar | 0.004 | 0.004 | 0 | 0 | CFP | N/A | DEER TS | 7030260100704 |  | 7030260100704 | 2026-04-27 | 2026
44136 |  | CEF-LUNCA DE JOS | LUNCA DE JOS | HR | solar | 0.005 | 0.005 | 30 | 0.4 | CFP | N/A | DEER TS | 7050260100281 |  | 7050260100281 | 2026-04-23 | 2026
44137 |  | CEF-TAPU | TAPU | SB | solar | 0.005 | 0.005 | 314 | 0.4 | CFP | N/A | DEER TS | 7020260100426 |  | 7020260100426 | 2026-04-24 | 2026
44138 |  | CEF-AVRAMESTI | AVRAMESTI | HR | solar | 0.006 | 0.006 | 200 | 0.23 | CFP | N/A | DEER TS | 7050260100299 |  | 7050260100299 | 2026-04-07 | 2026
44139 |  | CEF-SOVATA | SOVATA | MS | solar | 0.00594 | 0.00594 | 50 | 0.4 | CFP | N/A | DEER TS | 7030260100754 |  | 7030260100754 | 2026-04-16 | 2026
44140 |  | CEF-RECEA | RECEA | BV | solar | 0.005 | 0.005 | 280 | 0.23 | CFP | N/A | DEER TS | 7010260100730 |  | 7010260100730 | 2026-04-24 | 2026
44141 |  | CEF-SURA MICA | SURA MICA | SB | solar | 0.006 | 0.006 | 200 | 0.4 | CFP | N/A | DEER TS | 7020260100447 |  | 7020260100447 | 2026-04-30 | 2026
44142 |  | CEF-AGNITA | AGNITA | SB | solar | 0.006 | 0.006 | 280 | 0.4 | CFP | N/A | DEER TS | 7020260100455 |  | 7020260100455 | 2026-04-17 | 2026
44143 |  | CEF-DEAG | DEAG | MS | solar | 0.004 | 0.004 | 0 | 0 | CFP | N/A | DEER TS | 7030260100771 |  | 7030260100771 | 2026-04-03 | 2026
44144 |  | CEF-ATINTIS | ATINTIS | MS | solar | 0.004 | 0.004 | 0 | 0 | CFP | N/A | DEER TS | 7030260100773 |  | 7030260100773 | 2026-04-03 | 2026
44145 |  | CEF-REMETEA | REMETEA | HR | solar | 0.01 | 0.01 | 300 | 0.4 | CFP | N/A | DEER TS | 7050260100317 |  | 7050260100317 | 2026-04-07 | 2026
44146 |  | CEF-SANGER | SANGER | MS | solar | 0.004 | 0.004 | 0 | 0 | CFP | N/A | DEER TS | 7030260100779 |  | 7030260100779 | 2026-04-02 | 2026
44147 |  | CEF-ADAMUS | ADAMUS | MS | solar | 0.004 | 0.004 | 0 | 0 | CFP | N/A | DEER TS | 7030260100783 |  | 7030260100783 | 2026-04-17 | 2026
44148 |  | CEF-RASTOLITA | RASTOLITA | MS | solar | 0.004 | 0.004 | 0 | 0 | CFP | N/A | DEER TS | 7030260100788 |  | 7030260100788 | 2026-04-24 | 2026
44149 |  | CEF-RASTOLITA | RASTOLITA | MS | solar | 0.004 | 0.004 | 0 | 0 | CFP | N/A | DEER TS | 7030260100789 |  | 7030260100789 | 2026-04-16 | 2026
44150 |  | CEF-BAND | BAND | MS | solar | 0.004 | 0.004 | 0 | 0 | CFP | N/A | DEER TS | 7030260100790 |  | 7030260100790 | 2026-04-16 | 2026
44151 |  | CEF-SAULIA | SAULIA | MS | solar | 0.004 | 0.004 | 0 | 0 | CFP | N/A | DEER TS | 7030260100798 |  | 7030260100798 | 2026-04-17 | 2026
44152 |  | CEF-SANGER | SANGER | MS | solar | 0.004 | 0.004 | 0 | 0 | CFP | N/A | DEER TS | 7030260100799 |  | 7030260100799 | 2026-04-16 | 2026
44153 |  | CEF-VANATORI | VANATORI | MS | solar | 0.004 | 0.004 | 0 | 0 | CFP | N/A | DEER TS | 7030260100802 |  | 7030260100802 | 2026-04-27 | 2026
44154 |  | CEF-SATU MARE | SATU MARE | HR | solar | 0.005 | 0.005 | 200 | 0.4 | CFP | N/A | DEER TS | 7050260100331 |  | 7050260100331 | 2026-04-07 | 2026
44155 |  | CEF-SURA MARE | SURA MARE | SB | solar | 0.00441 | 0.00441 | 300 | 0.4 | CFP | N/A | DEER TS | 7020260100499 |  | 7020260100499 | 2026-04-20 | 2026
44156 |  | CEF-ULIES | ULIES | HR | solar | 0.006 | 0.006 | 300 | 0.4 | CFP | N/A | DEER TS | 7050260100361 |  | 7050260100361 | 2026-04-16 | 2026
44157 |  | CEF-BAND | BAND | MS | solar | 0.004 | 0.004 | 0 | 0 | CFP | N/A | DEER TS | 7030260200834 |  | 7030260200834 | 2026-04-01 | 2026
44158 |  | CEF-BAND | BAND | MS | solar | 0.004 | 0.004 | 0 | 0 | CFP | N/A | DEER TS | 7030260200843 |  | 7030260200843 | 2026-04-01 | 2026
44159 |  | CEF-BAND | BAND | MS | solar | 0.004 | 0.004 | 0 | 0 | CFP | N/A | DEER TS | 7030260200844 |  | 7030260200844 | 2026-04-01 | 2026
44160 |  | CEF-BAND | BAND | MS | solar | 0.004 | 0.004 | 0 | 0 | CFP | N/A | DEER TS | 7030260200847 |  | 7030260200847 | 2026-04-07 | 2026
44161 |  | CEF-SARMASU | SARMASU | MS | solar | 0.004 | 0.004 | 0 | 0 | CFP | N/A | DEER TS | 7030260200848 |  | 7030260200848 | 2026-04-16 | 2026
44162 |  | CEF-SARMASU | SARMASU | MS | solar | 0.004 | 0.004 | 0 | 0 | CFP | N/A | DEER TS | 7030260200849 |  | 7030260200849 | 2026-04-16 | 2026
44163 |  | CEF-SAULIA | SAULIA | MS | solar | 0.004 | 0.004 | 0 | 0 | CFP | N/A | DEER TS | 7030260200850 |  | 7030260200850 | 2026-04-16 | 2026
44164 |  | CEF-BAND | BAND | MS | solar | 0.004 | 0.004 | 0 | 0 | CFP | N/A | DEER TS | 7030260200852 |  | 7030260200852 | 2026-04-01 | 2026
44165 |  | CEF-SARMASU | SARMASU | MS | solar | 0.004 | 0.004 | 0 | 0 | CFP | N/A | DEER TS | 7030260200856 |  | 7030260200856 | 2026-04-16 | 2026
44166 |  | CEF-ADAMUS | ADAMUS | MS | solar | 0.004 | 0.004 | 0 | 0 | CFP | N/A | DEER TS | 7030260200857 |  | 7030260200857 | 2026-04-02 | 2026
44167 |  | CEF-FARAGAU | FARAGAU | MS | solar | 0.004 | 0.004 | 0 | 0 | CFP | N/A | DEER TS | 7030260200877 |  | 7030260200877 | 2026-04-17 | 2026
44168 |  | CEF-OARBA DE MURES | OARBA DE MURES | MS | solar | 0.004 | 0.004 | 0 | 0 | CFP | N/A | DEER TS | 7030260200878 |  | 7030260200878 | 2026-04-15 | 2026
44169 |  | CEF-FARAGAU | FARAGAU | MS | solar | 0.004 | 0.004 | 0 | 0 | CFP | N/A | DEER TS | 7030260200879 |  | 7030260200879 | 2026-04-15 | 2026
44170 |  | CEF-FARAGAU | FARAGAU | MS | solar | 0.004 | 0.004 | 0 | 0 | CFP | N/A | DEER TS | 7030260200880 |  | 7030260200880 | 2026-04-06 | 2026
44171 |  | CEF-GREBENISU DE CAMPIE | GREBENISU DE CAMPIE | MS | solar | 0.004 | 0.004 | 0 | 0 | CFP | N/A | DEER TS | 7030260200881 |  | 7030260200881 | 2026-04-15 | 2026
44172 |  | CEF-ADAMUS | ADAMUS | MS | solar | 0.004 | 0.004 | 0 | 0 | CFP | N/A | DEER TS | 7030260200882 |  | 7030260200882 | 2026-04-15 | 2026
44173 |  | CEF-ADAMUS | ADAMUS | MS | solar | 0.004 | 0.004 | 0 | 0 | CFP | N/A | DEER TS | 7030260200883 |  | 7030260200883 | 2026-04-15 | 2026
44174 |  | CEF-ADAMUS | ADAMUS | MS | solar | 0.004 | 0.004 | 0 | 0 | CFP | N/A | DEER TS | 7030260200884 |  | 7030260200884 | 2026-04-15 | 2026
44175 |  | CEF-FARAGAU | FARAGAU | MS | solar | 0.004 | 0.004 | 0 | 0 | CFP | N/A | DEER TS | 7030260200885 |  | 7030260200885 | 2026-04-15 | 2026
44176 |  | CEF-IERNUT | IERNUT | MS | solar | 0.004 | 0.004 | 0 | 0 | CFP | N/A | DEER TS | 7030260200887 |  | 7030260200887 | 2026-04-17 | 2026
44177 |  | CEF-ADAMUS | ADAMUS | MS | solar | 0.004 | 0.004 | 0 | 0 | CFP | N/A | DEER TS | 7030260200889 |  | 7030260200889 | 2026-04-17 | 2026
44178 |  | CEF-SANSIMION | SANSIMION | HR | solar | 0.008 | 0.008 | 280 | 0.4 | CFP | N/A | DEER TS | 7050260200391 |  | 7050260200391 | 2026-04-27 | 2026
44179 |  | CEF-ODORHEIU SECUIESC | ODORHEIU SECUIESC | HR | solar | 0.006 | 0.006 | 200 | 0.4 | CFP | N/A | DEER TS | 7050260200393 |  | 7050260200393 | 2026-04-10 | 2026
44180 |  | CEF-LUNCA DE JOS | LUNCA DE JOS | HR | solar | 0.005 | 0.005 | 30 | 0.4 | CFP | N/A | DEER TS | 7050260200401 |  | 7050260200401 | 2026-04-29 | 2026
44181 |  | CEF-DEAG | DEAG | MS | solar | 0.004 | 0.004 | 0 | 0 | CFP | N/A | DEER TS | 7030260200896 |  | 7030260200896 | 2026-04-03 | 2026
44182 |  | CEF-LUDUS | LUDUS | MS | solar | 0.004 | 0.004 | 0 | 0 | CFP | N/A | DEER TS | 7030260200900 |  | 7030260200900 | 2026-04-17 | 2026
44183 |  | CEF-FARAGAU | FARAGAU | MS | solar | 0.004 | 0.004 | 0 | 0 | CFP | N/A | DEER TS | 7030260200904 |  | 7030260200904 | 2026-04-17 | 2026
44184 |  | CEF-ADAMUS | ADAMUS | MS | solar | 0.004 | 0.004 | 0 | 0 | CFP | N/A | DEER TS | 7030260200915 |  | 7030260200915 | 2026-04-16 | 2026
44185 |  | CEF-RASTOLITA | RASTOLITA | MS | solar | 0.004 | 0.004 | 0 | 0 | CFP | N/A | DEER TS | 7030260200925 |  | 7030260200925 | 2026-04-27 | 2026
44186 |  | CEF-DEAG | DEAG | MS | solar | 0.004 | 0.004 | 0 | 0 | CFP | N/A | DEER TS | 7030260200926 |  | 7030260200926 | 2026-04-03 | 2026
44187 |  | CEF-SOVATA | SOVATA | MS | solar | 0.015 | 0.015 | 0 | 0 | CFP | N/A | DEER TS | 7030260200932 |  | 7030260200932 | 2026-04-16 | 2026
44188 |  | CEF-RASTOLITA | RASTOLITA | MS | solar | 0.004 | 0.004 | 0 | 0 | CFP | N/A | DEER TS | 7030260200933 |  | 7030260200933 | 2026-04-20 | 2026
44189 |  | CEF-JOSENI | JOSENI | HR | solar | 0.00598 | 0.00598 | 200 | 0.4 | CFP | N/A | DEER TS | 7050260200426 |  | 7050260200426 | 2026-04-23 | 2026
44190 |  | CEF-FANTANELE | FANTANELE | MS | solar | 0.004 | 0.004 | 0 | 0 | CFP | N/A | DEER TS | 7030260200935 |  | 7030260200935 | 2026-04-28 | 2026
44191 |  | CEF-RASTOLITA | RASTOLITA | MS | solar | 0.004 | 0.004 | 0 | 0 | CFP | N/A | DEER TS | 7030260200938 |  | 7030260200938 | 2026-04-27 | 2026
44192 |  | CEF-RASTOLITA | RASTOLITA | MS | solar | 0.004 | 0.004 | 0 | 0 | CFP | N/A | DEER TS | 7030260200939 |  | 7030260200939 | 2026-04-20 | 2026
44193 |  | CEF-RASTOLITA | RASTOLITA | MS | solar | 0.004 | 0.004 | 0 | 0 | CFP | N/A | DEER TS | 7030260200942 |  | 7030260200942 | 2026-04-20 | 2026
44194 |  | CEF-VATAVA | VATAVA | MS | solar | 0.004 | 0.004 | 0 | 0 | CFP | N/A | DEER TS | 7030260200943 |  | 7030260200943 | 2026-04-27 | 2026
44195 |  | CEF-SIGHISOARA | SIGHISOARA | MS | solar | 0.005555 | 0.005555 | 100 | 0.4 | CFP | N/A | DEER TS | 7030260200946 |  | 7030260200946 | 2026-04-02 | 2026
44196 |  | CEF-SUSENI | SUSENI | HR | solar | 0.00898 | 0.00898 | 200 | 0.23 | CFP | N/A | DEER TS | 7050260200431 |  | 7050260200431 | 2026-04-09 | 2026
44197 |  | CEF-CICEU | CICEU | HR | solar | 0.0058 | 0.0058 | 100 | 0.23 | CFP | N/A | DEER TS | 7050260200438 |  | 7050260200438 | 2026-04-09 | 2026
44198 |  | CEF-DEAG | DEAG | MS | solar | 0.004 | 0.004 | 0 | 0 | CFP | N/A | DEER TS | 7030260200964 |  | 7030260200964 | 2026-04-03 | 2026
44199 |  | CEF-ADAMUS | ADAMUS | MS | solar | 0.004 | 0.004 | 0 | 0 | CFP | N/A | DEER TS | 7030260200967 |  | 7030260200967 | 2026-04-06 | 2026
44200 |  | CEF-DEAG | DEAG | MS | solar | 0.004 | 0.004 | 0 | 0 | CFP | N/A | DEER TS | 7030260200973 |  | 7030260200973 | 2026-04-22 | 2026
44201 |  | CEF-CIUMANI | CIUMANI | HR | solar | 0.00598 | 0.00598 | 200 | 0.4 | CFP | N/A | DEER TS | 7050260200458 |  | 7050260200458 | 2026-04-02 | 2026
44202 |  | CEF-CIUMANI | CIUMANI | HR | solar | 0.00828 | 0.00828 | 280 | 0.4 | CFP | N/A | DEER TS | 7050260200459 |  | 7050260200459 | 2026-04-20 | 2026
44203 |  | CEF-CIUMANI | CIUMANI | HR | solar | 0.00598 | 0.00598 | 200 | 0.4 | CFP | N/A | DEER TS | 7050260200460 |  | 7050260200460 | 2026-04-23 | 2026
44204 |  | CEF-SUSENI | SUSENI | HR | solar | 0.00598 | 0.00598 | 100 | 0.23 | CFP | N/A | DEER TS | 7050260200465 |  | 7050260200465 | 2026-04-02 | 2026
44205 |  | CEF-CIUMANI | CIUMANI | HR | solar | 0.006 | 0.006 | 200 | 0.23 | CFP | N/A | DEER TS | 7050260200466 |  | 7050260200466 | 2026-04-07 | 2026
44206 |  | CEF-SIGHISOARA | SIGHISOARA | MS | solar | 0.006 | 0.006 | 280 | 0.4 | CFP | N/A | DEER TS | 7030260200981 |  | 7030260200981 | 2026-04-02 | 2026
44207 |  | CEF-SIGHISOARA | SIGHISOARA | MS | solar | 0.0054 | 0.0054 | 280 | 0.4 | CFP | N/A | DEER TS | 7030260200982 |  | 7030260200982 | 2026-04-02 | 2026
44208 |  | CEF-SANSIMION | SANSIMION | HR | solar | 0.006 | 0.006 | 13.89 | 0.23 | CFP | N/A | DEER TS | 7050260200479 |  | 7050260200479 | 2026-04-27 | 2026
44209 |  | CEF-DANES | DANES | MS | solar | 0.004 | 0.004 | 314 | 0.4 | CFP | N/A | DEER TS | 7030260201002 |  | 7030260201002 | 2026-04-02 | 2026
44210 |  | CEF-TOMESTI | TOMESTI | HR | solar | 0.0036 | 0.0036 | 0 | 0 | CFP | N/A | DEER TS | 7050260200487 |  | 7050260200487 | 2026-04-30 | 2026
44211 |  | CEF-LUNCA DE JOS | LUNCA DE JOS | HR | solar | 0.005 | 0.005 | 30 | 0.23 | CFP | N/A | DEER TS | 7050260200492 |  | 7050260200492 | 2026-04-02 | 2026
44212 |  | CEF-LUNCA DE JOS | LUNCA DE JOS | HR | solar | 0.005 | 0.005 | 30 | 0.23 | CFP | N/A | DEER TS | 7050260200493 |  | 7050260200493 | 2026-04-17 | 2026
44213 |  | CEF-TOMESTI | TOMESTI | HR | solar | 0.0036 | 0.0036 | 0 | 0 | CFP | N/A | DEER TS | 7050260200495 |  | 7050260200495 | 2026-04-20 | 2026
44214 |  | CEF-BREAZA | BREAZA | MS | solar | 0.004 | 0.004 | 0 | 0 | CFP | N/A | DEER TS | 7030260201034 |  | 7030260201034 | 2026-04-06 | 2026
44215 |  | CEF-GLODENI | GLODENI | MS | solar | 0.004 | 0.004 | 0 | 0 | CFP | N/A | DEER TS | 7030260201038 |  | 7030260201038 | 2026-04-03 | 2026
44216 |  | CEF-DEAG | DEAG | MS | solar | 0.004 | 0.004 | 0 | 0 | CFP | N/A | DEER TS | 7030260201043 |  | 7030260201043 | 2026-04-03 | 2026
44217 |  | CEF-DEAG | DEAG | MS | solar | 0.004 | 0.004 | 0 | 0 | CFP | N/A | DEER TS | 7030260201047 |  | 7030260201047 | 2026-04-22 | 2026
44218 |  | CEF-SALCUD | SALCUD | MS | solar | 0.004 | 0.004 | 0 | 0 | CFP | N/A | DEER TS | 7030260201052 |  | 7030260201052 | 2026-04-07 | 2026
44219 |  | CEF-SALCUD | SALCUD | MS | solar | 0.004 | 0.004 | 0 | 0 | CFP | N/A | DEER TS | 7030260201056 |  | 7030260201056 | 2026-04-07 | 2026
44220 |  | CEF-SELIMBAR | SELIMBAR | SB | solar | 0.005 | 0.005 | 100 | 0.4 | CFP | N/A | DEER TS | 7020260200714 |  | 7020260200714 | 2026-04-03 | 2026
44221 |  | CEF-BAND | BAND | MS | solar | 0.004 | 0.004 | 0 | 0 | CFP | N/A | DEER TS | 7030260201089 |  | 7030260201089 | 2026-04-01 | 2026
44222 |  | CEF-BREAZA | BREAZA | MS | solar | 0.004 | 0.004 | 0 | 0 | CFP | N/A | DEER TS | 7030260201092 |  | 7030260201092 | 2026-04-20 | 2026
44223 |  | CEF-BREAZA | BREAZA | MS | solar | 0.004 | 0.004 | 0 | 0 | CFP | N/A | DEER TS | 7030260201093 |  | 7030260201093 | 2026-04-20 | 2026
44224 |  | CEF-TOMESTI | TOMESTI | HR | solar | 0.0046 | 0.0046 | 0 | 0 | CFP | N/A | DEER TS | 7050260200526 |  | 7050260200526 | 2026-04-17 | 2026
44225 |  | CEF-BREAZA | BREAZA | MS | solar | 0.004 | 0.004 | 0 | 0 | CFP | N/A | DEER TS | 7030260201097 |  | 7030260201097 | 2026-04-22 | 2026
44226 |  | CEF-ODORHEIU SECUIESC | ODORHEIU SECUIESC | HR | solar | 0.00522 | 0.00522 | 100 | 0.23 | CFP | N/A | DEER TS | 7050260200527 |  | 7050260200527 | 2026-04-02 | 2026
44227 |  | CEF-PAPIU ILARIAN | PAPIU ILARIAN | MS | solar | 0.004 | 0.004 | 0 | 0 | CFP | N/A | DEER TS | 7030260201099 |  | 7030260201099 | 2026-04-03 | 2026
44228 |  | CEF-REGHIN | REGHIN | MS | solar | 0.004 | 0.004 | 0 | 0 | CFP | N/A | DEER TS | 7030260201101 |  | 7030260201101 | 2026-04-03 | 2026
44229 |  | CEF-VATAVA | VATAVA | MS | solar | 0.004 | 0.004 | 0 | 0 | CFP | N/A | DEER TS | 7030260201103 |  | 7030260201103 | 2026-04-20 | 2026
44230 |  | CEF-VATAVA | VATAVA | MS | solar | 0.004 | 0.004 | 0 | 0 | CFP | N/A | DEER TS | 7030260201104 |  | 7030260201104 | 2026-04-16 | 2026
44231 |  | CEF-BREAZA | BREAZA | MS | solar | 0.004 | 0.004 | 0 | 0 | CFP | N/A | DEER TS | 7030260201107 |  | 7030260201107 | 2026-04-16 | 2026
44232 |  | CEF-VALEA CRISULUI | VALEA CRISULUI | CV | solar | 0.006 | 0.006 | 0 | 0 | CFP | N/A | DEER TS | 7060260200418 |  | 7060260200418 | 2026-04-02 | 2026
44233 |  | CEF-CRAIESTI | CRAIESTI | MS | solar | 0.004 | 0.004 | 0 | 0 | CFP | N/A | DEER TS | 7030260201111 |  | 7030260201111 | 2026-04-17 | 2026
44234 |  | CEF-PAPIU ILARIAN | PAPIU ILARIAN | MS | solar | 0.004 | 0.004 | 0 | 0 | CFP | N/A | DEER TS | 7030260201112 |  | 7030260201112 | 2026-04-28 | 2026
44235 |  | CEF-HAGHIG | HAGHIG | CV | solar | 0.01 | 0.01 | 0 | 0 | CFP | N/A | DEER TS | 7060260200419 |  | 7060260200419 | 2026-04-02 | 2026
44236 |  | CEF-TARNAVENI | TARNAVENI | MS | solar | 0.006 | 0.006 | 0 | 0 | CFP | N/A | DEER TS | 7030260201117 |  | 7030260201117 | 2026-04-02 | 2026
44237 |  | CEF-LUNCA DE JOS | LUNCA DE JOS | HR | solar | 0.005 | 0.005 | 30 | 0.23 | CFP | N/A | DEER TS | 7050260200531 |  | 7050260200531 | 2026-04-23 | 2026
44238 |  | CEF-LUNCA DE JOS | LUNCA DE JOS | HR | solar | 0.005 | 0.005 | 30 | 0.23 | CFP | N/A | DEER TS | 7050260200532 |  | 7050260200532 | 2026-04-20 | 2026
44239 |  | CEF-LUNCA DE JOS | LUNCA DE JOS | HR | solar | 0.005 | 0.005 | 30 | 0.23 | CFP | N/A | DEER TS | 7050260200533 |  | 7050260200533 | 2026-04-23 | 2026
44240 |  | CEF-LUNCA DE JOS | LUNCA DE JOS | HR | solar | 0.005 | 0.005 | 30 | 0.23 | CFP | N/A | DEER TS | 7050260200534 |  | 7050260200534 | 2026-04-20 | 2026
44241 |  | CEF-LUNCA DE JOS | LUNCA DE JOS | HR | solar | 0.005 | 0.005 | 30 | 0.23 | CFP | N/A | DEER TS | 7050260200535 |  | 7050260200535 | 2026-04-30 | 2026
44242 |  | CEF-CISNADIE | CISNADIE | SB | solar | 0.011 | 0.011 | 200 | 0.4 | CFP | N/A | DEER TS | 7020260200799 |  | 7020260200799 | 2026-04-01 | 2026
44243 |  | CEF-VOILA | VOILA | BV | solar | 0.005 | 0.005 | 50 | 0.4 | CFP | N/A | DEER TS | 7010260201116 |  | 7010260201116 | 2026-04-06 | 2026
44244 |  | CEF-LUNCA DE JOS | LUNCA DE JOS | HR | solar | 0.005 | 0.005 | 30 | 0.23 | CFP | N/A | DEER TS | 7050260200538 |  | 7050260200538 | 2026-04-30 | 2026
44245 |  | CEF-TOMESTI | TOMESTI | HR | solar | 0.0046 | 0.0046 | 0 | 0 | CFP | N/A | DEER TS | 7050260200541 |  | 7050260200541 | 2026-04-30 | 2026
44246 |  | CEF-TOMESTI | TOMESTI | HR | solar | 0.0036 | 0.0036 | 0 | 0 | CFP | N/A | DEER TS | 7050260200542 |  | 7050260200542 | 2026-04-30 | 2026
44247 |  | CEF-LUNCA DE JOS | LUNCA DE JOS | HR | solar | 0.005 | 0.005 | 30 | 0.23 | CFP | N/A | DEER TS | 7050260200543 |  | 7050260200543 | 2026-04-27 | 2026
44248 |  | CEF-LUNCA DE JOS | LUNCA DE JOS | HR | solar | 0.005 | 0.005 | 30 | 0.23 | CFP | N/A | DEER TS | 7050260200547 |  | 7050260200547 | 2026-04-20 | 2026
44249 |  | CEF-SARMASU | SARMASU | MS | solar | 0.004 | 0.004 | 0 | 0 | CFP | N/A | DEER TS | 7030260201148 |  | 7030260201148 | 2026-04-16 | 2026
44250 |  | CEF-SANGER | SANGER | MS | solar | 0.004 | 0.004 | 0 | 0 | CFP | N/A | DEER TS | 7030260201150 |  | 7030260201150 | 2026-04-28 | 2026
44251 |  | CEF-FANTANELE | FANTANELE | MS | solar | 0.004 | 0.004 | 0 | 0 | CFP | N/A | DEER TS | 7030260201155 |  | 7030260201155 | 2026-04-30 | 2026
44252 |  | CEF-FANTANELE | FANTANELE | MS | solar | 0.004 | 0.004 | 0 | 0 | CFP | N/A | DEER TS | 7030260201159 |  | 7030260201159 | 2026-04-30 | 2026
44253 |  | CEF-TOMESTI | TOMESTI | HR | solar | 0.0036 | 0.0036 | 0 | 0 | CFP | N/A | DEER TS | 7050260200552 |  | 7050260200552 | 2026-04-30 | 2026
44254 |  | CEF-VLAHITA | VLAHITA | HR | solar | 0.006 | 0.006 | 280 | 0.23 | CFP | N/A | DEER TS | 7050260200558 |  | 7050260200558 | 2026-04-02 | 2026
44255 |  | CEF-ATINTIS | ATINTIS | MS | solar | 0.004 | 0.004 | 0 | 0 | CFP | N/A | DEER TS | 7030260201186 |  | 7030260201186 | 2026-04-02 | 2026
44256 |  | CEF-SANTIMBRU | SANTIMBRU | HR | solar | 0.005 | 0.005 | 30 | 0.4 | CFP | N/A | DEER TS | 7050260200566 |  | 7050260200566 | 2026-04-30 | 2026
44257 |  | CEF-BAND | BAND | MS | solar | 0.004 | 0.004 | 0 | 0 | CFP | N/A | DEER TS | 7030260201203 |  | 7030260201203 | 2026-04-17 | 2026
44258 |  | CEF-SANCRAIU DE MURES | SANCRAIU DE MURES | MS | solar | 0.012 | 0.012 | 560 | 0.4 | CFP | N/A | DEER TS | 7030260201204 |  | 7030260201204 | 2026-04-16 | 2026
44259 |  | CEF-SANSIMION | SANSIMION | HR | solar | 0.005 | 0.005 | 30 | 0.4 | CFP | N/A | DEER TS | 7050260200575 |  | 7050260200575 | 2026-04-27 | 2026
44260 |  | CEF-SANSIMION | SANSIMION | HR | solar | 0.005 | 0.005 | 30 | 0.4 | CFP | N/A | DEER TS | 7050260200576 |  | 7050260200576 | 2026-04-27 | 2026
44261 |  | CEF-BRASOV | BRASOV | BV | solar | 0.005 | 0.005 | 11.11 | 0.4 | CFP | N/A | DEER TS | 7010260201215 |  | 7010260201215 | 2026-04-28 | 2026
44262 |  | CEF-SUSENI | SUSENI | HR | solar | 0.00598 | 0.00598 | 200 | 0.23 | CFP | N/A | DEER TS | 7050260200594 |  | 7050260200594 | 2026-04-02 | 2026
44263 |  | CEF-TARGU MURES | TARGU MURES | MS | solar | 0.006 | 0.006 | 200 | 0.4 | CFP | N/A | DEER TS | 7030260201229 |  | 7030260201229 | 2026-04-02 | 2026
44264 |  | CEF-LUNCA DE JOS | LUNCA DE JOS | HR | solar | 0.005 | 0.005 | 30 | 0.23 | CFP | N/A | DEER TS | 7050260200603 |  | 7050260200603 | 2026-04-01 | 2026
44265 |  | CEF-REGHIN | REGHIN | MS | solar | 0.01 | 0.01 | 280 | 0.4 | CFP | N/A | DEER TS | 7030260201231 |  | 7030260201231 | 2026-04-16 | 2026
44266 |  | CEF-LUNCA DE JOS | LUNCA DE JOS | HR | solar | 0.005 | 0.005 | 30 | 0.23 | CFP | N/A | DEER TS | 7050260200606 |  | 7050260200606 | 2026-04-01 | 2026
44267 |  | CEF-LUNCA DE JOS | LUNCA DE JOS | HR | solar | 0.005 | 0.005 | 30 | 0.23 | CFP | N/A | DEER TS | 7050260200607 |  | 7050260200607 | 2026-04-17 | 2026
44268 |  | CEF-LUNCA DE JOS | LUNCA DE JOS | HR | solar | 0.005 | 0.005 | 30 | 0.23 | CFP | N/A | DEER TS | 7050260200608 |  | 7050260200608 | 2026-04-01 | 2026
44269 |  | CEF-LUNCA DE JOS | LUNCA DE JOS | HR | solar | 0.005 | 0.005 | 30 | 0.23 | CFP | N/A | DEER TS | 7050260200611 |  | 7050260200611 | 2026-04-27 | 2026
44270 |  | CEF-LUNCA DE JOS | LUNCA DE JOS | HR | solar | 0.005 | 0.005 | 30 | 0.23 | CFP | N/A | DEER TS | 7050260200613 |  | 7050260200613 | 2026-04-20 | 2026
44271 |  | CEF-LUNCA DE JOS | LUNCA DE JOS | HR | solar | 0.005 | 0.005 | 30 | 0.23 | CFP | N/A | DEER TS | 7050260200614 |  | 7050260200614 | 2026-04-01 | 2026
44272 |  | CEF-LUNCA DE JOS | LUNCA DE JOS | HR | solar | 0.005 | 0.005 | 30 | 0.23 | CFP | N/A | DEER TS | 7050260200616 |  | 7050260200616 | 2026-04-09 | 2026
44273 |  | CEF-LUNCA DE JOS | LUNCA DE JOS | HR | solar | 0.005 | 0.005 | 30 | 0.23 | CFP | N/A | DEER TS | 7050260200618 |  | 7050260200618 | 2026-04-24 | 2026
44274 |  | CEF-LUNCA DE JOS | LUNCA DE JOS | HR | solar | 0.005 | 0.005 | 30 | 0.23 | CFP | N/A | DEER TS | 7050260200619 |  | 7050260200619 | 2026-04-27 | 2026
44275 |  | CEF-LUNCA DE JOS | LUNCA DE JOS | HR | solar | 0.005 | 0.005 | 30 | 0.23 | CFP | N/A | DEER TS | 7050260200620 |  | 7050260200620 | 2026-04-24 | 2026
44276 |  | CEF-TOMESTI | TOMESTI | HR | solar | 0.0036 | 0.0036 | 0 | 0 | CFP | N/A | DEER TS | 7050260200628 |  | 7050260200628 | 2026-04-30 | 2026
44277 |  | CEF-SANCRAIU DE MURES | SANCRAIU DE MURES | MS | solar | 0.006 | 0.006 | 300 | 0.23 | CFP | N/A | DEER TS | 7030260201242 |  | 7030260201242 | 2026-04-22 | 2026
44278 |  | CEF-BAND | BAND | MS | solar | 0.004 | 0.004 | 0 | 0 | CFP | N/A | DEER TS | 7030260201244 |  | 7030260201244 | 2026-04-28 | 2026
44279 |  | CEF-TARLUNGENI | TARLUNGENI | BV | solar | 0.012 | 0.012 | 280 | 0.4 | CFP | N/A | DEER TS | 7010260201290 |  | 7010260201290 | 2026-04-17 | 2026
44280 |  | CEF-ALBESTI | ALBESTI | MS | solar | 0.004 | 0.004 | 0 | 0 | CFP | N/A | DEER TS | 7030260201249 |  | 7030260201249 | 2026-04-28 | 2026
44281 |  | CEF-ALBESTI | ALBESTI | MS | solar | 0.004 | 0.004 | 0 | 0 | CFP | N/A | DEER TS | 7030260201251 |  | 7030260201251 | 2026-04-28 | 2026
44282 |  | CEF-PAPIU ILARIAN | PAPIU ILARIAN | MS | solar | 0.004 | 0.004 | 0 | 0 | CFP | N/A | DEER TS | 7030260201253 |  | 7030260201253 | 2026-04-28 | 2026
44283 |  | CEF-ALBESTI | ALBESTI | MS | solar | 0.004 | 0.004 | 0 | 0 | CFP | N/A | DEER TS | 7030260201256 |  | 7030260201256 | 2026-04-28 | 2026
44284 |  | CEF-SANSIMION | SANSIMION | HR | solar | 0.003 | 0.003 | 200 | 0.23 | CFP | N/A | DEER TS | 7050260200640 |  | 7050260200640 | 2026-04-27 | 2026
44285 |  | CEF-MIERCUREA CIUC | MIERCUREA CIUC | HR | solar | 0.003 | 0.003 | 200 | 0.23 | CFP | N/A | DEER TS | 7050260200641 |  | 7050260200641 | 2026-04-02 | 2026
44286 |  | CEF-SAULIA | SAULIA | MS | solar | 0.004 | 0.004 | 0 | 0 | CFP | N/A | DEER TS | 7030260201267 |  | 7030260201267 | 2026-04-28 | 2026
44287 |  | CEF-LUNCA DE JOS | LUNCA DE JOS | HR | solar | 0.005 | 0.005 | 30 | 0.23 | CFP | N/A | DEER TS | 7050260200642 |  | 7050260200642 | 2026-04-01 | 2026
44288 |  | CEF-LUNCA DE JOS | LUNCA DE JOS | HR | solar | 0.005 | 0.005 | 30 | 0.23 | CFP | N/A | DEER TS | 7050260200643 |  | 7050260200643 | 2026-04-30 | 2026
44289 |  | CEF-TOMESTI | TOMESTI | HR | solar | 0.0036 | 0.0036 | 0 | 0 | CFP | N/A | DEER TS | 7050260200648 |  | 7050260200648 | 2026-04-30 | 2026
44290 |  | CEF-COROISANMARTIN | COROISANMARTIN | MS | solar | 0.006 | 0.006 | 280 | 0.4 | CFP | N/A | DEER TS | 7030260201269 |  | 7030260201269 | 2026-04-23 | 2026
44291 |  | CEF-SANCRAIU DE MURES | SANCRAIU DE MURES | MS | solar | 0.006 | 0.006 | 200 | 0.4 | CFP | N/A | DEER TS | 7030260201270 |  | 7030260201270 | 2026-04-02 | 2026
44292 |  | CEF-LUNCA DE JOS | LUNCA DE JOS | HR | solar | 0.005 | 0.005 | 30 | 0.23 | CFP | N/A | DEER TS | 7050260200651 |  | 7050260200651 | 2026-04-02 | 2026
44293 |  | CEF-LUNCA DE JOS | LUNCA DE JOS | HR | solar | 0.005 | 0.005 | 30 | 0.23 | CFP | N/A | DEER TS | 7050260200652 |  | 7050260200652 | 2026-04-02 | 2026
44294 |  | CEF-LUDUS | LUDUS | MS | solar | 0.01 | 0.01 | 280 | 0.4 | CFP | N/A | DEER TS | 7030260201272 |  | 7030260201272 | 2026-04-02 | 2026
44295 |  | CEF-GLODENI | GLODENI | MS | solar | 0.004 | 0.004 | 0 | 0 | CFP | N/A | DEER TS | 7030260201285 |  | 7030260201285 | 2026-04-07 | 2026
44296 |  | CEF-LUNCA DE JOS | LUNCA DE JOS | HR | solar | 0.005 | 0.005 | 30 | 0.23 | CFP | N/A | DEER TS | 7050260200676 |  | 7050260200676 | 2026-04-27 | 2026
44297 |  | CEF-LUNCA DE JOS | LUNCA DE JOS | HR | solar | 0.005 | 0.005 | 30 | 0.23 | CFP | N/A | DEER TS | 7050260200683 |  | 7050260200683 | 2026-04-24 | 2026
44298 |  | CEF-LUNCA DE JOS | LUNCA DE JOS | HR | solar | 0.005 | 0.005 | 30 | 0.23 | CFP | N/A | DEER TS | 7050260200685 |  | 7050260200685 | 2026-04-09 | 2026
44299 |  | CEF-TARLUNGENI | TARLUNGENI | BV | solar | 0.006 | 0.006 | 192 | 0.4 | CFP | N/A | DEER TS | 7010260201386 |  | 7010260201386 | 2026-04-27 | 2026
44300 |  | CEF-SANCRAIU DE MURES | SANCRAIU DE MURES | MS | solar | 0.00531 | 0.00531 | 300 | 0.4 | CFP | N/A | DEER TS | 7030260201302 |  | 7030260201302 | 2026-04-02 | 2026
44301 |  | CEF-SANCRAIU DE MURES | SANCRAIU DE MURES | MS | solar | 0.008 | 0.008 | 200 | 0.4 | CFP | N/A | DEER TS | 7030260201303 |  | 7030260201303 | 2026-04-03 | 2026
44302 |  | CEF-BAND | BAND | MS | solar | 0.004 | 0.004 | 0 | 0 | CFP | N/A | DEER TS | 7030260201317 |  | 7030260201317 | 2026-04-28 | 2026
44303 |  | CEF-BREAZA | BREAZA | MS | solar | 0.004 | 0.004 | 0 | 0 | CFP | N/A | DEER TS | 7030260201318 |  | 7030260201318 | 2026-04-16 | 2026
44304 |  | CEF-CEUASU DE CAMPIE | CEUASU DE CAMPIE | MS | solar | 0.004 | 0.004 | 0 | 0 | CFP | N/A | DEER TS | 7030260201325 |  | 7030260201325 | 2026-04-27 | 2026
44305 |  | CEF-ZARNESTI | ZARNESTI | BV | solar | 0.005 | 0.005 | 0 | 0 | CFP | N/A | DEER TS | 7010260201414 |  | 7010260201414 | 2026-04-16 | 2026
44306 |  | CEF-SANDOMINIC | SANDOMINIC | HR | solar | 0.02 | 0.02 | 0 | 0 | CFP | N/A | DEER TS | 7050260200703 |  | 7050260200703 | 2026-04-08 | 2026
44307 |  | CEF-TOMESTI | TOMESTI | HR | solar | 0.00396 | 0.00396 | 100 | 0.23 | CFP | N/A | DEER TS | 7050260200704 |  | 7050260200704 | 2026-04-30 | 2026
44308 |  | CEF-CARTA | CARTA | HR | solar | 0.00531 | 0.00531 | 100 | 0.23 | CFP | N/A | DEER TS | 7050260200705 |  | 7050260200705 | 2026-04-01 | 2026
44309 |  | CEF-DANESTI | DANESTI | HR | solar | 0.00531 | 0.00531 | 0 | 0 | CFP | N/A | DEER TS | 7050260200706 |  | 7050260200706 | 2026-04-29 | 2026
44310 |  | CEF-CODLEA | CODLEA | BV | solar | 0.00598 | 0.00598 | 280 | 0.4 | CFP | N/A | DEER TS | 7010260201431 |  | 7010260201431 | 2026-04-30 | 2026
44311 |  | CEF-GLODENI | GLODENI | MS | solar | 0.004 | 0.004 | 0 | 0 | CFP | N/A | DEER TS | 7030260201357 |  | 7030260201357 | 2026-04-28 | 2026
44312 |  | CEF-LUNCA DE JOS | LUNCA DE JOS | HR | solar | 0.005 | 0.005 | 30 | 0.23 | CFP | N/A | DEER TS | 7050260200732 |  | 7050260200732 | 2026-04-09 | 2026
44313 |  | CEF-GREBENISU DE CAMPIE | GREBENISU DE CAMPIE | MS | solar | 0.004 | 0.004 | 0 | 0 | CFP | N/A | DEER TS | 7030260201363 |  | 7030260201363 | 2026-04-07 | 2026
44314 |  | CEF-LUNCA DE JOS | LUNCA DE JOS | HR | solar | 0.005 | 0.005 | 30 | 0.23 | CFP | N/A | DEER TS | 7050260200737 |  | 7050260200737 | 2026-04-27 | 2026
44315 |  | CEF-SIGHISOARA | SIGHISOARA | MS | solar | 0.006 | 0.006 | 100 | 0.23 | CFP | N/A | DEER TS | 7030260201364 |  | 7030260201364 | 2026-04-22 | 2026
44316 |  | CEF-BRAN | BRAN | BV | solar | 0.015 | 0.015 | 280 | 0.4 | CFP | N/A | DEER TS | 7010260201517 |  | 7010260201517 | 2026-04-28 | 2026
44317 |  | CEF-CIUGUD | CIUGUD | AB | solar | 0.20064 | 0.20064 | 0 | 0 | CFP | N/A | DEER TS | 7040250503335 | 2025-06-11 | 7040250503335 | 2026-04-09 | 2026
44318 |  | CEF-LUNCA DE JOS | LUNCA DE JOS | HR | solar | 0.005 | 0.005 | 30 | 0.23 | CFP | N/A | DEER TS | 7050260200759 |  | 7050260200759 | 2026-04-27 | 2026
44319 |  | CEF-TARGU MURES | TARGU MURES | MS | solar | 0.006 | 0.006 | 280 | 0.4 | CFP | N/A | DEER TS | 7030260201395 |  | 7030260201395 | 2026-04-20 | 2026
44320 |  | CEF-SANGEORGIU DE MURES | SANGEORGIU DE MURES | MS | solar | 0.006 | 0.006 | 0 | 0 | CFP | N/A | DEER TS | 7030260201397 |  | 7030260201397 | 2026-04-28 | 2026
44321 |  | CEF-LUNCA DE JOS | LUNCA DE JOS | HR | solar | 0.005 | 0.005 | 30 | 0.23 | CFP | N/A | DEER TS | 7050260200768 |  | 7050260200768 | 2026-04-24 | 2026
44322 |  | CEF-LUNCA DE JOS | LUNCA DE JOS | HR | solar | 0.005 | 0.005 | 30 | 0.4 | CFP | N/A | DEER TS | 7050260200772 |  | 7050260200772 | 2026-04-23 | 2026
44323 |  | CEF-SANSIMION | SANSIMION | HR | solar | 0.005 | 0.005 | 30 | 0.23 | CFP | N/A | DEER TS | 7050260200774 |  | 7050260200774 | 2026-04-27 | 2026
44324 |  | CEF-SANSIMION | SANSIMION | HR | solar | 0.005 | 0.005 | 30 | 0.23 | CFP | N/A | DEER TS | 7050260200776 |  | 7050260200776 | 2026-04-17 | 2026
44325 |  | CEF-SIBIU | SIBIU | SB | solar | 0.015 | 0.015 | 314 | 0.4 | CFP | N/A | DEER TS | 7020260201142 |  | 7020260201142 | 2026-04-06 | 2026
44326 |  | CEF-LUNCA DE JOS | LUNCA DE JOS | HR | solar | 0.005 | 0.005 | 30 | 0.23 | CFP | N/A | DEER TS | 7050260200785 |  | 7050260200785 | 2026-04-20 | 2026
44327 |  | CEF-LUNCA DE JOS | LUNCA DE JOS | HR | solar | 0.005 | 0.005 | 30 | 0.23 | CFP | N/A | DEER TS | 7050260200786 |  | 7050260200786 | 2026-04-30 | 2026
44328 |  | CEF-LUNCA DE JOS | LUNCA DE JOS | HR | solar | 0.005 | 0.005 | 30 | 0.23 | CFP | N/A | DEER TS | 7050260200789 |  | 7050260200789 | 2026-04-27 | 2026
44329 |  | CEF-SANSIMION | SANSIMION | HR | solar | 0.005 | 0.005 | 30 | 0.4 | CFP | N/A | DEER TS | 7050260200790 |  | 7050260200790 | 2026-04-27 | 2026
44330 |  | CEF-SANSIMION | SANSIMION | HR | solar | 0.005 | 0.005 | 30 | 0.4 | CFP | N/A | DEER TS | 7050260200792 |  | 7050260200792 | 2026-04-27 | 2026
44331 |  | CEF-SANSIMION | SANSIMION | HR | solar | 0.005 | 0.005 | 30 | 0.4 | CFP | N/A | DEER TS | 7050260200794 |  | 7050260200794 | 2026-04-02 | 2026
44332 |  | CEF-FELDIOARA | FELDIOARA | BV | solar | 0.05 | 0.05 | 0 | 0 | CFP | N/A | DEER TS | 7010260201596 |  | 7010260201596 | 2026-04-16 | 2026
44333 |  | CEF-BICHIS | BICHIS | MS | solar | 0.004 | 0.004 | 0 | 0 | CFP | N/A | DEER TS | 7030260201431 |  | 7030260201431 | 2026-04-03 | 2026
44334 |  | CEF-SELIMBAR | SELIMBAR | SB | solar | 0.006 | 0.006 | 280 | 0.4 | CFP | N/A | DEER TS | 7020260201170 |  | 7020260201170 | 2026-04-30 | 2026
44335 |  | CEF-LUNCA DE JOS | LUNCA DE JOS | HR | solar | 0.006 | 0.006 | 30 | 0.23 | CFP | N/A | DEER TS | 7050260200809 |  | 7050260200809 | 2026-04-01 | 2026
44336 |  | CEF-SUPLAC | SUPLAC | MS | solar | 0.005 | 0.005 | 100 | 0.4 | CFP | N/A | DEER TS | 7030260201443 |  | 7030260201443 | 2026-04-02 | 2026
44337 |  | CEF-SUPLAC | SUPLAC | MS | solar | 0.005 | 0.005 | 100 | 0.23 | CFP | N/A | DEER TS | 7030260201444 |  | 7030260201444 | 2026-04-22 | 2026
44338 |  | CEF-SUPLAC | SUPLAC | MS | solar | 0.005 | 0.005 | 100 | 0.23 | CFP | N/A | DEER TS | 7030260201445 |  | 7030260201445 | 2026-04-22 | 2026
44339 |  | CEF-GLODENI | GLODENI | MS | solar | 0.004 | 0.004 | 0 | 0 | CFP | N/A | DEER TS | 7030260201462 |  | 7030260201462 | 2026-04-07 | 2026
44340 |  | CEF-TARNAVENI | TARNAVENI | MS | solar | 0.00435 | 0.00435 | 100 | 0.4 | CFP | N/A | DEER TS | 7030260201464 |  | 7030260201464 | 2026-04-16 | 2026
44341 |  | CEF-BICHIS | BICHIS | MS | solar | 0.004 | 0.004 | 0 | 0 | CFP | N/A | DEER TS | 7030260201466 |  | 7030260201466 | 2026-04-03 | 2026
44342 |  | CEF-FANTANELE | FANTANELE | MS | solar | 0.004 | 0.004 | 0 | 0 | CFP | N/A | DEER TS | 7030260201471 |  | 7030260201471 | 2026-04-29 | 2026
44343 |  | CEF-LIVEZENI | LIVEZENI | MS | solar | 0.006 | 0.006 | 100 | 0.4 | CFP | N/A | DEER TS | 7030260201473 |  | 7030260201473 | 2026-04-16 | 2026
44344 |  | CEF-HARSENI | HARSENI | BV | solar | 0.00332 | 0.00332 | 0 | 0 | CFP | N/A | DEER TS | 7010260201638 |  | 7010260201638 | 2026-04-16 | 2026
44345 |  | CEF-HARSENI | HARSENI | BV | solar | 0.00332 | 0.00332 | 0 | 0 | CFP | N/A | DEER TS | 7010260201643 |  | 7010260201643 | 2026-04-16 | 2026
44346 |  | CEF-HARSENI | HARSENI | BV | solar | 0.00332 | 0.00332 | 0 | 0 | CFP | N/A | DEER TS | 7010260201649 |  | 7010260201649 | 2026-04-16 | 2026
44347 |  | CEF-HARSENI | HARSENI | BV | solar | 0.00332 | 0.00332 | 0 | 0 | CFP | N/A | DEER TS | 7010260201652 |  | 7010260201652 | 2026-04-16 | 2026
44348 |  | CEF-TOMESTI | TOMESTI | HR | solar | 0.00396 | 0.00396 | 100 | 0.4 | CFP | N/A | DEER TS | 7050260200822 |  | 7050260200822 | 2026-04-17 | 2026
44349 |  | CEF-HARSENI | HARSENI | BV | solar | 0.00332 | 0.00332 | 0 | 0 | CFP | N/A | DEER TS | 7010260201653 |  | 7010260201653 | 2026-04-16 | 2026
44350 |  | CEF-HARSENI | HARSENI | BV | solar | 0.00332 | 0.00332 | 0 | 0 | CFP | N/A | DEER TS | 7010260201654 |  | 7010260201654 | 2026-04-08 | 2026
44351 |  | CEF-HARSENI | HARSENI | BV | solar | 0.00332 | 0.00332 | 0 | 0 | CFP | N/A | DEER TS | 7010260201656 |  | 7010260201656 | 2026-04-08 | 2026
44352 |  | CEF-HODAC | HODAC | MS | solar | 0.004 | 0.004 | 200 | 0.4 | CFP | N/A | DEER TS | 7030260201478 |  | 7030260201478 | 2026-04-02 | 2026
44353 |  | CEF-LUNCA DE JOS | LUNCA DE JOS | HR | solar | 0.006 | 0.006 | 30 | 0.23 | CFP | N/A | DEER TS | 7050260200830 |  | 7050260200830 | 2026-04-01 | 2026
44354 |  | CEF-LUNCA DE JOS | LUNCA DE JOS | HR | solar | 0.006 | 0.006 | 30 | 0.23 | CFP | N/A | DEER TS | 7050260200833 |  | 7050260200833 | 2026-04-20 | 2026
44355 |  | CEF-LUNCA DE JOS | LUNCA DE JOS | HR | solar | 0.006 | 0.006 | 30 | 0.23 | CFP | N/A | DEER TS | 7050260200834 |  | 7050260200834 | 2026-04-01 | 2026
44356 |  | CEF-SANPETRU | SANPETRU | BV | solar | 0.0045 | 0.0045 | 0 | 0 | CFP | N/A | DEER TS | 7010260201666 |  | 7010260201666 | 2026-04-16 | 2026
44357 |  | CEF-SELIMBAR | SELIMBAR | SB | solar | 0.015 | 0.015 | 314 | 0.4 | CFP | N/A | DEER TS | 7020260201221 |  | 7020260201221 | 2026-04-21 | 2026
44358 |  | CEF-STREMT | STREMT | AB | solar | 0.00332 | 0.00332 | 0 | 0 | CFP | N/A | DEER TS | 7040260203330 |  | 7040260203330 | 2026-04-28 | 2026
44359 |  | CEF-TARNAVENI | TARNAVENI | MS | solar | 0.005 | 0.005 | 100 | 0.4 | CFP | N/A | DEER TS | 7030260201497 |  | 7030260201497 | 2026-04-16 | 2026
44360 |  | CEF-CARTA | CARTA | HR | solar | 0.00396 | 0.00396 | 100 | 0.23 | CFP | N/A | DEER TS | 7050260200858 |  | 7050260200858 | 2026-04-17 | 2026
44361 |  | CEF-CRISTURU SECUIESC | CRISTURU SECUIESC | HR | solar | 0.00593 | 0.00593 | 200 | 0.4 | CFP | N/A | DEER TS | 7050260200870 |  | 7050260200870 | 2026-04-20 | 2026
44362 |  | CEF-SANCRAIU DE MURES | SANCRAIU DE MURES | MS | solar | 0.006 | 0.006 | 100 | 0.4 | CFP | N/A | DEER TS | 7030260201517 |  | 7030260201517 | 2026-04-02 | 2026
44363 |  | CEF-TOMESTI | TOMESTI | HR | solar | 0.00396 | 0.00396 | 100 | 0.23 | CFP | N/A | DEER TS | 7050260200872 |  | 7050260200872 | 2026-04-17 | 2026
44364 |  | CEF-SANDOMINIC | SANDOMINIC | HR | solar | 0.0044 | 0.0044 | 100 | 0.23 | CFP | N/A | DEER TS | 7050260200881 |  | 7050260200881 | 2026-04-17 | 2026
44365 |  | CEF-DANESTI | DANESTI | HR | solar | 0.00396 | 0.00396 | 100 | 0.23 | CFP | N/A | DEER TS | 7050260200883 |  | 7050260200883 | 2026-04-01 | 2026
44366 |  | CEF-BAND | BAND | MS | solar | 0.004 | 0.004 | 0 | 0 | CFP | N/A | DEER TS | 7030260201526 |  | 7030260201526 | 2026-04-16 | 2026
44367 |  | CEF-SIBIU | SIBIU | SB | solar | 0.01 | 0.01 | 410 | 0.4 | CFP | N/A | DEER TS | 7020260201270 |  | 7020260201270 | 2026-04-17 | 2026
44368 |  | CEF-SFANTUL GHEORGHE | SFANTUL GHEORGHE | CV | solar | 0.006 | 0.006 | 0 | 0 | CFP | N/A | DEER TS | 7060260200518 |  | 7060260200518 | 2026-04-28 | 2026
44369 |  | CEF-LUNCA DE JOS | LUNCA DE JOS | HR | solar | 0.005 | 0.005 | 30 | 0.23 | CFP | N/A | DEER TS | 7050260200888 |  | 7050260200888 | 2026-04-09 | 2026
44370 |  | CEF-LUNCA DE JOS | LUNCA DE JOS | HR | solar | 0.005 | 0.005 | 30 | 0.23 | CFP | N/A | DEER TS | 7050260200889 |  | 7050260200889 | 2026-04-27 | 2026
44371 |  | CEF-LUNCA DE JOS | LUNCA DE JOS | HR | solar | 0.006 | 0.006 | 30 | 0.23 | CFP | N/A | DEER TS | 7050260200890 |  | 7050260200890 | 2026-04-02 | 2026
44372 |  | CEF-LUNCA DE JOS | LUNCA DE JOS | HR | solar | 0.006 | 0.006 | 30 | 0.23 | CFP | N/A | DEER TS | 7050260200891 |  | 7050260200891 | 2026-04-01 | 2026
44373 |  | CEF-SANSIMION | SANSIMION | HR | solar | 0.006 | 0.006 | 30 | 0.23 | CFP | N/A | DEER TS | 7050260200892 |  | 7050260200892 | 2026-04-27 | 2026
44374 |  | CEF-SIBIU | SIBIU | SB | solar | 0.006 | 0.006 | 200 | 0.4 | CFP | N/A | DEER TS | 7020260201276 |  | 7020260201276 | 2026-04-06 | 2026
44375 |  | CEF-REGHIN | REGHIN | MS | solar | 0.22022 | 0.22022 | 0 | 0 | CFP | N/A | DEER TS | 7030260201536 |  | 7030260201536 | 2026-04-16 | 2026
44376 |  | CEF-LUNCA DE JOS | LUNCA DE JOS | HR | solar | 0.006 | 0.006 | 30 | 0.23 | CFP | N/A | DEER TS | 7050260200900 |  | 7050260200900 | 2026-04-30 | 2026
44377 |  | CEF-LUNCA DE JOS | LUNCA DE JOS | HR | solar | 0.006 | 0.006 | 30 | 0.4 | CFP | N/A | DEER TS | 7050260200901 |  | 7050260200901 | 2026-04-27 | 2026
44378 |  | CEF-LUNCA DE JOS | LUNCA DE JOS | HR | solar | 0.006 | 0.006 | 30 | 0.23 | CFP | N/A | DEER TS | 7050260200904 |  | 7050260200904 | 2026-04-24 | 2026
44379 |  | CEF-LUNCA DE JOS | LUNCA DE JOS | HR | solar | 0.006 | 0.006 | 30 | 0.23 | CFP | N/A | DEER TS | 7050260200908 |  | 7050260200908 | 2026-04-23 | 2026
44380 |  | CEF-SOVATA | SOVATA | MS | solar | 0.006 | 0.006 | 50 | 0.4 | CFP | N/A | DEER TS | 7030260201544 |  | 7030260201544 | 2026-04-16 | 2026
44381 |  | CEF-LUNCA DE JOS | LUNCA DE JOS | HR | solar | 0.006 | 0.006 | 30 | 0.23 | CFP | N/A | DEER TS | 7050260200914 |  | 7050260200914 | 2026-04-27 | 2026
44382 |  | CEF-LUNCA DE JOS | LUNCA DE JOS | HR | solar | 0.006 | 0.006 | 30 | 0.23 | CFP | N/A | DEER TS | 7050260200915 |  | 7050260200915 | 2026-04-30 | 2026
44383 |  | CEF-DANESTI | DANESTI | HR | solar | 0.00396 | 0.00396 | 100 | 0.23 | CFP | N/A | DEER TS | 7050260200916 |  | 7050260200916 | 2026-04-30 | 2026
44384 |  | CEF-BAND | BAND | MS | solar | 0.005 | 0.005 | 100 | 0.4 | CFP | N/A | DEER TS | 7030260201547 |  | 7030260201547 | 2026-04-28 | 2026
44385 |  | CEF-SANDOMINIC | SANDOMINIC | HR | solar | 0.00396 | 0.00396 | 100 | 0.23 | CFP | N/A | DEER TS | 7050260200917 |  | 7050260200917 | 2026-04-02 | 2026
44386 |  | CEF-SANTIMBRU | SANTIMBRU | AB | solar | 0.003815 | 0.003815 | 200 | 0.23 | CFP | N/A | DEER TS | 7040260203486 |  | 7040260203486 | 2026-04-09 | 2026
44387 |  | CEF-BAND | BAND | MS | solar | 0.005 | 0.005 | 100 | 0.23 | CFP | N/A | DEER TS | 7030260201550 |  | 7030260201550 | 2026-04-16 | 2026
44388 |  | CEF-ROSIA | ROSIA | SB | solar | 0.012 | 0.012 | 50 | 0.4 | CFP | N/A | DEER TS | 7020260201291 |  | 7020260201291 | 2026-04-21 | 2026
44389 |  | CEF-TOMESTI | TOMESTI | HR | solar | 0.0044 | 0.0044 | 100 | 0.23 | CFP | N/A | DEER TS | 7050260200921 |  | 7050260200921 | 2026-04-30 | 2026
44390 |  | CEF-BAND | BAND | MS | solar | 0.004 | 0.004 | 100 | 0.23 | CFP | N/A | DEER TS | 7030260201552 |  | 7030260201552 | 2026-04-29 | 2026
44391 |  | CEF-RASINARI | RASINARI | SB | solar | 0.006 | 0.006 | 200 | 0.4 | CFP | N/A | DEER TS | 7020260201293 |  | 7020260201293 | 2026-04-08 | 2026
44392 |  | CEF-BAND | BAND | MS | solar | 0.004 | 0.004 | 100 | 0.23 | CFP | N/A | DEER TS | 7030260201555 |  | 7030260201555 | 2026-04-29 | 2026
44393 |  | CEF-BREAZA | BREAZA | MS | solar | 0.004 | 0.004 | 0 | 0 | CFP | N/A | DEER TS | 7030260201564 |  | 7030260201564 | 2026-04-30 | 2026
44394 |  | CEF-SANPAUL | SANPAUL | MS | solar | 0.004 | 0.004 | 100 | 0.4 | CFP | N/A | DEER TS | 7030260201566 |  | 7030260201566 | 2026-04-28 | 2026
44395 |  | CEF-MIHAILENI | MIHAILENI | HR | solar | 0.005 | 0.005 | 100 | 0.23 | CFP | N/A | DEER TS | 7050260200929 |  | 7050260200929 | 2026-04-09 | 2026
44396 |  | CEF-SANPAUL | SANPAUL | MS | solar | 0.004 | 0.004 | 100 | 0.4 | CFP | N/A | DEER TS | 7030260201567 |  | 7030260201567 | 2026-04-28 | 2026
44397 |  | CEF-LUNCA DE JOS | LUNCA DE JOS | HR | solar | 0.006 | 0.006 | 30 | 0.23 | CFP | N/A | DEER TS | 7050260200931 |  | 7050260200931 | 2026-04-30 | 2026
44398 |  | CEF-LUNCA DE JOS | LUNCA DE JOS | HR | solar | 0.006 | 0.006 | 30 | 0.23 | CFP | N/A | DEER TS | 7050260200932 |  | 7050260200932 | 2026-04-01 | 2026
44399 |  | CEF-LUNCA DE JOS | LUNCA DE JOS | HR | solar | 0.006 | 0.006 | 30 | 0.23 | CFP | N/A | DEER TS | 7050260200933 |  | 7050260200933 | 2026-04-01 | 2026
44400 |  | CEF-TOMESTI | TOMESTI | HR | solar | 0.00396 | 0.00396 | 100 | 0.23 | CFP | N/A | DEER TS | 7050260200938 |  | 7050260200938 | 2026-04-30 | 2026
44401 |  | CEF-BOD | BOD | BV | solar | 0.01 | 0.01 | 280 | 0.4 | CFP | N/A | DEER TS | 7010260201746 |  | 7010260201746 | 2026-04-07 | 2026
44402 |  | CEF-SANDOMINIC | SANDOMINIC | HR | solar | 0.00396 | 0.00396 | 100 | 0.23 | CFP | N/A | DEER TS | 7050260200943 |  | 7050260200943 | 2026-04-02 | 2026
44403 |  | CEF-CHETANI | CHETANI | MS | solar | 0.004 | 0.004 | 0 | 0 | CFP | N/A | DEER TS | 7030260201572 |  | 7030260201572 | 2026-04-07 | 2026
44404 |  | CEF-LUETA | LUETA | HR | solar | 0.003 | 0.003 | 200 | 0.23 | CFP | N/A | DEER TS | 7050260200944 |  | 7050260200944 | 2026-04-15 | 2026
44405 |  | CEF-TOMESTI | TOMESTI | HR | solar | 0.00396 | 0.00396 | 100 | 0.23 | CFP | N/A | DEER TS | 7050260200945 |  | 7050260200945 | 2026-04-30 | 2026
44406 |  | CEF-LUETA | LUETA | HR | solar | 0.006 | 0.006 | 200 | 0.23 | CFP | N/A | DEER TS | 7050260200949 |  | 7050260200949 | 2026-04-15 | 2026
44407 |  | CEF-SIBIU | SIBIU | SB | solar | 0.01 | 0.01 | 200 | 0.4 | CFP | N/A | DEER TS | 7020260201307 |  | 7020260201307 | 2026-04-17 | 2026
44408 |  | CEF-MICA | MICA | MS | solar | 0.006 | 0.006 | 280 | 0.4 | CFP | N/A | DEER TS | 7030260201579 |  | 7030260201579 | 2026-04-16 | 2026
44409 |  | CEF-TOMESTI | TOMESTI | HR | solar | 0.00396 | 0.00396 | 100 | 0.23 | CFP | N/A | DEER TS | 7050260200974 |  | 7050260200974 | 2026-04-30 | 2026
44410 |  | CEF-TOMESTI | TOMESTI | HR | solar | 0.00396 | 0.00396 | 100 | 0.23 | CFP | N/A | DEER TS | 7050260200977 |  | 7050260200977 | 2026-04-01 | 2026
44411 |  | CEF-CARTA | CARTA | HR | solar | 0.00396 | 0.00396 | 100 | 0.23 | CFP | N/A | DEER TS | 7050260200978 |  | 7050260200978 | 2026-04-20 | 2026
44412 |  | CEF-PAPIU ILARIAN | PAPIU ILARIAN | MS | solar | 0.004 | 0.004 | 100 | 0.4 | CFP | N/A | DEER TS | 7030260201589 |  | 7030260201589 | 2026-04-21 | 2026
44413 |  | CEF-CARTA | CARTA | HR | solar | 0.00396 | 0.00396 | 100 | 0.23 | CFP | N/A | DEER TS | 7050260200982 |  | 7050260200982 | 2026-04-17 | 2026
44414 |  | CEF-HODAC | HODAC | MS | solar | 0.004 | 0.004 | 0 | 0 | CFP | N/A | DEER TS | 7030260201595 |  | 7030260201595 | 2026-04-02 | 2026
44415 |  | CEF-PAPIU ILARIAN | PAPIU ILARIAN | MS | solar | 0.004 | 0.004 | 100 | 0.4 | CFP | N/A | DEER TS | 7030260201596 |  | 7030260201596 | 2026-04-20 | 2026
44416 |  | CEF-CARTA | CARTA | HR | solar | 0.00396 | 0.00396 | 100 | 0.23 | CFP | N/A | DEER TS | 7050260200983 |  | 7050260200983 | 2026-04-30 | 2026
44417 |  | CEF-REGHIN | REGHIN | MS | solar | 0.005 | 0.005 | 100 | 0.23 | CFP | N/A | DEER TS | 7030260201601 |  | 7030260201601 | 2026-04-08 | 2026
44418 |  | CEF-BAND | BAND | MS | solar | 0.005 | 0.005 | 100 | 0.23 | CFP | N/A | DEER TS | 7030260201602 |  | 7030260201602 | 2026-04-23 | 2026
44419 |  | CEF-BAND | BAND | MS | solar | 0.005 | 0.005 | 100 | 0.4 | CFP | N/A | DEER TS | 7030260201606 |  | 7030260201606 | 2026-04-29 | 2026
44420 |  | CEF-BAND | BAND | MS | solar | 0.006 | 0.006 | 100 | 0.4 | CFP | N/A | DEER TS | 7030260201608 |  | 7030260201608 | 2026-04-28 | 2026
44421 |  | CEF-BAND | BAND | MS | solar | 0.005 | 0.005 | 100 | 0.4 | CFP | N/A | DEER TS | 7030260201615 |  | 7030260201615 | 2026-04-28 | 2026
44422 |  | CEF-BAND | BAND | MS | solar | 0.006 | 0.006 | 100 | 0.4 | CFP | N/A | DEER TS | 7030260201617 |  | 7030260201617 | 2026-04-29 | 2026
44423 |  | CEF-BOGATA | BOGATA | MS | solar | 0.004 | 0.004 | 100 | 0.23 | CFP | N/A | DEER TS | 7030260201618 |  | 7030260201618 | 2026-04-29 | 2026
44424 |  | CEF-BREAZA | BREAZA | MS | solar | 0.004 | 0.004 | 100 | 0.23 | CFP | N/A | DEER TS | 7030260201619 |  | 7030260201619 | 2026-04-29 | 2026
44425 |  | CEF-MIHESU DE CAMPIE | MIHESU DE CAMPIE | MS | solar | 0.004 | 0.004 | 100 | 0.23 | CFP | N/A | DEER TS | 7030260201621 |  | 7030260201621 | 2026-04-29 | 2026
44426 |  | CEF-IERNUT | IERNUT | MS | solar | 0.004 | 0.004 | 0 | 0 | CFP | N/A | DEER TS | 7030260201624 |  | 7030260201624 | 2026-04-22 | 2026
44427 |  | CEF-RUSII-MUNTI | RUSII-MUNTI | MS | solar | 0.01656 | 0.01656 | 0 | 0 | CFP | N/A | DEER TS | 7030260201625 |  | 7030260201625 | 2026-04-30 | 2026
44428 |  | CEF-SANPAUL | SANPAUL | MS | solar | 0.004 | 0.004 | 100 | 0.23 | CFP | N/A | DEER TS | 7030260201626 |  | 7030260201626 | 2026-04-28 | 2026
44429 |  | CEF-LUNCA DE JOS | LUNCA DE JOS | HR | solar | 0.006 | 0.006 | 30 | 0.23 | CFP | N/A | DEER TS | 7050260200991 |  | 7050260200991 | 2026-04-01 | 2026
44430 |  | CEF-TARGU MURES | TARGU MURES | MS | solar | 0.006 | 0.006 | 100 | 0.23 | CFP | N/A | DEER TS | 7030260201631 |  | 7030260201631 | 2026-04-29 | 2026
44431 |  | CEF-LUNCA DE JOS | LUNCA DE JOS | HR | solar | 0.006 | 0.006 | 30 | 0.23 | CFP | N/A | DEER TS | 7050260200992 |  | 7050260200992 | 2026-04-21 | 2026
44432 |  | CEF-LUNCA DE JOS | LUNCA DE JOS | HR | solar | 0.006 | 0.006 | 30 | 0.23 | CFP | N/A | DEER TS | 7050260200994 |  | 7050260200994 | 2026-04-29 | 2026
44433 |  | CEF-ATINTIS | ATINTIS | MS | solar | 0.004 | 0.004 | 0 | 0 | CFP | N/A | DEER TS | 7030260201632 |  | 7030260201632 | 2026-04-03 | 2026
44434 |  | CEF-FANTANELE | FANTANELE | MS | solar | 0.004 | 0.004 | 0 | 0 | CFP | N/A | DEER TS | 7030260201633 |  | 7030260201633 | 2026-04-28 | 2026
44435 |  | CEF-SELIMBAR | SELIMBAR | SB | solar | 0.00408 | 0.00408 | 100 | 0.4 | CFP | N/A | DEER TS | 7020260201343 |  | 7020260201343 | 2026-04-30 | 2026
44436 |  | CEF-GUSU | GUSU | SB | solar | 0.006 | 0.006 | 200 | 0.4 | CFP | N/A | DEER TS | 7020260201350 |  | 7020260201350 | 2026-04-08 | 2026
44437 |  | CEF-LUNCA | LUNCA | MS | solar | 0.006 | 0.006 | 100 | 0.4 | CFP | N/A | DEER TS | 7030260201647 |  | 7030260201647 | 2026-04-21 | 2026
44438 |  | CEF-TARLUNGENI | TARLUNGENI | BV | solar | 0.006 | 0.006 | 50 | 0.4 | CFP | N/A | DEER TS | 7010260201965 |  | 7010260201965 | 2026-04-15 | 2026
44439 |  | CEF-SURA MARE | SURA MARE | SB | solar | 0.01 | 0.01 | 50 | 0.4 | CFP | N/A | DEER TS | 7020260201359 |  | 7020260201359 | 2026-04-20 | 2026
44440 |  | CEF-CRACIUNESTI | CRACIUNESTI | MS | solar | 0.006 | 0.006 | 280 | 0.23 | CFP | N/A | DEER TS | 7030260201651 |  | 7030260201651 | 2026-04-06 | 2026
44441 |  | CEF-LUNCA DE JOS | LUNCA DE JOS | HR | solar | 0.006 | 0.006 | 30 | 0.23 | CFP | N/A | DEER TS | 7050260201008 |  | 7050260201008 | 2026-04-21 | 2026
44442 |  | CEF-BREAZA | BREAZA | MS | solar | 0.004 | 0.004 | 100 | 0.4 | CFP | N/A | DEER TS | 7030260201663 |  | 7030260201663 | 2026-04-20 | 2026
44443 |  | CEF-BOGATA | BOGATA | MS | solar | 0.005 | 0.005 | 100 | 0.4 | CFP | N/A | DEER TS | 7030260201668 |  | 7030260201668 | 2026-04-29 | 2026
44444 |  | CEF-SIMONESTI | SIMONESTI | HR | solar | 0.006 | 0.006 | 314 | 0.23 | CFP | N/A | DEER TS | 7050260201016 |  | 7050260201016 | 2026-04-09 | 2026
44445 |  | CEF-BAND | BAND | MS | solar | 0.004 | 0.004 | 100 | 0.23 | CFP | N/A | DEER TS | 7030260201673 |  | 7030260201673 | 2026-04-23 | 2026
44446 |  | CEF-BAND | BAND | MS | solar | 0.004 | 0.004 | 100 | 0.4 | CFP | N/A | DEER TS | 7030260201674 |  | 7030260201674 | 2026-04-28 | 2026
44447 |  | CEF-BAND | BAND | MS | solar | 0.004 | 0.004 | 100 | 0.23 | CFP | N/A | DEER TS | 7030260201675 |  | 7030260201675 | 2026-04-23 | 2026
44448 |  | CEF-PAPIU ILARIAN | PAPIU ILARIAN | MS | solar | 0.004 | 0.004 | 100 | 0.23 | CFP | N/A | DEER TS | 7030260201676 |  | 7030260201676 | 2026-04-23 | 2026
44449 |  | CEF-BAND | BAND | MS | solar | 0.004 | 0.004 | 100 | 0.4 | CFP | N/A | DEER TS | 7030260201677 |  | 7030260201677 | 2026-04-24 | 2026
44450 |  | CEF-BAND | BAND | MS | solar | 0.004 | 0.004 | 100 | 0.23 | CFP | N/A | DEER TS | 7030260201678 |  | 7030260201678 | 2026-04-29 | 2026
44451 |  | CEF-SANTIMBRU | SANTIMBRU | AB | solar | 0.003815 | 0.003815 | 150 | 0.4 | CFP | N/A | DEER TS | 7040260204022 |  | 7040260204022 | 2026-04-09 | 2026
44452 |  | CEF-BOGATA | BOGATA | MS | solar | 0.006 | 0.006 | 100 | 0.23 | CFP | N/A | DEER TS | 7030260201679 |  | 7030260201679 | 2026-04-29 | 2026
44453 |  | CEF-VURPAR | VURPAR | SB | solar | 0.00408 | 0.00408 | 100 | 0.4 | CFP | N/A | DEER TS | 7020260201378 |  | 7020260201378 | 2026-04-09 | 2026
44454 |  | CEF-BILBOR | BILBOR | HR | solar | 0.00332 | 0.00332 | 100 | 0.23 | CFP | N/A | DEER TS | 7050260201022 |  | 7050260201022 | 2026-04-07 | 2026
44455 |  | CEF-VURPAR | VURPAR | SB | solar | 0.00408 | 0.00408 | 100 | 0.4 | CFP | N/A | DEER TS | 7020260201396 |  | 7020260201396 | 2026-04-20 | 2026
44456 |  | CEF-VURPAR | VURPAR | SB | solar | 0.00408 | 0.00408 | 100 | 0.4 | CFP | N/A | DEER TS | 7020260201398 |  | 7020260201398 | 2026-04-07 | 2026
44457 |  | CEF-VURPAR | VURPAR | SB | solar | 0.00408 | 0.00408 | 100 | 0.4 | CFP | N/A | DEER TS | 7020260201401 |  | 7020260201401 | 2026-04-07 | 2026
44458 |  | CEF-LUNCA DE JOS | LUNCA DE JOS | HR | solar | 0.006 | 0.006 | 30 | 0.23 | CFP | N/A | DEER TS | 7050260201027 |  | 7050260201027 | 2026-04-20 | 2026
44459 |  | CEF-LUNCA DE JOS | LUNCA DE JOS | HR | solar | 0.006 | 0.006 | 30 | 0.23 | CFP | N/A | DEER TS | 7050260201029 |  | 7050260201029 | 2026-04-23 | 2026
44460 |  | CEF-CIUCSANGEORGIU | CIUCSANGEORGIU | HR | solar | 0.006 | 0.006 | 30 | 0.23 | CFP | N/A | DEER TS | 7050260201030 |  | 7050260201030 | 2026-04-28 | 2026
44461 |  | CEF-VURPAR | VURPAR | SB | solar | 0.00408 | 0.00408 | 100 | 0.4 | CFP | N/A | DEER TS | 7020260201409 |  | 7020260201409 | 2026-04-09 | 2026
44462 |  | CEF-VURPAR | VURPAR | SB | solar | 0.00408 | 0.00408 | 100 | 0.4 | CFP | N/A | DEER TS | 7020260201418 |  | 7020260201418 | 2026-04-17 | 2026
44463 |  | CEF-SIBIU | SIBIU | SB | solar | 0.005 | 0.005 | 100 | 0.4 | CFP | N/A | DEER TS | 7020260201420 |  | 7020260201420 | 2026-04-08 | 2026
44464 |  | CEF-PRAID | PRAID | HR | solar | 0.02 | 0.02 | 600 | 0.4 | CFP | N/A | DEER TS | 7050260201036 |  | 7050260201036 | 2026-04-02 | 2026
44465 |  | CEF-SIBIU | SIBIU | SB | solar | 0.00598 | 0.00598 | 280 | 0.4 | CFP | N/A | DEER TS | 7020260201436 |  | 7020260201436 | 2026-04-09 | 2026
44466 |  | CEF-SARMASU | SARMASU | MS | solar | 0.004 | 0.004 | 0 | 0 | CFP | N/A | DEER TS | 7030260201704 |  | 7030260201704 | 2026-04-28 | 2026
44467 |  | CEF-SARMASU | SARMASU | MS | solar | 0.004 | 0.004 | 100 | 0.4 | CFP | N/A | DEER TS | 7030260201707 |  | 7030260201707 | 2026-04-28 | 2026
44468 |  | CEF-SUSENI | SUSENI | MS | solar | 0.006 | 0.006 | 0 | 0 | CFP | N/A | DEER TS | 7030260201709 |  | 7030260201709 | 2026-04-16 | 2026
44469 |  | CEF-VARGATA | VARGATA | MS | solar | 0.004 | 0.004 | 100 | 0.4 | CFP | N/A | DEER TS | 7030260201713 |  | 7030260201713 | 2026-04-29 | 2026
44470 |  | CEF-CISNADIE | CISNADIE | SB | solar | 0.00408 | 0.00408 | 100 | 0.4 | CFP | N/A | DEER TS | 7020260201442 |  | 7020260201442 | 2026-04-30 | 2026
44471 |  | CEF-TARGU MURES | TARGU MURES | MS | solar | 0.006 | 0.006 | 280 | 0.4 | CFP | N/A | DEER TS | 7030260201717 |  | 7030260201717 | 2026-04-16 | 2026
44472 |  | CEF-BAND | BAND | MS | solar | 0.005 | 0.005 | 0 | 0 | CFP | N/A | DEER TS | 7030260201718 |  | 7030260201718 | 2026-04-16 | 2026
44473 |  | CEF-BAND | BAND | MS | solar | 0.004 | 0.004 | 100 | 0.23 | CFP | N/A | DEER TS | 7030260201719 |  | 7030260201719 | 2026-04-16 | 2026
44474 |  | CEF-BAND | BAND | MS | solar | 0.004 | 0.004 | 100 | 0.23 | CFP | N/A | DEER TS | 7030260201720 |  | 7030260201720 | 2026-04-23 | 2026
44475 |  | CEF-PORUMBACUL DE SUS | PORUMBACUL DE SUS | SB | solar | 0.00408 | 0.00408 | 100 | 0.4 | CFP | N/A | DEER TS | 7020260201448 |  | 7020260201448 | 2026-04-08 | 2026
44476 |  | CEF-BAND | BAND | MS | solar | 0.004 | 0.004 | 100 | 0.23 | CFP | N/A | DEER TS | 7030260201723 |  | 7030260201723 | 2026-04-29 | 2026
44477 |  | CEF-MIERCUREA NIRAJULUI | MIERCUREA NIRAJULUI | MS | solar | 0.006 | 0.006 | 280 | 0.4 | CFP | N/A | DEER TS | 7030260201725 |  | 7030260201725 | 2026-04-27 | 2026
44478 |  | CEF-VURPAR | VURPAR | SB | solar | 0.00408 | 0.00408 | 100 | 0.4 | CFP | N/A | DEER TS | 7020260201457 |  | 7020260201457 | 2026-04-20 | 2026
44479 |  | CEF-BAND | BAND | MS | solar | 0.004 | 0.004 | 100 | 0.23 | CFP | N/A | DEER TS | 7030260201726 |  | 7030260201726 | 2026-04-23 | 2026
44480 |  | CEF-BAND | BAND | MS | solar | 0.005 | 0.005 | 100 | 0.23 | CFP | N/A | DEER TS | 7030260201727 |  | 7030260201727 | 2026-04-29 | 2026
44481 |  | CEF-HODAC | HODAC | MS | solar | 0.004 | 0.004 | 0 | 0 | CFP | N/A | DEER TS | 7030260201733 |  | 7030260201733 | 2026-04-02 | 2026
44482 |  | CEF-NOCRICH | NOCRICH | SB | solar | 0.005 | 0.005 | 100 | 0.4 | CFP | N/A | DEER TS | 7020260201480 |  | 7020260201480 | 2026-04-24 | 2026
44483 |  | CEF-VURPAR | VURPAR | SB | solar | 0.00408 | 0.00408 | 100 | 0.4 | CFP | N/A | DEER TS | 7020260201492 |  | 7020260201492 | 2026-04-17 | 2026
44484 |  | CEF-MICASASA | MICASASA | SB | solar | 0.00408 | 0.00408 | 100 | 0.4 | CFP | N/A | DEER TS | 7020260201494 |  | 7020260201494 | 2026-04-01 | 2026
44485 |  | CEF-VURPAR | VURPAR | SB | solar | 0.00408 | 0.00408 | 100 | 0.4 | CFP | N/A | DEER TS | 7020260201496 |  | 7020260201496 | 2026-04-21 | 2026
44486 |  | CEF-NOCRICH | NOCRICH | SB | solar | 0.00408 | 0.00408 | 100 | 0.4 | CFP | N/A | DEER TS | 7020260201497 |  | 7020260201497 | 2026-04-24 | 2026
44487 |  | CEF-CISNADIE | CISNADIE | SB | solar | 0.005 | 0.005 | 100 | 0.4 | CFP | N/A | DEER TS | 7020260201512 |  | 7020260201512 | 2026-04-01 | 2026
44488 |  | CEF-RASNOV | RASNOV | BV | solar | 0.00909 | 0.00909 | 280 | 0.4 | CFP | N/A | DEER TS | 7010260202032 |  | 7010260202032 | 2026-04-27 | 2026
44489 |  | CEF-SIBIU | SIBIU | SB | solar | 0.00408 | 0.00408 | 100 | 0.4 | CFP | N/A | DEER TS | 7020260201521 |  | 7020260201521 | 2026-04-09 | 2026
44490 |  | CEF-NOCRICH | NOCRICH | SB | solar | 0.00408 | 0.00408 | 100 | 0.4 | CFP | N/A | DEER TS | 7020260201531 |  | 7020260201531 | 2026-04-24 | 2026
44491 |  | CEF-NOCRICH | NOCRICH | SB | solar | 0.00408 | 0.00408 | 100 | 0.4 | CFP | N/A | DEER TS | 7020260201552 |  | 7020260201552 | 2026-04-24 | 2026
44492 |  | CEF-SURA MICA | SURA MICA | SB | solar | 0.006 | 0.006 | 50 | 0.4 | CFP | N/A | DEER TS | 7020260201556 |  | 7020260201556 | 2026-04-30 | 2026
44493 |  | CEF-SURA MICA | SURA MICA | SB | solar | 0.005 | 0.005 | 100 | 0.4 | CFP | N/A | DEER TS | 7020260201557 |  | 7020260201557 | 2026-04-24 | 2026
44494 |  | CEF-LIVEZENI | LIVEZENI | MS | solar | 0.005 | 0.005 | 200 | 0.23 | CFP | N/A | DEER TS | 7030260201740 |  | 7030260201740 | 2026-04-22 | 2026
44495 |  | CEF-ZARNESTI | ZARNESTI | BV | solar | 0.00747 | 0.00747 | 50 | 0.4 | CFP | N/A | DEER TS | 7010260302042 |  | 7010260302042 | 2026-04-01 | 2026
44496 |  | CEF-GURGHIU | GURGHIU | MS | solar | 0.004 | 0.004 | 0 | 0 | CFP | N/A | DEER TS | 7030260301755 |  | 7030260301755 | 2026-04-17 | 2026
44497 |  | CEF-CORUNCA | CORUNCA | MS | solar | 0.4 | 0.4 | 0 | 0 | CFP | N/A | DEER TS | 7030260301756 |  | 7030260301756 | 2026-04-16 | 2026
44498 |  | CEF-BOGATA | BOGATA | MS | solar | 0.004 | 0.004 | 100 | 0.4 | CFP | N/A | DEER TS | 7030260301761 |  | 7030260301761 | 2026-04-20 | 2026
44499 |  | CEF-VARGATA | VARGATA | MS | solar | 0.004 | 0.004 | 100 | 0.4 | CFP | N/A | DEER TS | 7030260301763 |  | 7030260301763 | 2026-04-29 | 2026
44500 |  | CEF-HODAC | HODAC | MS | solar | 0.004 | 0.004 | 0 | 0 | CFP | N/A | DEER TS | 7030260301764 |  | 7030260301764 | 2026-04-17 | 2026
44501 |  | CEF-MIERCUREA CIUC | MIERCUREA CIUC | HR | solar | 0.006045 | 0.006045 | 200 | 0.23 | CFP | N/A | DEER TS | 7050260301057 |  | 7050260301057 | 2026-04-30 | 2026
44502 |  | CEF-BAND | BAND | MS | solar | 0.005 | 0.005 | 0 | 0 | CFP | N/A | DEER TS | 7030260301765 |  | 7030260301765 | 2026-04-16 | 2026
44503 |  | CEF-BAND | BAND | MS | solar | 0.005 | 0.005 | 0 | 0 | CFP | N/A | DEER TS | 7030260301766 |  | 7030260301766 | 2026-04-16 | 2026
44504 |  | CEF-SIBIU | SIBIU | SB | solar | 0.006 | 0.006 | 280 | 0.4 | CFP | N/A | DEER TS | 7020260301581 |  | 7020260301581 | 2026-04-09 | 2026
44505 |  | CEF-BAND | BAND | MS | solar | 0.004 | 0.004 | 100 | 0.23 | CFP | N/A | DEER TS | 7030260301768 |  | 7030260301768 | 2026-04-23 | 2026
44506 |  | CEF-BAND | BAND | MS | solar | 0.004 | 0.004 | 100 | 0.4 | CFP | N/A | DEER TS | 7030260301770 |  | 7030260301770 | 2026-04-29 | 2026
44507 |  | CEF-BREAZA | BREAZA | MS | solar | 0.004 | 0.004 | 100 | 0.4 | CFP | N/A | DEER TS | 7030260301772 |  | 7030260301772 | 2026-04-27 | 2026
44508 |  | CEF-MEDIAS | MEDIAS | SB | solar | 0.008 | 0.008 | 200 | 0.4 | CFP | N/A | DEER TS | 7020260301586 |  | 7020260301586 | 2026-04-22 | 2026
44509 |  | CEF-VARGATA | VARGATA | MS | solar | 0.004 | 0.004 | 100 | 0.23 | CFP | N/A | DEER TS | 7030260301775 |  | 7030260301775 | 2026-04-21 | 2026
44510 |  | CEF-VARGATA | VARGATA | MS | solar | 0.004 | 0.004 | 100 | 0.4 | CFP | N/A | DEER TS | 7030260301777 |  | 7030260301777 | 2026-04-29 | 2026
44511 |  | CEF-COZMENI | COZMENI | HR | solar | 0.006 | 0.006 | 30 | 0.23 | CFP | N/A | DEER TS | 7050260301062 |  | 7050260301062 | 2026-04-23 | 2026
44512 |  | CEF-SANTIMBRU | SANTIMBRU | HR | solar | 0.006 | 0.006 | 30 | 0.23 | CFP | N/A | DEER TS | 7050260301064 |  | 7050260301064 | 2026-04-01 | 2026
44513 |  | CEF-LELICENI | LELICENI | HR | solar | 0.006 | 0.006 | 30 | 0.23 | CFP | N/A | DEER TS | 7050260301067 |  | 7050260301067 | 2026-04-24 | 2026
44514 |  | CEF-CIUCSANGEORGIU | CIUCSANGEORGIU | HR | solar | 0.006 | 0.006 | 30 | 0.23 | CFP | N/A | DEER TS | 7050260301068 |  | 7050260301068 | 2026-04-29 | 2026
44515 |  | CEF-CIUCSANGEORGIU | CIUCSANGEORGIU | HR | solar | 0.006 | 0.006 | 30 | 0.23 | CFP | N/A | DEER TS | 7050260301069 |  | 7050260301069 | 2026-04-29 | 2026
44516 |  | CEF-CISNADIE | CISNADIE | SB | solar | 0.005 | 0.005 | 100 | 0.4 | CFP | N/A | DEER TS | 7020260301587 |  | 7020260301587 | 2026-04-29 | 2026
44517 |  | CEF-HODAC | HODAC | MS | solar | 0.004 | 0.004 | 0 | 0 | CFP | N/A | DEER TS | 7030260301790 |  | 7030260301790 | 2026-04-02 | 2026
44518 |  | CEF-DANESTI | DANESTI | HR | solar | 0.00396 | 0.00396 | 100 | 0.23 | CFP | N/A | DEER TS | 7050260301075 |  | 7050260301075 | 2026-04-30 | 2026
44519 |  | CEF-BAND | BAND | MS | solar | 0.004 | 0.004 | 100 | 0.4 | CFP | N/A | DEER TS | 7030260301794 |  | 7030260301794 | 2026-04-30 | 2026
44520 |  | CEF-CARTA | CARTA | HR | solar | 0.00396 | 0.00396 | 100 | 0.23 | CFP | N/A | DEER TS | 7050260301081 |  | 7050260301081 | 2026-04-30 | 2026
44521 |  | CEF-BAND | BAND | MS | solar | 0.00329 | 0.00329 | 100 | 0.4 | CFP | N/A | DEER TS | 7030260301795 |  | 7030260301795 | 2026-04-29 | 2026
44522 |  | CEF-BRADUT | BRADUT | CV | solar | 0.006 | 0.006 | 0 | 0 | CFP | N/A | DEER TS | 7060260300598 |  | 7060260300598 | 2026-04-09 | 2026
44523 |  | CEF-LUNCA | LUNCA | MS | solar | 0.006 | 0.006 | 100 | 0.23 | CFP | N/A | DEER TS | 7030260301797 |  | 7030260301797 | 2026-04-23 | 2026
44524 |  | CEF-BAND | BAND | MS | solar | 0.004 | 0.004 | 0 | 0 | CFP | N/A | DEER TS | 7030260301802 |  | 7030260301802 | 2026-04-29 | 2026
44525 |  | CEF-BAND | BAND | MS | solar | 0.004 | 0.004 | 100 | 0.4 | CFP | N/A | DEER TS | 7030260301803 |  | 7030260301803 | 2026-04-30 | 2026
44526 |  | CEF-BAND | BAND | MS | solar | 0.004 | 0.004 | 100 | 0.4 | CFP | N/A | DEER TS | 7030260301806 |  | 7030260301806 | 2026-04-28 | 2026
44527 |  | CEF-MIHESU DE CAMPIE | MIHESU DE CAMPIE | MS | solar | 0.004 | 0.004 | 100 | 0.23 | CFP | N/A | DEER TS | 7030260301807 |  | 7030260301807 | 2026-04-21 | 2026
44528 |  | CEF-MIHESU DE CAMPIE | MIHESU DE CAMPIE | MS | solar | 0.004 | 0.004 | 100 | 0.23 | CFP | N/A | DEER TS | 7030260301808 |  | 7030260301808 | 2026-04-21 | 2026
44529 |  | CEF-PAPIU ILARIAN | PAPIU ILARIAN | MS | solar | 0.004 | 0.004 | 100 | 0.4 | CFP | N/A | DEER TS | 7030260301809 |  | 7030260301809 | 2026-04-30 | 2026
44530 |  | CEF-REGHIN | REGHIN | MS | solar | 0.004 | 0.004 | 100 | 0.23 | CFP | N/A | DEER TS | 7030260301810 |  | 7030260301810 | 2026-04-21 | 2026
44531 |  | CEF-SANPAUL | SANPAUL | MS | solar | 0.004 | 0.004 | 100 | 0.4 | CFP | N/A | DEER TS | 7030260301812 |  | 7030260301812 | 2026-04-30 | 2026
44532 |  | CEF-SANCRAIU DE MURES | SANCRAIU DE MURES | MS | solar | 0.005 | 0.005 | 280 | 0.23 | CFP | N/A | DEER TS | 7030260301813 |  | 7030260301813 | 2026-04-17 | 2026
44533 |  | CEF-SANPAUL | SANPAUL | MS | solar | 0.004 | 0.004 | 100 | 0.4 | CFP | N/A | DEER TS | 7030260301814 |  | 7030260301814 | 2026-04-30 | 2026
44534 |  | CEF-SANPAUL | SANPAUL | MS | solar | 0.00392 | 0.00392 | 100 | 0.4 | CFP | N/A | DEER TS | 7030260301815 |  | 7030260301815 | 2026-04-30 | 2026
44535 |  | CEF-CARTA | CARTA | HR | solar | 0.00396 | 0.00396 | 100 | 0.23 | CFP | N/A | DEER TS | 7050260301091 |  | 7050260301091 | 2026-04-30 | 2026
44536 |  | CEF-DANESTI | DANESTI | HR | solar | 0.004 | 0.004 | 205 | 0.23 | CFP | N/A | DEER TS | 7050260301093 |  | 7050260301093 | 2026-04-30 | 2026
44537 |  | CEF-HODAC | HODAC | MS | solar | 0.004 | 0.004 | 0 | 0 | CFP | N/A | DEER TS | 7030260301820 |  | 7030260301820 | 2026-04-02 | 2026
44538 |  | CEF-LUNCA | LUNCA | MS | solar | 0.004 | 0.004 | 100 | 0.23 | CFP | N/A | DEER TS | 7030260301826 |  | 7030260301826 | 2026-04-23 | 2026
44539 |  | CEF-BAND | BAND | MS | solar | 0.00392 | 0.00392 | 100 | 0.4 | CFP | N/A | DEER TS | 7030260301828 |  | 7030260301828 | 2026-04-30 | 2026
44540 |  | CEF-BAND | BAND | MS | solar | 0.00392 | 0.00392 | 100 | 0.4 | CFP | N/A | DEER TS | 7030260301829 |  | 7030260301829 | 2026-04-29 | 2026
44541 |  | CEF-BAND | BAND | MS | solar | 0.00392 | 0.00392 | 100 | 0.23 | CFP | N/A | DEER TS | 7030260301830 |  | 7030260301830 | 2026-04-23 | 2026
44542 |  | CEF-LUDUS | LUDUS | MS | solar | 0.0063 | 0.0063 | 280 | 0.23 | CFP | N/A | DEER TS | 7030260301833 |  | 7030260301833 | 2026-04-17 | 2026
44543 |  | CEF-PAPIU ILARIAN | PAPIU ILARIAN | MS | solar | 0.00392 | 0.00392 | 100 | 0.4 | CFP | N/A | DEER TS | 7030260301834 |  | 7030260301834 | 2026-04-30 | 2026
44544 |  | CEF-ALBESTI | ALBESTI | MS | solar | 0.004 | 0.004 | 100 | 0.23 | CFP | N/A | DEER TS | 7030260301836 |  | 7030260301836 | 2026-04-21 | 2026
44545 |  | CEF-PAPIU ILARIAN | PAPIU ILARIAN | MS | solar | 0.004 | 0.004 | 100 | 0.4 | CFP | N/A | DEER TS | 7030260301837 |  | 7030260301837 | 2026-04-30 | 2026
44546 |  | CEF-ALBESTI | ALBESTI | MS | solar | 0.004 | 0.004 | 100 | 0.23 | CFP | N/A | DEER TS | 7030260301839 |  | 7030260301839 | 2026-04-21 | 2026
44547 |  | CEF-ALBESTI | ALBESTI | MS | solar | 0.004 | 0.004 | 100 | 0.23 | CFP | N/A | DEER TS | 7030260301840 |  | 7030260301840 | 2026-04-21 | 2026
44548 |  | CEF-SANPAUL | SANPAUL | MS | solar | 0.00329 | 0.00329 | 100 | 0.4 | CFP | N/A | DEER TS | 7030260301841 |  | 7030260301841 | 2026-04-30 | 2026
44549 |  | CEF-ALBESTI | ALBESTI | MS | solar | 0.004 | 0.004 | 100 | 0.23 | CFP | N/A | DEER TS | 7030260301845 |  | 7030260301845 | 2026-04-21 | 2026
44550 |  | CEF-ALBESTI | ALBESTI | MS | solar | 0.004 | 0.004 | 100 | 0.23 | CFP | N/A | DEER TS | 7030260301847 |  | 7030260301847 | 2026-04-21 | 2026
44551 |  | CEF-SANCRAIU DE MURES | SANCRAIU DE MURES | MS | solar | 0.006 | 0.006 | 200 | 0.23 | CFP | N/A | DEER TS | 7030260301851 |  | 7030260301851 | 2026-04-17 | 2026
44552 |  | CEF-ALBESTI | ALBESTI | MS | solar | 0.004 | 0.004 | 100 | 0.23 | CFP | N/A | DEER TS | 7030260301852 |  | 7030260301852 | 2026-04-16 | 2026
44553 |  | CEF-ALBESTI | ALBESTI | MS | solar | 0.004 | 0.004 | 100 | 0.23 | CFP | N/A | DEER TS | 7030260301857 |  | 7030260301857 | 2026-04-21 | 2026
44554 |  | CEF-ALBESTI | ALBESTI | MS | solar | 0.004 | 0.004 | 100 | 0.23 | CFP | N/A | DEER TS | 7030260301863 |  | 7030260301863 | 2026-04-16 | 2026
44555 |  | CEF-BAND | BAND | MS | solar | 0.00392 | 0.00392 | 100 | 0.4 | CFP | N/A | DEER TS | 7030260301865 |  | 7030260301865 | 2026-04-29 | 2026
44556 |  | CEF-BAND | BAND | MS | solar | 0.004 | 0.004 | 100 | 0.4 | CFP | N/A | DEER TS | 7030260301869 |  | 7030260301869 | 2026-04-29 | 2026
44557 |  | CEF-JIDVEI | JIDVEI | AB | solar | 0.004 | 0.004 | 200 | 0.23 | CFP | N/A | DEER TS | 7040260304445 |  | 7040260304445 | 2026-04-07 | 2026
44558 |  | CEF-MIHESU DE CAMPIE | MIHESU DE CAMPIE | MS | solar | 0.00392 | 0.00392 | 100 | 0.4 | CFP | N/A | DEER TS | 7030260301873 |  | 7030260301873 | 2026-04-28 | 2026
44559 |  | CEF-FELICENI | FELICENI | HR | solar | 0.01 | 0.01 | 0 | 0 | CFP | N/A | DEER TS | 7050250703873 | 2025-09-01 | 7050250703873 | 2026-04-09 | 2026
44560 |  | CEF-FELICENI | FELICENI | HR | solar | 0.01 | 0.01 | 0 | 0 | CFP | N/A | DEER TS | 7050250703947 | 2025-11-28 | 7050250703947 | 2026-04-09 | 2026
44561 |  | CEF-PAPIU ILARIAN | PAPIU ILARIAN | MS | solar | 0.00392 | 0.00392 | 100 | 0.4 | CFP | N/A | DEER TS | 7030260301874 |  | 7030260301874 | 2026-04-30 | 2026
44562 |  | CEF-PAPIU ILARIAN | PAPIU ILARIAN | MS | solar | 0.00392 | 0.00392 | 100 | 0.23 | CFP | N/A | DEER TS | 7030260301875 |  | 7030260301875 | 2026-04-23 | 2026
44563 |  | CEF-HODAC | HODAC | MS | solar | 0.004 | 0.004 | 0 | 0 | CFP | N/A | DEER TS | 7030260301878 |  | 7030260301878 | 2026-04-17 | 2026
44564 |  | CEF-SURA MARE | SURA MARE | SB | solar | 0.0105 | 0.0105 | 314 | 0.4 | CFP | N/A | DEER TS | 7020260301649 |  | 7020260301649 | 2026-04-20 | 2026
44565 |  | CEF-BAND | BAND | MS | solar | 0.00392 | 0.00392 | 100 | 0.4 | CFP | N/A | DEER TS | 7030260301886 |  | 7030260301886 | 2026-04-24 | 2026
44566 |  | CEF-PAPIU ILARIAN | PAPIU ILARIAN | MS | solar | 0.005 | 0.005 | 100 | 0.4 | CFP | N/A | DEER TS | 7030260301889 |  | 7030260301889 | 2026-04-30 | 2026
44567 |  | CEF-TARNAVENI | TARNAVENI | MS | solar | 0.00435 | 0.00435 | 100 | 0.23 | CFP | N/A | DEER TS | 7030260301895 |  | 7030260301895 | 2026-04-17 | 2026
44568 |  | CEF-SANCRAIU DE MURES | SANCRAIU DE MURES | MS | solar | 0.006 | 0.006 | 0 | 0 | CFP | N/A | DEER TS | 7030260301896 |  | 7030260301896 | 2026-04-17 | 2026
44569 |  | CEF-BAND | BAND | MS | solar | 0.00392 | 0.00392 | 100 | 0.4 | CFP | N/A | DEER TS | 7030260301898 |  | 7030260301898 | 2026-04-29 | 2026
44570 |  | CEF-CRISTIAN | CRISTIAN | BV | solar | 0.008 | 0.008 | 140 | 0.4 | CFP | N/A | DEER TS | 7010260302215 |  | 7010260302215 | 2026-04-27 | 2026
44571 |  | CEF-INTORSURA BUZAULUI | INTORSURA BUZAULUI | CV | solar | 0.004095 | 0.004095 | 0 | 0 | CFP | N/A | DEER TS | 7060260300641 |  | 7060260300641 | 2026-04-02 | 2026
44572 |  | CEF-DANESTI | DANESTI | HR | solar | 0.004 | 0.004 | 205 | 0.23 | CFP | N/A | DEER TS | 7050260301127 |  | 7050260301127 | 2026-04-29 | 2026
44573 |  | CEF-HODAC | HODAC | MS | solar | 0.004 | 0.004 | 0 | 0 | CFP | N/A | DEER TS | 7030260301906 |  | 7030260301906 | 2026-04-17 | 2026
44574 |  | CEF-BAND | BAND | MS | solar | 0.00392 | 0.00392 | 100 | 0.4 | CFP | N/A | DEER TS | 7030260301908 |  | 7030260301908 | 2026-04-29 | 2026
44575 |  | CEF-BAND | BAND | MS | solar | 0.00329 | 0.00329 | 100 | 0.4 | CFP | N/A | DEER TS | 7030260301912 |  | 7030260301912 | 2026-04-29 | 2026
44576 |  | CEF-BAND | BAND | MS | solar | 0.00392 | 0.00392 | 100 | 0.4 | CFP | N/A | DEER TS | 7030260301915 |  | 7030260301915 | 2026-04-29 | 2026
44577 |  | CEF-PAPIU ILARIAN | PAPIU ILARIAN | MS | solar | 0.005 | 0.005 | 100 | 0.4 | CFP | N/A | DEER TS | 7030260301918 |  | 7030260301918 | 2026-04-29 | 2026
44578 |  | CEF-BAND | BAND | MS | solar | 0.00392 | 0.00392 | 100 | 0.23 | CFP | N/A | DEER TS | 7030260301919 |  | 7030260301919 | 2026-04-21 | 2026
44579 |  | CEF-BAND | BAND | MS | solar | 0.00329 | 0.00329 | 100 | 0.4 | CFP | N/A | DEER TS | 7030260301920 |  | 7030260301920 | 2026-04-29 | 2026
44580 |  | CEF-SANPAUL | SANPAUL | MS | solar | 0.00392 | 0.00392 | 100 | 0.4 | CFP | N/A | DEER TS | 7030260301922 |  | 7030260301922 | 2026-04-29 | 2026
44581 |  | CEF-DANESTI | DANESTI | HR | solar | 0.004 | 0.004 | 205 | 0.23 | CFP | N/A | DEER TS | 7050260301133 |  | 7050260301133 | 2026-04-30 | 2026
44582 |  | CEF-BREAZA | BREAZA | MS | solar | 0.005 | 0.005 | 100 | 0.4 | CFP | N/A | DEER TS | 7030260301924 |  | 7030260301924 | 2026-04-27 | 2026
44583 |  | CEF-SANPAUL | SANPAUL | MS | solar | 0.00329 | 0.00329 | 100 | 0.4 | CFP | N/A | DEER TS | 7030260301925 |  | 7030260301925 | 2026-04-29 | 2026
44584 |  | CEF-TARNAVENI | TARNAVENI | MS | solar | 0.00435 | 0.00435 | 100 | 0.23 | CFP | N/A | DEER TS | 7030260301926 |  | 7030260301926 | 2026-04-17 | 2026
44585 |  | CEF-VALEA LARGA | VALEA LARGA | MS | solar | 0.00332 | 0.00332 | 30 | 0.23 | CFP | N/A | DEER TS | 7030260301927 |  | 7030260301927 | 2026-04-20 | 2026
44586 |  | CEF-LUNCA | LUNCA | MS | solar | 0.00392 | 0.00392 | 100 | 0.23 | CFP | N/A | DEER TS | 7030260301928 |  | 7030260301928 | 2026-04-21 | 2026
44587 |  | CEF-SANPAUL | SANPAUL | MS | solar | 0.004 | 0.004 | 100 | 0.4 | CFP | N/A | DEER TS | 7030260301930 |  | 7030260301930 | 2026-04-29 | 2026
44588 |  | CEF-SARMASU | SARMASU | MS | solar | 0.006 | 0.006 | 100 | 0.23 | CFP | N/A | DEER TS | 7030260301931 |  | 7030260301931 | 2026-04-21 | 2026
44589 |  | CEF-BAND | BAND | MS | solar | 0.00392 | 0.00392 | 100 | 0.23 | CFP | N/A | DEER TS | 7030260301932 |  | 7030260301932 | 2026-04-21 | 2026
44590 |  | CEF-SANPAUL | SANPAUL | MS | solar | 0.004 | 0.004 | 100 | 0.4 | CFP | N/A | DEER TS | 7030260301933 |  | 7030260301933 | 2026-04-29 | 2026
44591 |  | CEF-SARMASU | SARMASU | MS | solar | 0.004 | 0.004 | 100 | 0.4 | CFP | N/A | DEER TS | 7030260301934 |  | 7030260301934 | 2026-04-28 | 2026
44592 |  | CEF-FANTANELE | FANTANELE | MS | solar | 0.004 | 0.004 | 0 | 0 | CFP | N/A | DEER TS | 7030260301938 |  | 7030260301938 | 2026-04-27 | 2026
44593 |  | CEF-VARGATA | VARGATA | MS | solar | 0.004 | 0.004 | 0 | 0 | CFP | N/A | DEER TS | 7030260301940 |  | 7030260301940 | 2026-04-27 | 2026
44594 |  | CEF-VARGATA | VARGATA | MS | solar | 0.004 | 0.004 | 0 | 0 | CFP | N/A | DEER TS | 7030260301941 |  | 7030260301941 | 2026-04-27 | 2026
44595 |  | CEF-SANPAUL | SANPAUL | MS | solar | 0.00392 | 0.00392 | 100 | 0.4 | CFP | N/A | DEER TS | 7030260301942 |  | 7030260301942 | 2026-04-30 | 2026
44596 |  | CEF-CISNADIE | CISNADIE | SB | solar | 0.005 | 0.005 | 100 | 0.4 | CFP | N/A | DEER TS | 7020260301665 |  | 7020260301665 | 2026-04-24 | 2026
44597 |  | CEF-VALEA LARGA | VALEA LARGA | MS | solar | 0.006 | 0.006 | 30 | 0.23 | CFP | N/A | DEER TS | 7030260301947 |  | 7030260301947 | 2026-04-20 | 2026
44598 |  | CEF-SANPETRU DE CAMPIE | SANPETRU DE CAMPIE | MS | solar | 0.005 | 0.005 | 100 | 0.23 | CFP | N/A | DEER TS | 7030260301951 |  | 7030260301951 | 2026-04-20 | 2026
44599 |  | CEF-SANPETRU DE CAMPIE | SANPETRU DE CAMPIE | MS | solar | 0.005 | 0.005 | 100 | 0.23 | CFP | N/A | DEER TS | 7030260301952 |  | 7030260301952 | 2026-04-01 | 2026
44600 |  | CEF-CISNADIE | CISNADIE | SB | solar | 0.01 | 0.01 | 100 | 0.4 | CFP | N/A | DEER TS | 7020260301666 |  | 7020260301666 | 2026-04-24 | 2026
44601 |  | CEF-INTORSURA BUZAULUI | INTORSURA BUZAULUI | CV | solar | 0.004095 | 0.004095 | 0 | 0 | CFP | N/A | DEER TS | 7060260300653 |  | 7060260300653 | 2026-04-02 | 2026
44602 |  | CEF-INTORSURA BUZAULUI | INTORSURA BUZAULUI | CV | solar | 0.004095 | 0.004095 | 0 | 0 | CFP | N/A | DEER TS | 7060260300654 |  | 7060260300654 | 2026-04-02 | 2026
44603 |  | CEF-INTORSURA BUZAULUI | INTORSURA BUZAULUI | CV | solar | 0.00414 | 0.00414 | 0 | 0 | CFP | N/A | DEER TS | 7060260300655 |  | 7060260300655 | 2026-04-02 | 2026
44604 |  | CEF-INTORSURA BUZAULUI | INTORSURA BUZAULUI | CV | solar | 0.00414 | 0.00414 | 0 | 0 | CFP | N/A | DEER TS | 7060260300658 |  | 7060260300658 | 2026-04-02 | 2026
44605 |  | CEF-BAND | BAND | MS | solar | 0.005 | 0.005 | 100 | 0.4 | CFP | N/A | DEER TS | 7030260301956 |  | 7030260301956 | 2026-04-24 | 2026
44606 |  | CEF-BAND | BAND | MS | solar | 0.00392 | 0.00392 | 100 | 0.23 | CFP | N/A | DEER TS | 7030260301960 |  | 7030260301960 | 2026-04-16 | 2026
44607 |  | CEF-BAND | BAND | MS | solar | 0.005 | 0.005 | 100 | 0.23 | CFP | N/A | DEER TS | 7030260301963 |  | 7030260301963 | 2026-04-16 | 2026
44608 |  | CEF-INTORSURA BUZAULUI | INTORSURA BUZAULUI | CV | solar | 0.004095 | 0.004095 | 0 | 0 | CFP | N/A | DEER TS | 7060260300663 |  | 7060260300663 | 2026-04-02 | 2026
44609 |  | CEF-BAND | BAND | MS | solar | 0.00392 | 0.00392 | 100 | 0.4 | CFP | N/A | DEER TS | 7030260301965 |  | 7030260301965 | 2026-04-29 | 2026
44610 |  | CEF-SALCIUA | SALCIUA | AB | solar | 0.003815 | 0.003815 | 150 | 0.4 | CFP | N/A | DEER TS | 7040260304604 |  | 7040260304604 | 2026-04-01 | 2026
44611 |  | CEF-DANESTI | DANESTI | HR | solar | 0.004 | 0.004 | 205 | 0.23 | CFP | N/A | DEER TS | 7050260301141 |  | 7050260301141 | 2026-04-30 | 2026
44612 |  | CEF-VALEA LARGA | VALEA LARGA | MS | solar | 0.006 | 0.006 | 30 | 0.4 | CFP | N/A | DEER TS | 7030260301974 |  | 7030260301974 | 2026-04-27 | 2026
44613 |  | CEF-SOROSTIN | SOROSTIN | SB | solar | 0.005 | 0.005 | 100 | 0.4 | CFP | N/A | DEER TS | 7020260301674 |  | 7020260301674 | 2026-04-01 | 2026
44614 |  | CEF-SOROSTIN | SOROSTIN | SB | solar | 0.005 | 0.005 | 100 | 0.4 | CFP | N/A | DEER TS | 7020260301676 |  | 7020260301676 | 2026-04-01 | 2026
44615 |  | CEF-VALEA LARGA | VALEA LARGA | MS | solar | 0.006 | 0.006 | 30 | 0.4 | CFP | N/A | DEER TS | 7030260301979 |  | 7030260301979 | 2026-04-21 | 2026
44616 |  | CEF-SANPAUL | SANPAUL | MS | solar | 0.00392 | 0.00392 | 100 | 0.4 | CFP | N/A | DEER TS | 7030260301980 |  | 7030260301980 | 2026-04-30 | 2026
44617 |  | CEF-LUNCA | LUNCA | MS | solar | 0.006 | 0.006 | 100 | 0.4 | CFP | N/A | DEER TS | 7030260301981 |  | 7030260301981 | 2026-04-22 | 2026
44618 |  | CEF-SOROSTIN | SOROSTIN | SB | solar | 0.005 | 0.005 | 100 | 0.4 | CFP | N/A | DEER TS | 7020260301678 |  | 7020260301678 | 2026-04-01 | 2026
44619 |  | CEF-SOROSTIN | SOROSTIN | SB | solar | 0.005 | 0.005 | 100 | 0.4 | CFP | N/A | DEER TS | 7020260301679 |  | 7020260301679 | 2026-04-01 | 2026
44620 |  | CEF-DANESTI | DANESTI | HR | solar | 0.004 | 0.004 | 205 | 0.23 | CFP | N/A | DEER TS | 7050260301147 |  | 7050260301147 | 2026-04-30 | 2026
44621 |  | CEF-SANTIMBRU | SANTIMBRU | AB | solar | 0.003815 | 0.003815 | 200 | 0.23 | CFP | N/A | DEER TS | 7040260304634 |  | 7040260304634 | 2026-04-09 | 2026
44622 |  | CEF-INTORSURA BUZAULUI | INTORSURA BUZAULUI | CV | solar | 0.004095 | 0.004095 | 0 | 0 | CFP | N/A | DEER TS | 7060260300671 |  | 7060260300671 | 2026-04-02 | 2026
44623 |  | CEF-INTORSURA BUZAULUI | INTORSURA BUZAULUI | CV | solar | 0.004095 | 0.004095 | 0 | 0 | CFP | N/A | DEER TS | 7060260300673 |  | 7060260300673 | 2026-04-02 | 2026
44624 |  | CEF-INTORSURA BUZAULUI | INTORSURA BUZAULUI | CV | solar | 0.004095 | 0.004095 | 0 | 0 | CFP | N/A | DEER TS | 7060260300675 |  | 7060260300675 | 2026-04-02 | 2026
44625 |  | CEF-INTORSURA BUZAULUI | INTORSURA BUZAULUI | CV | solar | 0.004095 | 0.004095 | 0 | 0 | CFP | N/A | DEER TS | 7060260300676 |  | 7060260300676 | 2026-04-02 | 2026
44626 |  | CEF-INTORSURA BUZAULUI | INTORSURA BUZAULUI | CV | solar | 0.004095 | 0.004095 | 0 | 0 | CFP | N/A | DEER TS | 7060260300682 |  | 7060260300682 | 2026-04-02 | 2026
44627 |  | CEF-INTORSURA BUZAULUI | INTORSURA BUZAULUI | CV | solar | 0.004095 | 0.004095 | 0 | 0 | CFP | N/A | DEER TS | 7060260300683 |  | 7060260300683 | 2026-04-02 | 2026
44628 |  | CEF-INTORSURA BUZAULUI | INTORSURA BUZAULUI | CV | solar | 0.004095 | 0.004095 | 0 | 0 | CFP | N/A | DEER TS | 7060260300685 |  | 7060260300685 | 2026-04-02 | 2026
44629 |  | CEF-CISNADIE | CISNADIE | SB | solar | 0.006 | 0.006 | 280 | 0.4 | CFP | N/A | DEER TS | 7020260301698 |  | 7020260301698 | 2026-04-06 | 2026
44630 |  | CEF-INTORSURA BUZAULUI | INTORSURA BUZAULUI | CV | solar | 0.004095 | 0.004095 | 0 | 0 | CFP | N/A | DEER TS | 7060260300689 |  | 7060260300689 | 2026-04-03 | 2026
44631 |  | CEF-HODAC | HODAC | MS | solar | 0.004 | 0.004 | 0 | 0 | CFP | N/A | DEER TS | 7030260302045 |  | 7030260302045 | 2026-04-01 | 2026
44632 |  | CEF-BAND | BAND | MS | solar | 0.00392 | 0.00392 | 100 | 0.4 | CFP | N/A | DEER TS | 7030260302048 |  | 7030260302048 | 2026-04-29 | 2026
44633 |  | CEF-BAND | BAND | MS | solar | 0.006 | 0.006 | 100 | 0.4 | CFP | N/A | DEER TS | 7030260302051 |  | 7030260302051 | 2026-04-29 | 2026
44634 |  | CEF-DANESTI | DANESTI | HR | solar | 0.004 | 0.004 | 205 | 0.23 | CFP | N/A | DEER TS | 7050260301162 |  | 7050260301162 | 2026-04-30 | 2026
44635 |  | CEF-LUNCA | LUNCA | MS | solar | 0.00329 | 0.00329 | 100 | 0.4 | CFP | N/A | DEER TS | 7030260302059 |  | 7030260302059 | 2026-04-22 | 2026
44636 |  | CEF-BAND | BAND | MS | solar | 0.00392 | 0.00392 | 100 | 0.23 | CFP | N/A | DEER TS | 7030260302061 |  | 7030260302061 | 2026-04-28 | 2026
44637 |  | CEF-HODAC | HODAC | MS | solar | 0.00408 | 0.00408 | 0 | 0 | CFP | N/A | DEER TS | 7030260302080 |  | 7030260302080 | 2026-04-02 | 2026
44638 |  | CEF-BAND | BAND | MS | solar | 0.00392 | 0.00392 | 100 | 0.23 | CFP | N/A | DEER TS | 7030260302082 |  | 7030260302082 | 2026-04-28 | 2026
44639 |  | CEF-BAND | BAND | MS | solar | 0.00392 | 0.00392 | 100 | 0.4 | CFP | N/A | DEER TS | 7030260302085 |  | 7030260302085 | 2026-04-24 | 2026
44640 |  | CEF-CIUGUD | CIUGUD | AB | solar | 0.005 | 0.005 | 100 | 0.23 | CFP | N/A | DEER TS | 7040260304783 |  | 7040260304783 | 2026-04-07 | 2026
44641 |  | CEF-SANTANA DE MURES | SANTANA DE MURES | MS | solar | 0.00392 | 0.00392 | 100 | 0.4 | CFP | N/A | DEER TS | 7030260302094 |  | 7030260302094 | 2026-04-24 | 2026
44642 |  | CEF-CHICHIS | CHICHIS | CV | solar | 0.012 | 0.012 | 200 | 0.4 | CFP | N/A | DEER TS | 7060260300711 |  | 7060260300711 | 2026-04-03 | 2026
44643 |  | CEF-SARMASU | SARMASU | MS | solar | 0.004 | 0.004 | 0 | 0 | CFP | N/A | DEER TS | 7030260302096 |  | 7030260302096 | 2026-04-30 | 2026
44644 |  | CEF-BLAJ | BLAJ | AB | solar | 0.012 | 0.012 | 20 | 0.4 | CFP | N/A | DEER TS | 7040260304852 |  | 7040260304852 | 2026-04-01 | 2026
44645 |  | CEF-BAND | BAND | MS | solar | 0.00392 | 0.00392 | 0 | 0 | CFP | N/A | DEER TS | 7030260302107 |  | 7030260302107 | 2026-04-16 | 2026
44646 |  | CEF-BAND | BAND | MS | solar | 0.00392 | 0.00392 | 100 | 0.23 | CFP | N/A | DEER TS | 7030260302108 |  | 7030260302108 | 2026-04-23 | 2026
44647 |  | CEF-HODAC | HODAC | MS | solar | 0.004 | 0.004 | 0 | 0 | CFP | N/A | DEER TS | 7030260302119 |  | 7030260302119 | 2026-04-02 | 2026
44648 |  | CEF-ALUNIS | ALUNIS | MS | solar | 0.005 | 0.005 | 0 | 0 | CFP | N/A | DEER TS | 7030260302128 |  | 7030260302128 | 2026-04-30 | 2026
44649 |  | CEF-BAND | BAND | MS | solar | 0.00392 | 0.00392 | 100 | 0.4 | CFP | N/A | DEER TS | 7030260302129 |  | 7030260302129 | 2026-04-22 | 2026
44650 |  | CEF-BAND | BAND | MS | solar | 0.00392 | 0.00392 | 0 | 0 | CFP | N/A | DEER TS | 7030260302131 |  | 7030260302131 | 2026-04-16 | 2026
44651 |  | CEF-TARNAVENI | TARNAVENI | MS | solar | 0.00435 | 0.00435 | 100 | 0.23 | CFP | N/A | DEER TS | 7030260302132 |  | 7030260302132 | 2026-04-20 | 2026
44652 |  | CEF-ALBESTI | ALBESTI | MS | solar | 0.00392 | 0.00392 | 100 | 0.23 | CFP | N/A | DEER TS | 7030260302134 |  | 7030260302134 | 2026-04-21 | 2026
44653 |  | CEF-LUNCA | LUNCA | MS | solar | 0.00392 | 0.00392 | 100 | 0.4 | CFP | N/A | DEER TS | 7030260302136 |  | 7030260302136 | 2026-04-29 | 2026
44654 |  | CEF-ALBESTI | ALBESTI | MS | solar | 0.006 | 0.006 | 100 | 0.23 | CFP | N/A | DEER TS | 7030260302137 |  | 7030260302137 | 2026-04-16 | 2026
44655 |  | CEF-LUNCA | LUNCA | MS | solar | 0.00392 | 0.00392 | 100 | 0.23 | CFP | N/A | DEER TS | 7030260302138 |  | 7030260302138 | 2026-04-28 | 2026
44656 |  | CEF-LUNCA | LUNCA | MS | solar | 0.00392 | 0.00392 | 100 | 0.23 | CFP | N/A | DEER TS | 7030260302141 |  | 7030260302141 | 2026-04-23 | 2026
44657 |  | CEF-BAND | BAND | MS | solar | 0.00392 | 0.00392 | 100 | 0.23 | CFP | N/A | DEER TS | 7030260302142 |  | 7030260302142 | 2026-04-23 | 2026
44658 |  | CEF-HARMAN | HARMAN | BV | solar | 0.005 | 0.005 | 200 | 0.4 | CFP | N/A | DEER TS | 7010260302500 |  | 7010260302500 | 2026-04-15 | 2026
44659 |  | CEF-RASNOV | RASNOV | BV | solar | 0.005 | 0.005 | 200 | 0.4 | CFP | N/A | DEER TS | 7010260302502 |  | 7010260302502 | 2026-04-15 | 2026
44660 |  | CEF-LUNCA | LUNCA | MS | solar | 0.00392 | 0.00392 | 100 | 0.4 | CFP | N/A | DEER TS | 7030260302143 |  | 7030260302143 | 2026-04-23 | 2026
44661 |  | CEF-ZARNESTI | ZARNESTI | BV | solar | 0.02 | 0.02 | 34.5 | 0.4 | CFP | N/A | DEER TS | 7010260302505 |  | 7010260302505 | 2026-04-22 | 2026
44662 |  | CEF-PRAID | PRAID | HR | solar | 0.004 | 0.004 | 120 | 0.23 | CFP | N/A | DEER TS | 7050260301195 |  | 7050260301195 | 2026-04-17 | 2026
44663 |  | CEF-CAPALNITA | CAPALNITA | HR | solar | 0.004 | 0.004 | 120 | 0.23 | CFP | N/A | DEER TS | 7050260301197 |  | 7050260301197 | 2026-04-29 | 2026
44664 |  | CEF-SANGEORGIU DE PADURE | SANGEORGIU DE PADURE | MS | solar | 0.00531 | 0.00531 | 100 | 0.4 | CFP | N/A | DEER TS | 7030260302146 |  | 7030260302146 | 2026-04-21 | 2026
44665 |  | CEF-SALISTE | SALISTE | SB | solar | 0.006 | 0.006 | 314 | 0.4 | CFP | N/A | DEER TS | 7020260301751 |  | 7020260301751 | 2026-04-08 | 2026
44666 |  | CEF-ATID | ATID | HR | solar | 0.004 | 0.004 | 120 | 0.23 | CFP | N/A | DEER TS | 7050260301208 |  | 7050260301208 | 2026-04-28 | 2026
44667 |  | CEF-LUNCA MURESULUI | LUNCA MURESULUI | AB | solar | 0.008 | 0.008 | 0 | 0 | CFP | N/A | DEER TS | 7040260304998 |  | 7040260304998 | 2026-04-01 | 2026
44668 |  | CEF-SANTANA DE MURES | SANTANA DE MURES | MS | solar | 0.00392 | 0.00392 | 100 | 0.23 | CFP | N/A | DEER TS | 7030260302153 |  | 7030260302153 | 2026-04-23 | 2026
44669 |  | CEF-BAND | BAND | MS | solar | 0.00392 | 0.00392 | 100 | 0.23 | CFP | N/A | DEER TS | 7030260302157 |  | 7030260302157 | 2026-04-28 | 2026
44670 |  | CEF-BAND | BAND | MS | solar | 0.00392 | 0.00392 | 100 | 0.23 | CFP | N/A | DEER TS | 7030260302163 |  | 7030260302163 | 2026-04-28 | 2026
44671 |  | CEF-TARNAVENI | TARNAVENI | MS | solar | 0.00435 | 0.00435 | 100 | 0.23 | CFP | N/A | DEER TS | 7030260302164 |  | 7030260302164 | 2026-04-20 | 2026
44672 |  | CEF-SARMASU | SARMASU | MS | solar | 0.004 | 0.004 | 100 | 0.23 | CFP | N/A | DEER TS | 7030260302169 |  | 7030260302169 | 2026-04-29 | 2026
44673 |  | CEF-BAND | BAND | MS | solar | 0.00392 | 0.00392 | 100 | 0.4 | CFP | N/A | DEER TS | 7030260302184 |  | 7030260302184 | 2026-04-24 | 2026
44674 |  | CEF-ADAMUS | ADAMUS | MS | solar | 0.00435 | 0.00435 | 100 | 0.23 | CFP | N/A | DEER TS | 7030260302188 |  | 7030260302188 | 2026-04-20 | 2026
44675 |  | CEF-BREAZA | BREAZA | MS | solar | 0.00392 | 0.00392 | 100 | 0.4 | CFP | N/A | DEER TS | 7030260302193 |  | 7030260302193 | 2026-04-24 | 2026
44676 |  | CEF-LUNCA | LUNCA | MS | solar | 0.00392 | 0.00392 | 100 | 0.23 | CFP | N/A | DEER TS | 7030260302196 |  | 7030260302196 | 2026-04-28 | 2026
44677 |  | CEF-CISNADIE | CISNADIE | SB | solar | 0.00598 | 0.00598 | 100 | 0.4 | CFP | N/A | DEER TS | 7020260301764 |  | 7020260301764 | 2026-04-20 | 2026
44678 |  | CEF-VATAVA | VATAVA | MS | solar | 0.004 | 0.004 | 100 | 0.4 | CFP | N/A | DEER TS | 7030260302206 |  | 7030260302206 | 2026-04-23 | 2026
44679 |  | CEF-MIHAILENI | MIHAILENI | HR | solar | 0.0044 | 0.0044 | 100 | 0.23 | CFP | N/A | DEER TS | 7050260301234 |  | 7050260301234 | 2026-04-24 | 2026
44680 |  | CEF-SOROSTIN | SOROSTIN | SB | solar | 0.005 | 0.005 | 100 | 0.4 | CFP | N/A | DEER TS | 7020260301770 |  | 7020260301770 | 2026-04-01 | 2026
44681 |  | CEF-MIHAILENI | MIHAILENI | HR | solar | 0.00396 | 0.00396 | 100 | 0.23 | CFP | N/A | DEER TS | 7050260301239 |  | 7050260301239 | 2026-04-23 | 2026
44682 |  | CEF-BAND | BAND | MS | solar | 0.00392 | 0.00392 | 100 | 0.23 | CFP | N/A | DEER TS | 7030260302223 |  | 7030260302223 | 2026-04-23 | 2026
44683 |  | CEF-BAND | BAND | MS | solar | 0.00392 | 0.00392 | 100 | 0.23 | CFP | N/A | DEER TS | 7030260302225 |  | 7030260302225 | 2026-04-24 | 2026
44684 |  | CEF-MIHAILENI | MIHAILENI | HR | solar | 0.00396 | 0.00396 | 100 | 0.23 | CFP | N/A | DEER TS | 7050260301244 |  | 7050260301244 | 2026-04-23 | 2026
44685 |  | CEF-VATAVA | VATAVA | MS | solar | 0.004 | 0.004 | 100 | 0.23 | CFP | N/A | DEER TS | 7030260302227 |  | 7030260302227 | 2026-04-16 | 2026
44686 |  | CEF-MIHAILENI | MIHAILENI | HR | solar | 0.00396 | 0.00396 | 100 | 0.23 | CFP | N/A | DEER TS | 7050260301245 |  | 7050260301245 | 2026-04-23 | 2026
44687 |  | CEF-CHETANI | CHETANI | MS | solar | 0.00392 | 0.00392 | 0 | 0 | CFP | N/A | DEER TS | 7030260302231 |  | 7030260302231 | 2026-04-28 | 2026
44688 |  | CEF-BAND | BAND | MS | solar | 0.00392 | 0.00392 | 0 | 0 | CFP | N/A | DEER TS | 7030260302233 |  | 7030260302233 | 2026-04-28 | 2026
44689 |  | CEF-BICHIS | BICHIS | MS | solar | 0.00392 | 0.00392 | 0 | 0 | CFP | N/A | DEER TS | 7030260302235 |  | 7030260302235 | 2026-04-17 | 2026
44690 |  | CEF-VURPAR | VURPAR | SB | solar | 0.00408 | 0.00408 | 100 | 0.4 | CFP | N/A | DEER TS | 7020260301783 |  | 7020260301783 | 2026-04-20 | 2026
44691 |  | CEF-SALISTE | SALISTE | SB | solar | 0.00408 | 0.00408 | 100 | 0.4 | CFP | N/A | DEER TS | 7020260301784 |  | 7020260301784 | 2026-04-08 | 2026
44692 |  | CEF-VURPAR | VURPAR | SB | solar | 0.00408 | 0.00408 | 100 | 0.4 | CFP | N/A | DEER TS | 7020260301786 |  | 7020260301786 | 2026-04-20 | 2026
44693 |  | CEF-TILISCA | TILISCA | SB | solar | 0.00408 | 0.00408 | 100 | 0.4 | CFP | N/A | DEER TS | 7020260301792 |  | 7020260301792 | 2026-04-09 | 2026
44694 |  | CEF-CIUCSANGEORGIU | CIUCSANGEORGIU | HR | solar | 0.006 | 0.006 | 30 | 0.23 | CFP | N/A | DEER TS | 7050260301261 |  | 7050260301261 | 2026-04-21 | 2026
44695 |  | CEF-CIUCSANGEORGIU | CIUCSANGEORGIU | HR | solar | 0.006 | 0.006 | 30 | 0.23 | CFP | N/A | DEER TS | 7050260301263 |  | 7050260301263 | 2026-04-21 | 2026
44696 |  | CEF-TILISCA | TILISCA | SB | solar | 0.00408 | 0.00408 | 100 | 0.4 | CFP | N/A | DEER TS | 7020260301793 |  | 7020260301793 | 2026-04-08 | 2026
44697 |  | CEF-CIUCSANGEORGIU | CIUCSANGEORGIU | HR | solar | 0.006 | 0.006 | 30 | 0.23 | CFP | N/A | DEER TS | 7050260301264 |  | 7050260301264 | 2026-04-24 | 2026
44698 |  | CEF-TILISCA | TILISCA | SB | solar | 0.00408 | 0.00408 | 100 | 0.4 | CFP | N/A | DEER TS | 7020260301800 |  | 7020260301800 | 2026-04-09 | 2026
44699 |  | CEF-SIBIU | SIBIU | SB | solar | 0.02 | 0.02 | 0 | 0 | CFP | N/A | DEER TS | 7020260301807 |  | 7020260301807 | 2026-04-28 | 2026
44700 |  | CEF-LUDUS | LUDUS | MS | solar | 0.02 | 0.02 | 400 | 0.4 | CFP | N/A | DEER TS | 7030260302246 |  | 7030260302246 | 2026-04-17 | 2026
44701 |  | CEF-PORUMBENII MARI | PORUMBENII MARI | HR | solar | 0.004 | 0.004 | 120 | 0.23 | CFP | N/A | DEER TS | 7050260301279 |  | 7050260301279 | 2026-04-17 | 2026
44702 |  | CEF-LUDUS | LUDUS | MS | solar | 0.02 | 0.02 | 400 | 0.4 | CFP | N/A | DEER TS | 7030260302247 |  | 7030260302247 | 2026-04-17 | 2026
44703 |  | CEF-ATID | ATID | HR | solar | 0.004 | 0.004 | 120 | 0.23 | CFP | N/A | DEER TS | 7050260301282 |  | 7050260301282 | 2026-04-29 | 2026
44704 |  | CEF-AVRAMESTI | AVRAMESTI | HR | solar | 0.004 | 0.004 | 120 | 0.23 | CFP | N/A | DEER TS | 7050260301299 |  | 7050260301299 | 2026-04-29 | 2026
44705 |  | CEF-AVRAMESTI | AVRAMESTI | HR | solar | 0.004 | 0.004 | 120 | 0.23 | CFP | N/A | DEER TS | 7050260301306 |  | 7050260301306 | 2026-04-29 | 2026
44706 |  | CEF-ATID | ATID | HR | solar | 0.004 | 0.004 | 120 | 0.23 | CFP | N/A | DEER TS | 7050260301307 |  | 7050260301307 | 2026-04-29 | 2026
44707 |  | CEF-SLIMNIC | SLIMNIC | SB | solar | 0.0046 | 0.0046 | 100 | 0.4 | CFP | N/A | DEER TS | 7020260301810 |  | 7020260301810 | 2026-04-29 | 2026
44708 |  | CEF-VARGATA | VARGATA | MS | solar | 0.004 | 0.004 | 0 | 0 | CFP | N/A | DEER TS | 7030260302254 |  | 7030260302254 | 2026-04-22 | 2026
44709 |  | CEF-VATAVA | VATAVA | MS | solar | 0.004 | 0.004 | 0 | 0 | CFP | N/A | DEER TS | 7030260302256 |  | 7030260302256 | 2026-04-16 | 2026
44710 |  | CEF-DEDA | DEDA | MS | solar | 0.004 | 0.004 | 0 | 0 | CFP | N/A | DEER TS | 7030260302258 |  | 7030260302258 | 2026-04-27 | 2026
44711 |  | CEF-LUDUS | LUDUS | MS | solar | 0.004 | 0.004 | 0 | 0 | CFP | N/A | DEER TS | 7030260302261 |  | 7030260302261 | 2026-04-07 | 2026
44712 |  | CEF-LUDUS | LUDUS | MS | solar | 0.004 | 0.004 | 0 | 0 | CFP | N/A | DEER TS | 7030260302264 |  | 7030260302264 | 2026-04-03 | 2026
44713 |  | CEF-INTORSURA BUZAULUI | INTORSURA BUZAULUI | CV | solar | 0.004095 | 0.004095 | 0 | 0 | CFP | N/A | DEER TS | 7060260300736 |  | 7060260300736 | 2026-04-03 | 2026
44714 |  | CEF-INTORSURA BUZAULUI | INTORSURA BUZAULUI | CV | solar | 0.00414 | 0.00414 | 0 | 0 | CFP | N/A | DEER TS | 7060260300739 |  | 7060260300739 | 2026-04-03 | 2026
44715 |  | CEF-INTORSURA BUZAULUI | INTORSURA BUZAULUI | CV | solar | 0.00414 | 0.00414 | 0 | 0 | CFP | N/A | DEER TS | 7060260300740 |  | 7060260300740 | 2026-04-03 | 2026
44716 |  | CEF-INTORSURA BUZAULUI | INTORSURA BUZAULUI | CV | solar | 0.00414 | 0.00414 | 0 | 0 | CFP | N/A | DEER TS | 7060260300743 |  | 7060260300743 | 2026-04-03 | 2026
44717 |  | CEF-SOROSTIN | SOROSTIN | SB | solar | 0.005 | 0.005 | 100 | 0.4 | CFP | N/A | DEER TS | 7020260301819 |  | 7020260301819 | 2026-04-01 | 2026
44718 |  | CEF-GURGHIU | GURGHIU | MS | solar | 0.004 | 0.004 | 0 | 0 | CFP | N/A | DEER TS | 7030260302271 |  | 7030260302271 | 2026-04-16 | 2026
44719 |  | CEF-GANESTI | GANESTI | MS | solar | 0.00435 | 0.00435 | 100 | 0.23 | CFP | N/A | DEER TS | 7030260302274 |  | 7030260302274 | 2026-04-16 | 2026
44720 |  | CEF-MIHAILENI | MIHAILENI | HR | solar | 0.00396 | 0.00396 | 100 | 0.23 | CFP | N/A | DEER TS | 7050260301323 |  | 7050260301323 | 2026-04-23 | 2026
44721 |  | CEF-CIUCSANGEORGIU | CIUCSANGEORGIU | HR | solar | 0.006 | 0.006 | 30 | 0.23 | CFP | N/A | DEER TS | 7050260301328 |  | 7050260301328 | 2026-04-24 | 2026
44722 |  | CEF-CIUCSANGEORGIU | CIUCSANGEORGIU | HR | solar | 0.005 | 0.005 | 30 | 0.4 | CFP | N/A | DEER TS | 7050260301330 |  | 7050260301330 | 2026-04-23 | 2026
44723 |  | CEF-CIUCSANGEORGIU | CIUCSANGEORGIU | HR | solar | 0.005 | 0.005 | 30 | 0.4 | CFP | N/A | DEER TS | 7050260301332 |  | 7050260301332 | 2026-04-24 | 2026
44724 |  | CEF-CIUCSANGEORGIU | CIUCSANGEORGIU | HR | solar | 0.005 | 0.005 | 30 | 0.4 | CFP | N/A | DEER TS | 7050260301334 |  | 7050260301334 | 2026-04-29 | 2026
44725 |  | CEF-CIUCSANGEORGIU | CIUCSANGEORGIU | HR | solar | 0.006 | 0.006 | 30 | 0.23 | CFP | N/A | DEER TS | 7050260301337 |  | 7050260301337 | 2026-04-29 | 2026
44726 |  | CEF-BREAZA | BREAZA | MS | solar | 0.004 | 0.004 | 100 | 0.4 | CFP | N/A | DEER TS | 7030260302278 |  | 7030260302278 | 2026-04-27 | 2026
44727 |  | CEF-SASCIORI | SASCIORI | AB | solar | 0.003815 | 0.003815 | 200 | 0.23 | CFP | N/A | DEER TS | 7040260305254 |  | 7040260305254 | 2026-04-01 | 2026
44728 |  | CEF-GANESTI | GANESTI | MS | solar | 0.00435 | 0.00435 | 100 | 0.23 | CFP | N/A | DEER TS | 7030260302279 |  | 7030260302279 | 2026-04-16 | 2026
44729 |  | CEF-ODORHEIU SECUIESC | ODORHEIU SECUIESC | HR | solar | 0.005 | 0.005 | 0 | 0 | CFP | N/A | DEER TS | 7050260301340 |  | 7050260301340 | 2026-04-17 | 2026
44730 |  | CEF-LUNCA | LUNCA | MS | solar | 0.00392 | 0.00392 | 100 | 0.4 | CFP | N/A | DEER TS | 7030260302280 |  | 7030260302280 | 2026-04-28 | 2026
44731 |  | CEF-SOROSTIN | SOROSTIN | SB | solar | 0.005 | 0.005 | 100 | 0.4 | CFP | N/A | DEER TS | 7020260301838 |  | 7020260301838 | 2026-04-29 | 2026
44732 |  | CEF-SOROSTIN | SOROSTIN | SB | solar | 0.005 | 0.005 | 100 | 0.4 | CFP | N/A | DEER TS | 7020260301839 |  | 7020260301839 | 2026-04-01 | 2026
44733 |  | CEF-LUNCA | LUNCA | MS | solar | 0.00392 | 0.00392 | 100 | 0.4 | CFP | N/A | DEER TS | 7030260302282 |  | 7030260302282 | 2026-04-28 | 2026
44734 |  | CEF-SASCIORI | SASCIORI | AB | solar | 0.003815 | 0.003815 | 150 | 0.4 | CFP | N/A | DEER TS | 7040260305261 |  | 7040260305261 | 2026-04-01 | 2026
44735 |  | CEF-SANGEORGIU DE PADURE | SANGEORGIU DE PADURE | MS | solar | 0.004 | 0.004 | 120 | 0.4 | CFP | N/A | DEER TS | 7030260302286 |  | 7030260302286 | 2026-04-22 | 2026
44736 |  | CEF-CRACIUNESTI | CRACIUNESTI | MS | solar | 0.004 | 0.004 | 120 | 0.23 | CFP | N/A | DEER TS | 7030260302288 |  | 7030260302288 | 2026-04-16 | 2026
44737 |  | CEF-CRACIUNESTI | CRACIUNESTI | MS | solar | 0.004 | 0.004 | 120 | 0.23 | CFP | N/A | DEER TS | 7030260302290 |  | 7030260302290 | 2026-04-16 | 2026
44738 |  | CEF-BAND | BAND | MS | solar | 0.00392 | 0.00392 | 100 | 0.23 | CFP | N/A | DEER TS | 7030260302292 |  | 7030260302292 | 2026-04-17 | 2026
44739 |  | CEF-BAND | BAND | MS | solar | 0.00392 | 0.00392 | 100 | 0.23 | CFP | N/A | DEER TS | 7030260302295 |  | 7030260302295 | 2026-04-07 | 2026
44740 |  | CEF-SASCIORI | SASCIORI | AB | solar | 0.003815 | 0.003815 | 200 | 0.23 | CFP | N/A | DEER TS | 7040260305266 |  | 7040260305266 | 2026-04-01 | 2026
44741 |  | CEF-BAND | BAND | MS | solar | 0.00392 | 0.00392 | 100 | 0.23 | CFP | N/A | DEER TS | 7030260302298 |  | 7030260302298 | 2026-04-07 | 2026
44742 |  | CEF-BAND | BAND | MS | solar | 0.00392 | 0.00392 | 100 | 0.23 | CFP | N/A | DEER TS | 7030260302300 |  | 7030260302300 | 2026-04-07 | 2026
44743 |  | CEF-ROD | ROD | SB | solar | 0.00408 | 0.00408 | 100 | 0.4 | CFP | N/A | DEER TS | 7020260301850 |  | 7020260301850 | 2026-04-08 | 2026
44744 |  | CEF-ATID | ATID | HR | solar | 0.004 | 0.004 | 120 | 0.23 | CFP | N/A | DEER TS | 7050260301350 |  | 7050260301350 | 2026-04-28 | 2026
44745 |  | CEF-ATID | ATID | HR | solar | 0.004 | 0.004 | 120 | 0.23 | CFP | N/A | DEER TS | 7050260301351 |  | 7050260301351 | 2026-04-29 | 2026
44746 |  | CEF-ATID | ATID | HR | solar | 0.004 | 0.004 | 120 | 0.23 | CFP | N/A | DEER TS | 7050260301352 |  | 7050260301352 | 2026-04-28 | 2026
44747 |  | CEF-ATID | ATID | HR | solar | 0.004 | 0.004 | 120 | 0.23 | CFP | N/A | DEER TS | 7050260301353 |  | 7050260301353 | 2026-04-28 | 2026
44748 |  | CEF-ATID | ATID | HR | solar | 0.004 | 0.004 | 120 | 0.23 | CFP | N/A | DEER TS | 7050260301354 |  | 7050260301354 | 2026-04-29 | 2026
44749 |  | CEF-ATID | ATID | HR | solar | 0.004 | 0.004 | 120 | 0.23 | CFP | N/A | DEER TS | 7050260301355 |  | 7050260301355 | 2026-04-28 | 2026
44750 |  | CEF-AVRAMESTI | AVRAMESTI | HR | solar | 0.004 | 0.004 | 120 | 0.23 | CFP | N/A | DEER TS | 7050260301364 |  | 7050260301364 | 2026-04-29 | 2026
44751 |  | CEF-AVRAMESTI | AVRAMESTI | HR | solar | 0.004 | 0.004 | 120 | 0.23 | CFP | N/A | DEER TS | 7050260301365 |  | 7050260301365 | 2026-04-29 | 2026
44752 |  | CEF-ROSIA | ROSIA | SB | solar | 0.009 | 0.009 | 100 | 0.4 | CFP | N/A | DEER TS | 7020260301853 |  | 7020260301853 | 2026-04-21 | 2026
44753 |  | CEF-SANPETRU DE CAMPIE | SANPETRU DE CAMPIE | MS | solar | 0.005 | 0.005 | 100 | 0.23 | CFP | N/A | DEER TS | 7030260302306 |  | 7030260302306 | 2026-04-16 | 2026
44754 |  | CEF-CIUCSANGEORGIU | CIUCSANGEORGIU | HR | solar | 0.006 | 0.006 | 30 | 0.23 | CFP | N/A | DEER TS | 7050260301376 |  | 7050260301376 | 2026-04-29 | 2026
44755 |  | CEF-TILISCA | TILISCA | SB | solar | 0.00408 | 0.00408 | 100 | 0.4 | CFP | N/A | DEER TS | 7020260301861 |  | 7020260301861 | 2026-04-08 | 2026
44756 |  | CEF-CIUCSANGEORGIU | CIUCSANGEORGIU | HR | solar | 0.006 | 0.006 | 30 | 0.23 | CFP | N/A | DEER TS | 7050260301379 |  | 7050260301379 | 2026-04-28 | 2026
44757 |  | CEF-CIUCSANGEORGIU | CIUCSANGEORGIU | HR | solar | 0.006 | 0.006 | 30 | 0.23 | CFP | N/A | DEER TS | 7050260301380 |  | 7050260301380 | 2026-04-24 | 2026
44758 |  | CEF-SIBIU | SIBIU | SB | solar | 0.006 | 0.006 | 200 | 0.4 | CFP | N/A | DEER TS | 7020260301862 |  | 7020260301862 | 2026-04-24 | 2026
44759 |  | CEF-SASCIORI | SASCIORI | AB | solar | 0.003815 | 0.003815 | 200 | 0.23 | CFP | N/A | DEER TS | 7040260305279 |  | 7040260305279 | 2026-04-01 | 2026
44760 |  | CEF-ODORHEIU SECUIESC | ODORHEIU SECUIESC | HR | solar | 0.006 | 0.006 | 280 | 0.4 | CFP | N/A | DEER TS | 7050260301399 |  | 7050260301399 | 2026-04-16 | 2026
44761 |  | CEF-BAND | BAND | MS | solar | 0.00392 | 0.00392 | 100 | 0.4 | CFP | N/A | DEER TS | 7030260302310 |  | 7030260302310 | 2026-04-28 | 2026
44762 |  | CEF-ODORHEIU SECUIESC | ODORHEIU SECUIESC | HR | solar | 0.005 | 0.005 | 50 | 0.23 | CFP | N/A | DEER TS | 7050260301403 |  | 7050260301403 | 2026-04-20 | 2026
44763 |  | CEF-SARMASU | SARMASU | MS | solar | 0.00392 | 0.00392 | 100 | 0.23 | CFP | N/A | DEER TS | 7030260302314 |  | 7030260302314 | 2026-04-16 | 2026
44764 |  | CEF-SANGEORGIU DE PADURE | SANGEORGIU DE PADURE | MS | solar | 0.004 | 0.004 | 120 | 0.4 | CFP | N/A | DEER TS | 7030260302315 |  | 7030260302315 | 2026-04-22 | 2026
44765 |  | CEF-SANGEORGIU DE PADURE | SANGEORGIU DE PADURE | MS | solar | 0.004 | 0.004 | 120 | 0.23 | CFP | N/A | DEER TS | 7030260302317 |  | 7030260302317 | 2026-04-16 | 2026
44766 |  | CEF-SASCIORI | SASCIORI | AB | solar | 0.003815 | 0.003815 | 200 | 0.23 | CFP | N/A | DEER TS | 7040260305308 |  | 7040260305308 | 2026-04-01 | 2026
44767 |  | CEF-GURGHIU | GURGHIU | MS | solar | 0.005 | 0.005 | 100 | 0.23 | CFP | N/A | DEER TS | 7030260302323 |  | 7030260302323 | 2026-04-20 | 2026
44768 |  | CEF-TARNAVENI | TARNAVENI | MS | solar | 0.005 | 0.005 | 100 | 0.23 | CFP | N/A | DEER TS | 7030260302325 |  | 7030260302325 | 2026-04-20 | 2026
44769 |  | CEF-UNGHENI | UNGHENI | MS | solar | 0.006 | 0.006 | 200 | 0.4 | CFP | N/A | DEER TS | 7030260302330 |  | 7030260302330 | 2026-04-21 | 2026
44770 |  | CEF-SANPAUL | SANPAUL | MS | solar | 0.004 | 0.004 | 100 | 0.4 | CFP | N/A | DEER TS | 7030260302334 |  | 7030260302334 | 2026-04-28 | 2026
44771 |  | CEF-BREAZA | BREAZA | MS | solar | 0.004 | 0.004 | 100 | 0.4 | CFP | N/A | DEER TS | 7030260302335 |  | 7030260302335 | 2026-04-27 | 2026
44772 |  | CEF-LUNCA DE SUS | LUNCA DE SUS | HR | solar | 0.006 | 0.006 | 0 | 0 | CFP | N/A | DEER TS | 7050260301407 |  | 7050260301407 | 2026-04-28 | 2026
44773 |  | CEF-BREAZA | BREAZA | MS | solar | 0.004 | 0.004 | 100 | 0.4 | CFP | N/A | DEER TS | 7030260302337 |  | 7030260302337 | 2026-04-27 | 2026
44774 |  | CEF-SASCIORI | SASCIORI | AB | solar | 0.003815 | 0.003815 | 200 | 0.23 | CFP | N/A | DEER TS | 7040260305335 |  | 7040260305335 | 2026-04-01 | 2026
44775 |  | CEF-BREAZA | BREAZA | MS | solar | 0.004 | 0.004 | 100 | 0.4 | CFP | N/A | DEER TS | 7030260302345 |  | 7030260302345 | 2026-04-23 | 2026
44776 |  | CEF-TARNAVENI | TARNAVENI | MS | solar | 0.00435 | 0.00435 | 100 | 0.4 | CFP | N/A | DEER TS | 7030260302349 |  | 7030260302349 | 2026-04-21 | 2026
44777 |  | CEF-SOROSTIN | SOROSTIN | SB | solar | 0.005 | 0.005 | 100 | 0.4 | CFP | N/A | DEER TS | 7020260301885 |  | 7020260301885 | 2026-04-01 | 2026
44778 |  | CEF-SOROSTIN | SOROSTIN | SB | solar | 0.005 | 0.005 | 100 | 0.4 | CFP | N/A | DEER TS | 7020260301888 |  | 7020260301888 | 2026-04-01 | 2026
44779 |  | CEF-SOROSTIN | SOROSTIN | SB | solar | 0.005 | 0.005 | 100 | 0.23 | CFP | N/A | DEER TS | 7020260301890 |  | 7020260301890 | 2026-04-29 | 2026
44780 |  | CEF-SANPAUL | SANPAUL | MS | solar | 0.00392 | 0.00392 | 100 | 0.23 | CFP | N/A | DEER TS | 7030260302359 |  | 7030260302359 | 2026-04-02 | 2026
44781 |  | CEF-CHETANI | CHETANI | MS | solar | 0.004 | 0.004 | 0 | 0 | CFP | N/A | DEER TS | 7030260302366 |  | 7030260302366 | 2026-04-30 | 2026
44782 |  | CEF-COZMA | COZMA | MS | solar | 0.005 | 0.005 | 200 | 0.23 | CFP | N/A | DEER TS | 7030260302368 |  | 7030260302368 | 2026-04-24 | 2026
44783 |  | CEF-SACELE | SACELE | BV | solar | 0.15 | 0.15 | 0 | 0 | CFP | N/A | DEER TS | 7010260302667 |  | 7010260302667 | 2026-04-07 | 2026
44784 |  | CEF-GURA RAULUI | GURA RAULUI | SB | solar | 0.00408 | 0.00408 | 100 | 0.4 | CFP | N/A | DEER TS | 7020260301893 |  | 7020260301893 | 2026-04-01 | 2026
44785 |  | CEF-TILISCA | TILISCA | SB | solar | 0.00408 | 0.00408 | 100 | 0.4 | CFP | N/A | DEER TS | 7020260301898 |  | 7020260301898 | 2026-04-09 | 2026
44786 |  | CEF-GURA RAULUI | GURA RAULUI | SB | solar | 0.00408 | 0.00408 | 100 | 0.4 | CFP | N/A | DEER TS | 7020260301906 |  | 7020260301906 | 2026-04-01 | 2026
44787 |  | CEF-SIBIU | SIBIU | SB | solar | 0.00546 | 0.00546 | 200 | 0.4 | CFP | N/A | DEER TS | 7020260301909 |  | 7020260301909 | 2026-04-22 | 2026
44788 |  | CEF-GURA RAULUI | GURA RAULUI | SB | solar | 0.00408 | 0.00408 | 100 | 0.4 | CFP | N/A | DEER TS | 7020260301912 |  | 7020260301912 | 2026-04-24 | 2026
44789 |  | CEF-TILISCA | TILISCA | SB | solar | 0.00408 | 0.00408 | 100 | 0.4 | CFP | N/A | DEER TS | 7020260301914 |  | 7020260301914 | 2026-04-08 | 2026
44790 |  | CEF-PIANU | PIANU | AB | solar | 0.00356 | 0.00356 | 0 | 0 | CFP | N/A | DEER TS | 7040260305389 |  | 7040260305389 | 2026-04-01 | 2026
44791 |  | CEF-BOITA | BOITA | SB | solar | 0.0198 | 0.0198 | 314 | 0.4 | CFP | N/A | DEER TS | 7020260301937 |  | 7020260301937 | 2026-04-16 | 2026
44792 |  | CEF-SATU MARE | SATU MARE | HR | solar | 0.004 | 0.004 | 120 | 0.23 | CFP | N/A | DEER TS | 7050260301419 |  | 7050260301419 | 2026-04-16 | 2026
44793 |  | CEF-SATU MARE | SATU MARE | HR | solar | 0.004 | 0.004 | 120 | 0.23 | CFP | N/A | DEER TS | 7050260301420 |  | 7050260301420 | 2026-04-16 | 2026
44794 |  | CEF-VALEA LARGA | VALEA LARGA | MS | solar | 0.00332 | 0.00332 | 30 | 0.4 | CFP | N/A | DEER TS | 7030260302383 |  | 7030260302383 | 2026-04-27 | 2026
44795 |  | CEF-SIBIU | SIBIU | SB | solar | 0.006 | 0.006 | 314 | 0.4 | CFP | N/A | DEER TS | 7020260301938 |  | 7020260301938 | 2026-04-22 | 2026
44796 |  | CEF-CRISTIAN | CRISTIAN | SB | solar | 0.006 | 0.006 | 314 | 0.4 | CFP | N/A | DEER TS | 7020260301942 |  | 7020260301942 | 2026-04-24 | 2026
44797 |  | CEF-SANGEORGIU DE PADURE | SANGEORGIU DE PADURE | MS | solar | 0.004 | 0.004 | 120 | 0.4 | CFP | N/A | DEER TS | 7030260302387 |  | 7030260302387 | 2026-04-21 | 2026
44798 |  | CEF-BARCANI | BARCANI | CV | solar | 0.00414 | 0.00414 | 0 | 0 | CFP | N/A | DEER TS | 7060260300762 |  | 7060260300762 | 2026-04-03 | 2026
44799 |  | CEF-SANGEORGIU DE PADURE | SANGEORGIU DE PADURE | MS | solar | 0.004 | 0.004 | 120 | 0.4 | CFP | N/A | DEER TS | 7030260302388 |  | 7030260302388 | 2026-04-22 | 2026
44800 |  | CEF-SANGEORGIU DE PADURE | SANGEORGIU DE PADURE | MS | solar | 0.004 | 0.004 | 120 | 0.4 | CFP | N/A | DEER TS | 7030260302390 |  | 7030260302390 | 2026-04-22 | 2026
44801 |  | CEF-SANPETRU | SANPETRU | BV | solar | 0.005 | 0.005 | 0 | 0 | CFP | N/A | DEER TS | 7010260302677 |  | 7010260302677 | 2026-04-02 | 2026
44802 |  | CEF-SURA MICA | SURA MICA | SB | solar | 0.0046 | 0.0046 | 100 | 0.4 | CFP | N/A | DEER TS | 7020260301947 |  | 7020260301947 | 2026-04-09 | 2026
44803 |  | CEF-BREAZA | BREAZA | MS | solar | 0.004 | 0.004 | 100 | 0.23 | CFP | N/A | DEER TS | 7030260302397 |  | 7030260302397 | 2026-04-23 | 2026
44804 |  | CEF-BREAZA | BREAZA | MS | solar | 0.00404 | 0.00404 | 100 | 0.4 | CFP | N/A | DEER TS | 7030260302399 |  | 7030260302399 | 2026-04-17 | 2026
44805 |  | CEF-SFANTUL GHEORGHE | SFANTUL GHEORGHE | CV | solar | 0.017 | 0.017 | 0 | 0 | CFP | N/A | DEER TS | 7060260300764 |  | 7060260300764 | 2026-04-03 | 2026
44806 |  | CEF-MIHESU DE CAMPIE | MIHESU DE CAMPIE | MS | solar | 0.00392 | 0.00392 | 100 | 0.23 | CFP | N/A | DEER TS | 7030260302403 |  | 7030260302403 | 2026-04-23 | 2026
44807 |  | CEF-SANPAUL | SANPAUL | MS | solar | 0.00392 | 0.00392 | 100 | 0.4 | CFP | N/A | DEER TS | 7030260302404 |  | 7030260302404 | 2026-04-22 | 2026
44808 |  | CEF-SANPAUL | SANPAUL | MS | solar | 0.00392 | 0.00392 | 100 | 0.23 | CFP | N/A | DEER TS | 7030260302406 |  | 7030260302406 | 2026-04-24 | 2026
44809 |  | CEF-SANPAUL | SANPAUL | MS | solar | 0.00392 | 0.00392 | 100 | 0.23 | CFP | N/A | DEER TS | 7030260302409 |  | 7030260302409 | 2026-04-24 | 2026
44810 |  | CEF-HODAC | HODAC | MS | solar | 0.004 | 0.004 | 200 | 0.23 | CFP | N/A | DEER TS | 7030260302411 |  | 7030260302411 | 2026-04-20 | 2026
44811 |  | CEF-SANPAUL | SANPAUL | MS | solar | 0.004 | 0.004 | 100 | 0.23 | CFP | N/A | DEER TS | 7030260302412 |  | 7030260302412 | 2026-04-24 | 2026
44812 |  | CEF-HODAC | HODAC | MS | solar | 0.004 | 0.004 | 200 | 0.4 | CFP | N/A | DEER TS | 7030260302417 |  | 7030260302417 | 2026-04-21 | 2026
44813 |  | CEF-SARMASU | SARMASU | MS | solar | 0.004 | 0.004 | 100 | 0.23 | CFP | N/A | DEER TS | 7030260302421 |  | 7030260302421 | 2026-04-28 | 2026
44814 |  | CEF-SANTIMBRU | SANTIMBRU | AB | solar | 0.003815 | 0.003815 | 150 | 0.4 | CFP | N/A | DEER TS | 7040260305430 |  | 7040260305430 | 2026-04-09 | 2026
44815 |  | CEF-SANTANA DE MURES | SANTANA DE MURES | MS | solar | 0.0054 | 0.0054 | 200 | 0.4 | CFP | N/A | DEER TS | 7030260302427 |  | 7030260302427 | 2026-04-21 | 2026
44816 |  | CEF-COVASNA | COVASNA | CV | solar | 0.005 | 0.005 | 0 | 0 | CFP | N/A | DEER TS | 7060260300772 |  | 7060260300772 | 2026-04-03 | 2026
44817 |  | CEF-PRAID | PRAID | HR | solar | 0.026 | 0.026 | 800 | 0.4 | CFP | N/A | DEER TS | 7050260301434 |  | 7050260301434 | 2026-04-07 | 2026
44818 |  | CEF-UCEA | UCEA | BV | solar | 0.005 | 0.005 | 200 | 0.4 | CFP | N/A | DEER TS | 7010260302709 |  | 7010260302709 | 2026-04-28 | 2026
44819 |  | CEF-LIVEZENI | LIVEZENI | MS | solar | 0.006 | 0.006 | 200 | 0.4 | CFP | N/A | DEER TS | 7030260302436 |  | 7030260302436 | 2026-04-02 | 2026
44820 |  | CEF-SACELE | SACELE | BV | solar | 0.005 | 0.005 | 300 | 0.4 | CFP | N/A | DEER TS | 7010260302722 |  | 7010260302722 | 2026-04-28 | 2026
44821 |  | CEF-SANPAUL | SANPAUL | MS | solar | 0.00404 | 0.00404 | 100 | 0.23 | CFP | N/A | DEER TS | 7030260302448 |  | 7030260302448 | 2026-04-24 | 2026
44822 |  | CEF-DOBARLAU | DOBARLAU | CV | solar | 0.006 | 0.006 | 0 | 0 | CFP | N/A | DEER TS | 7060260300777 |  | 7060260300777 | 2026-04-03 | 2026
44823 |  | CEF-HODAC | HODAC | MS | solar | 0.004 | 0.004 | 200 | 0.23 | CFP | N/A | DEER TS | 7030260302450 |  | 7030260302450 | 2026-04-20 | 2026
44824 |  | CEF-TILISCA | TILISCA | SB | solar | 0.00408 | 0.00408 | 100 | 0.4 | CFP | N/A | DEER TS | 7020260301982 |  | 7020260301982 | 2026-04-08 | 2026
44825 |  | CEF-VALEA LARGA | VALEA LARGA | MS | solar | 0.00332 | 0.00332 | 100 | 0.4 | CFP | N/A | DEER TS | 7030260302451 |  | 7030260302451 | 2026-04-20 | 2026
44826 |  | CEF-SIMONESTI | SIMONESTI | HR | solar | 0.004 | 0.004 | 120 | 0.23 | CFP | N/A | DEER TS | 7050260301457 |  | 7050260301457 | 2026-04-24 | 2026
44827 |  | CEF-ZETEA | ZETEA | HR | solar | 0.00413 | 0.00413 | 50 | 0.4 | CFP | N/A | DEER TS | 7050260301459 |  | 7050260301459 | 2026-04-17 | 2026
44828 |  | CEF-ZETEA | ZETEA | HR | solar | 0.00413 | 0.00413 | 50 | 0.4 | CFP | N/A | DEER TS | 7050260301460 |  | 7050260301460 | 2026-04-02 | 2026
44829 |  | CEF-CRISTIAN | CRISTIAN | SB | solar | 0.006 | 0.006 | 200 | 0.4 | CFP | N/A | DEER TS | 7020260302005 |  | 7020260302005 | 2026-04-09 | 2026
44830 |  | CEF-BOD | BOD | BV | solar | 0.0085 | 0.0085 | 150 | 0.4 | CFP | N/A | DEER TS | 7010260302753 |  | 7010260302753 | 2026-04-02 | 2026
44831 |  | CEF-HODAC | HODAC | MS | solar | 0.004 | 0.004 | 200 | 0.4 | CFP | N/A | DEER TS | 7030260302476 |  | 7030260302476 | 2026-04-22 | 2026
44832 |  | CEF-SURA MICA | SURA MICA | SB | solar | 0.0046 | 0.0046 | 100 | 0.4 | CFP | N/A | DEER TS | 7020260302015 |  | 7020260302015 | 2026-04-09 | 2026
44833 |  | CEF-TEIUS | TEIUS | AB | solar | 0.006 | 0.006 | 200 | 0.23 | CFP | N/A | DEER TS | 7040260305508 |  | 7040260305508 | 2026-04-09 | 2026
44834 |  | CEF-LUNCA | LUNCA | MS | solar | 0.00392 | 0.00392 | 100 | 0.4 | CFP | N/A | DEER TS | 7030260302497 |  | 7030260302497 | 2026-04-22 | 2026
44835 |  | CEF-SANGEORGIU DE PADURE | SANGEORGIU DE PADURE | MS | solar | 0.004 | 0.004 | 120 | 0.4 | CFP | N/A | DEER TS | 7030260302500 |  | 7030260302500 | 2026-04-21 | 2026
44836 |  | CEF-SURA MICA | SURA MICA | SB | solar | 0.0046 | 0.0046 | 100 | 0.4 | CFP | N/A | DEER TS | 7020260302050 |  | 7020260302050 | 2026-04-09 | 2026
44837 |  | CEF-FANTANELE | FANTANELE | MS | solar | 0.004 | 0.004 | 0 | 0 | CFP | N/A | DEER TS | 7030260302513 |  | 7030260302513 | 2026-04-27 | 2026
44838 |  | CEF-CORUNCA | CORUNCA | MS | solar | 0.00484 | 0.00484 | 200 | 0.4 | CFP | N/A | DEER TS | 7030260302520 |  | 7030260302520 | 2026-04-20 | 2026
44839 |  | CEF-SANPAUL | SANPAUL | MS | solar | 0.00404 | 0.00404 | 100 | 0.23 | CFP | N/A | DEER TS | 7030260302522 |  | 7030260302522 | 2026-04-24 | 2026
44840 |  | CEF-BAND | BAND | MS | solar | 0.00392 | 0.00392 | 100 | 0.4 | CFP | N/A | DEER TS | 7030260302525 |  | 7030260302525 | 2026-04-22 | 2026
44841 |  | CEF-HODAC | HODAC | MS | solar | 0.004 | 0.004 | 200 | 0.23 | CFP | N/A | DEER TS | 7030260302526 |  | 7030260302526 | 2026-04-20 | 2026
44842 |  | CEF-BARCANI | BARCANI | CV | solar | 0.00414 | 0.00414 | 0 | 0 | CFP | N/A | DEER TS | 7060260300791 |  | 7060260300791 | 2026-04-03 | 2026
44843 |  | CEF-BREAZA | BREAZA | MS | solar | 0.004 | 0.004 | 100 | 0.23 | CFP | N/A | DEER TS | 7030260302527 |  | 7030260302527 | 2026-04-23 | 2026
44844 |  | CEF-SANTANA DE MURES | SANTANA DE MURES | MS | solar | 0.00404 | 0.00404 | 100 | 0.23 | CFP | N/A | DEER TS | 7030260302528 |  | 7030260302528 | 2026-04-24 | 2026
44845 |  | CEF-BARCANI | BARCANI | CV | solar | 0.00414 | 0.00414 | 0 | 0 | CFP | N/A | DEER TS | 7060260300792 |  | 7060260300792 | 2026-04-04 | 2026
44846 |  | CEF-BREAZA | BREAZA | MS | solar | 0.004 | 0.004 | 0 | 0 | CFP | N/A | DEER TS | 7030260302530 |  | 7030260302530 | 2026-04-22 | 2026
44847 |  | CEF-SIBIU | SIBIU | SB | solar | 0.01691 | 0.01691 | 0 | 0 | CFP | N/A | DEER TS | 7020260302064 |  | 7020260302064 | 2026-04-22 | 2026
44848 |  | CEF-SIBIU | SIBIU | SB | solar | 0.006 | 0.006 | 0 | 0 | CFP | N/A | DEER TS | 7020260302067 |  | 7020260302067 | 2026-04-30 | 2026
44849 |  | CEF-INTORSURA BUZAULUI | INTORSURA BUZAULUI | CV | solar | 0.004095 | 0.004095 | 0 | 0 | CFP | N/A | DEER TS | 7060260300795 |  | 7060260300795 | 2026-04-03 | 2026
44850 |  | CEF-GALESTI | GALESTI | MS | solar | 0.008 | 0.008 | 0 | 0 | CFP | N/A | DEER TS | 7030260302536 |  | 7030260302536 | 2026-04-20 | 2026
44851 |  | CEF-HODAC | HODAC | MS | solar | 0.004 | 0.004 | 200 | 0.4 | CFP | N/A | DEER TS | 7030260302543 |  | 7030260302543 | 2026-04-27 | 2026
44852 |  | CEF-CISNADIE | CISNADIE | SB | solar | 0.006 | 0.006 | 100 | 0.4 | CFP | N/A | DEER TS | 7020260302076 |  | 7020260302076 | 2026-04-24 | 2026
44853 |  | CEF-IERNUT | IERNUT | MS | solar | 0.015 | 0.015 | 0 | 0 | CFP | N/A | DEER TS | 7030250900900 | 2025-09-23 | 7030250900900 | 2026-04-23 | 2026
44854 |  | CEF-TARNAVENI | TARNAVENI | MS | solar | 0.006 | 0.006 | 120 | 0.23 | CFP | N/A | DEER TS | 7030260302545 |  | 7030260302545 | 2026-04-02 | 2026
44855 |  | CEF-CISNADIE | CISNADIE | SB | solar | 0.006 | 0.006 | 200 | 0.4 | CFP | N/A | DEER TS | 7020260302078 |  | 7020260302078 | 2026-04-24 | 2026
44856 |  | CEF-BRASOV | BRASOV | BV | solar | 0.4 | 0.4 | 0 | 0 | CFP | N/A | DEER TS | 7010260302833 |  | 7010260302833 | 2026-04-08 | 2026
44857 |  | CEF-ALBESTI | ALBESTI | MS | solar | 0.004 | 0.004 | 100 | 0.4 | CFP | N/A | DEER TS | 7030260302557 |  | 7030260302557 | 2026-04-23 | 2026
44858 |  | CEF-BAND | BAND | MS | solar | 0.004 | 0.004 | 100 | 0.4 | CFP | N/A | DEER TS | 7030260302562 |  | 7030260302562 | 2026-04-23 | 2026
44859 |  | CEF-BAND | BAND | MS | solar | 0.004 | 0.004 | 100 | 0.4 | CFP | N/A | DEER TS | 7030260302565 |  | 7030260302565 | 2026-04-23 | 2026
44860 |  | CEF-SANGEORGIU DE PADURE | SANGEORGIU DE PADURE | MS | solar | 0.006 | 0.006 | 314 | 0.23 | CFP | N/A | DEER TS | 7030260302570 |  | 7030260302570 | 2026-04-20 | 2026
44861 |  | CEF-CIUCSANGEORGIU | CIUCSANGEORGIU | HR | solar | 0.006 | 0.006 | 30 | 0.23 | CFP | N/A | DEER TS | 7050260301492 |  | 7050260301492 | 2026-04-29 | 2026
44862 |  | CEF-BAND | BAND | MS | solar | 0.004 | 0.004 | 100 | 0.4 | CFP | N/A | DEER TS | 7030260302573 |  | 7030260302573 | 2026-04-23 | 2026
44863 |  | CEF-HODAC | HODAC | MS | solar | 0.005 | 0.005 | 200 | 0.4 | CFP | N/A | DEER TS | 7030260302575 |  | 7030260302575 | 2026-04-20 | 2026
44864 |  | CEF-SUPLAC | SUPLAC | MS | solar | 0.005 | 0.005 | 100 | 0.23 | CFP | N/A | DEER TS | 7030260302576 |  | 7030260302576 | 2026-04-21 | 2026
44865 |  | CEF-BREAZA | BREAZA | MS | solar | 0.004 | 0.004 | 100 | 0.4 | CFP | N/A | DEER TS | 7030260302578 |  | 7030260302578 | 2026-04-17 | 2026
44866 |  | CEF-SANPAUL | SANPAUL | MS | solar | 0.00392 | 0.00392 | 100 | 0.23 | CFP | N/A | DEER TS | 7030260302582 |  | 7030260302582 | 2026-04-24 | 2026
44867 |  | CEF-SANPAUL | SANPAUL | MS | solar | 0.00392 | 0.00392 | 100 | 0.23 | CFP | N/A | DEER TS | 7030260302583 |  | 7030260302583 | 2026-04-24 | 2026
44868 |  | CEF-SARMASU | SARMASU | MS | solar | 0.004 | 0.004 | 100 | 0.23 | CFP | N/A | DEER TS | 7030260302584 |  | 7030260302584 | 2026-04-23 | 2026
44869 |  | CEF-FAGARAS | FAGARAS | BV | solar | 0.003 | 0.003 | 314 | 0.4 | CFP | N/A | DEER TS | 7010260302872 |  | 7010260302872 | 2026-04-30 | 2026
44870 |  | CEF-SARMASU | SARMASU | MS | solar | 0.004 | 0.004 | 100 | 0.4 | CFP | N/A | DEER TS | 7030260302585 |  | 7030260302585 | 2026-04-23 | 2026
44871 |  | CEF-SARMASU | SARMASU | MS | solar | 0.004 | 0.004 | 100 | 0.23 | CFP | N/A | DEER TS | 7030260302586 |  | 7030260302586 | 2026-04-16 | 2026
44872 |  | CEF-SANGEORGIU DE MURES | SANGEORGIU DE MURES | MS | solar | 0.014 | 0.014 | 0 | 0 | CFP | N/A | DEER TS | 7030260302587 |  | 7030260302587 | 2026-04-15 | 2026
44873 |  | CEF-PREJMER | PREJMER | BV | solar | 0.004 | 0.004 | 20 | 0.4 | CFP | N/A | DEER TS | 7010260302881 |  | 7010260302881 | 2026-04-01 | 2026
44874 |  | CEF-BRASOV | BRASOV | BV | solar | 0.0043 | 0.0043 | 20 | 0.4 | CFP | N/A | DEER TS | 7010260302882 |  | 7010260302882 | 2026-04-02 | 2026
44875 |  | CEF-SITA BUZAULUI | SITA BUZAULUI | CV | solar | 0.004095 | 0.004095 | 0 | 0 | CFP | N/A | DEER TS | 7060260300803 |  | 7060260300803 | 2026-04-24 | 2026
44876 |  | CEF-INTORSURA BUZAULUI | INTORSURA BUZAULUI | CV | solar | 0.00414 | 0.00414 | 0 | 0 | CFP | N/A | DEER TS | 7060260300806 |  | 7060260300806 | 2026-04-24 | 2026
44877 |  | CEF-SURA MICA | SURA MICA | SB | solar | 0.0046 | 0.0046 | 100 | 0.4 | CFP | N/A | DEER TS | 7020260302131 |  | 7020260302131 | 2026-04-09 | 2026
44878 |  | CEF-BARCANI | BARCANI | CV | solar | 0.004095 | 0.004095 | 0 | 0 | CFP | N/A | DEER TS | 7060260300807 |  | 7060260300807 | 2026-04-04 | 2026
44879 |  | CEF-DITRAU | DITRAU | HR | solar | 0.01012 | 0.01012 | 200 | 0.4 | CFP | N/A | DEER TS | 7050260301511 |  | 7050260301511 | 2026-04-20 | 2026
44880 |  | CEF-BARCANI | BARCANI | CV | solar | 0.004095 | 0.004095 | 0 | 0 | CFP | N/A | DEER TS | 7060260300808 |  | 7060260300808 | 2026-04-04 | 2026
44881 |  | CEF-BARCANI | BARCANI | CV | solar | 0.004095 | 0.004095 | 0 | 0 | CFP | N/A | DEER TS | 7060260300810 |  | 7060260300810 | 2026-04-04 | 2026
44882 |  | CEF-BRADENI | BRADENI | SB | solar | 0.006 | 0.006 | 314 | 0.4 | CFP | N/A | DEER TS | 7020260302146 |  | 7020260302146 | 2026-04-09 | 2026
44883 |  | CEF-SIBIU | SIBIU | SB | solar | 0.008 | 0.008 | 50 | 0.4 | CFP | N/A | DEER TS | 7020260302148 |  | 7020260302148 | 2026-04-24 | 2026
44884 |  | CEF-BAND | BAND | MS | solar | 0.004 | 0.004 | 100 | 0.4 | CFP | N/A | DEER TS | 7030260302625 |  | 7030260302625 | 2026-04-22 | 2026
44885 |  | CEF-FANTANELE | FANTANELE | MS | solar | 0.004 | 0.004 | 0 | 0 | CFP | N/A | DEER TS | 7030260302626 |  | 7030260302626 | 2026-04-27 | 2026
44886 |  | CEF-GHIMBAV | GHIMBAV | BV | solar | 0.006 | 0.006 | 280 | 0.4 | CFP | N/A | DEER TS | 7010260302924 |  | 7010260302924 | 2026-04-07 | 2026
44887 |  | CEF-BARCANI | BARCANI | CV | solar | 0.004095 | 0.004095 | 0 | 0 | CFP | N/A | DEER TS | 7060260300811 |  | 7060260300811 | 2026-04-04 | 2026
44888 |  | CEF-BARCANI | BARCANI | CV | solar | 0.004095 | 0.004095 | 0 | 0 | CFP | N/A | DEER TS | 7060260300812 |  | 7060260300812 | 2026-04-04 | 2026
44889 |  | CEF-SANPETRU | SANPETRU | BV | solar | 0.009 | 0.009 | 0 | 0 | CFP | N/A | DEER TS | 7010260302928 |  | 7010260302928 | 2026-04-01 | 2026
44890 |  | CEF-FANTANELE | FANTANELE | MS | solar | 0.004 | 0.004 | 0 | 0 | CFP | N/A | DEER TS | 7030260302632 |  | 7030260302632 | 2026-04-27 | 2026
44891 |  | CEF-LUPENI | LUPENI | HR | solar | 0.004 | 0.004 | 120 | 0.23 | CFP | N/A | DEER TS | 7050260301518 |  | 7050260301518 | 2026-04-20 | 2026
44892 |  | CEF-LUPENI | LUPENI | HR | solar | 0.004 | 0.004 | 120 | 0.23 | CFP | N/A | DEER TS | 7050260301519 |  | 7050260301519 | 2026-04-20 | 2026
44893 |  | CEF-CAPALNITA | CAPALNITA | HR | solar | 0.004 | 0.004 | 120 | 0.4 | CFP | N/A | DEER TS | 7050260301525 |  | 7050260301525 | 2026-04-28 | 2026
44894 |  | CEF-SARATENI | SARATENI | MS | solar | 0.004 | 0.004 | 0 | 0 | CFP | N/A | DEER TS | 7030260302638 |  | 7030260302638 | 2026-04-27 | 2026
44895 |  | CEF-LAZAREA | LAZAREA | HR | solar | 0.0092 | 0.0092 | 280 | 0.4 | CFP | N/A | DEER TS | 7050260301528 |  | 7050260301528 | 2026-04-17 | 2026
44896 |  | CEF-HODAC | HODAC | MS | solar | 0.004 | 0.004 | 200 | 0.4 | CFP | N/A | DEER TS | 7030260302639 |  | 7030260302639 | 2026-04-23 | 2026
44897 |  | CEF-BREAZA | BREAZA | MS | solar | 0.004 | 0.004 | 100 | 0.4 | CFP | N/A | DEER TS | 7030260302640 |  | 7030260302640 | 2026-04-22 | 2026
44898 |  | CEF-FLOROAIA | FLOROAIA | CV | solar | 0.00414 | 0.00414 | 0 | 0 | CFP | N/A | DEER TS | 7060260300814 |  | 7060260300814 | 2026-04-04 | 2026
44899 |  | CEF-BREAZA | BREAZA | MS | solar | 0.00404 | 0.00404 | 100 | 0.4 | CFP | N/A | DEER TS | 7030260302641 |  | 7030260302641 | 2026-04-17 | 2026
44900 |  | CEF-BARCANI | BARCANI | CV | solar | 0.004095 | 0.004095 | 0 | 0 | CFP | N/A | DEER TS | 7060260300815 |  | 7060260300815 | 2026-04-04 | 2026
44901 |  | CEF-MICASASA | MICASASA | SB | solar | 0.004 | 0.004 | 0 | 0 | CFP | N/A | DEER TS | 7020260302158 |  | 7020260302158 | 2026-04-24 | 2026
44902 |  | CEF-BARCANI | BARCANI | CV | solar | 0.004095 | 0.004095 | 0 | 0 | CFP | N/A | DEER TS | 7060260300816 |  | 7060260300816 | 2026-04-04 | 2026
44903 |  | CEF-BREAZA | BREAZA | MS | solar | 0.004 | 0.004 | 100 | 0.23 | CFP | N/A | DEER TS | 7030260302643 |  | 7030260302643 | 2026-04-30 | 2026
44904 |  | CEF-AVRAMESTI | AVRAMESTI | HR | solar | 0.004 | 0.004 | 120 | 0.23 | CFP | N/A | DEER TS | 7050260301546 |  | 7050260301546 | 2026-04-28 | 2026
44905 |  | CEF-LUETA | LUETA | HR | solar | 0.004 | 0.004 | 120 | 0.23 | CFP | N/A | DEER TS | 7050260301548 |  | 7050260301548 | 2026-04-20 | 2026
44906 |  | CEF-BRASOV | BRASOV | BV | solar | 0.01 | 0.01 | 8.33 | 0.4 | CFP | N/A | DEER TS | 7010260302939 |  | 7010260302939 | 2026-04-07 | 2026
44907 |  | CEF-AVRAMESTI | AVRAMESTI | HR | solar | 0.004 | 0.004 | 120 | 0.23 | CFP | N/A | DEER TS | 7050260301551 |  | 7050260301551 | 2026-04-23 | 2026
44908 |  | CEF-SURA MARE | SURA MARE | SB | solar | 0.008 | 0.008 | 0 | 0 | CFP | N/A | DEER TS | 7020260302162 |  | 7020260302162 | 2026-04-20 | 2026
44909 |  | CEF-DEALU | DEALU | HR | solar | 0.004 | 0.004 | 120 | 0.23 | CFP | N/A | DEER TS | 7050260301562 |  | 7050260301562 | 2026-04-29 | 2026
44910 |  | CEF-SANGEORGIU DE PADURE | SANGEORGIU DE PADURE | MS | solar | 0.004 | 0.004 | 120 | 0.4 | CFP | N/A | DEER TS | 7030260302651 |  | 7030260302651 | 2026-04-22 | 2026
44911 |  | CEF-BRASOV | BRASOV | BV | solar | 0.02 | 0.02 | 0 | 0 | CFP | N/A | DEER TS | 7010260302942 |  | 7010260302942 | 2026-04-01 | 2026
44912 |  | CEF-HODAC | HODAC | MS | solar | 0.004 | 0.004 | 200 | 0.4 | CFP | N/A | DEER TS | 7030260302656 |  | 7030260302656 | 2026-04-23 | 2026
44913 |  | CEF-HODAC | HODAC | MS | solar | 0.004 | 0.004 | 200 | 0.4 | CFP | N/A | DEER TS | 7030260302661 |  | 7030260302661 | 2026-04-23 | 2026
44914 |  | CEF-BRADET | BRADET | CV | solar | 0.004095 | 0.004095 | 0 | 0 | CFP | N/A | DEER TS | 7060260300817 |  | 7060260300817 | 2026-04-04 | 2026
44915 |  | CEF-BARCANI | BARCANI | CV | solar | 0.004095 | 0.004095 | 0 | 0 | CFP | N/A | DEER TS | 7060260300818 |  | 7060260300818 | 2026-04-04 | 2026
44916 |  | CEF-BARCANI | BARCANI | CV | solar | 0.004095 | 0.004095 | 0 | 0 | CFP | N/A | DEER TS | 7060260300819 |  | 7060260300819 | 2026-04-04 | 2026
44917 |  | CEF-BIXAD | BIXAD | CV | solar | 0.01 | 0.01 | 0 | 0 | CFP | N/A | DEER TS | 7060260300820 |  | 7060260300820 | 2026-04-28 | 2026
44918 |  | CEF-SUPLAC | SUPLAC | MS | solar | 0.005 | 0.005 | 100 | 0.4 | CFP | N/A | DEER TS | 7030260302670 |  | 7030260302670 | 2026-04-20 | 2026
44919 |  | CEF-SLIMNIC | SLIMNIC | SB | solar | 0.0046 | 0.0046 | 100 | 0.4 | CFP | N/A | DEER TS | 7020260302182 |  | 7020260302182 | 2026-04-29 | 2026
44920 |  | CEF-HODAC | HODAC | MS | solar | 0.004 | 0.004 | 200 | 0.23 | CFP | N/A | DEER TS | 7030260302673 |  | 7030260302673 | 2026-04-20 | 2026
44921 |  | CEF-ALBESTI | ALBESTI | MS | solar | 0.004 | 0.004 | 100 | 0.4 | CFP | N/A | DEER TS | 7030260302676 |  | 7030260302676 | 2026-04-17 | 2026
44922 |  | CEF-ALBESTI | ALBESTI | MS | solar | 0.00392 | 0.00392 | 100 | 0.4 | CFP | N/A | DEER TS | 7030260302678 |  | 7030260302678 | 2026-04-23 | 2026
44923 |  | CEF-HODAC | HODAC | MS | solar | 0.004 | 0.004 | 200 | 0.4 | CFP | N/A | DEER TS | 7030260302681 |  | 7030260302681 | 2026-04-20 | 2026
44924 |  | CEF-SFANTUL GHEORGHE | SFANTUL GHEORGHE | CV | solar | 0.006 | 0.006 | 0 | 0 | CFP | N/A | DEER TS | 7060260300824 |  | 7060260300824 | 2026-04-04 | 2026
44925 |  | CEF-SANGEORGIU DE PADURE | SANGEORGIU DE PADURE | MS | solar | 0.004 | 0.004 | 120 | 0.4 | CFP | N/A | DEER TS | 7030260302683 |  | 7030260302683 | 2026-04-17 | 2026
44926 |  | CEF-INTORSURA BUZAULUI | INTORSURA BUZAULUI | CV | solar | 0.00414 | 0.00414 | 0 | 0 | CFP | N/A | DEER TS | 7060260300827 |  | 7060260300827 | 2026-04-03 | 2026
44927 |  | CEF-HODAC | HODAC | MS | solar | 0.004 | 0.004 | 200 | 0.4 | CFP | N/A | DEER TS | 7030260302687 |  | 7030260302687 | 2026-04-20 | 2026
44928 |  | CEF-SIBIU | SIBIU | SB | solar | 0.008 | 0.008 | 300 | 0.4 | CFP | N/A | DEER TS | 7020260302187 |  | 7020260302187 | 2026-04-27 | 2026
44929 |  | CEF-BARCANI | BARCANI | CV | solar | 0.00414 | 0.00414 | 0 | 0 | CFP | N/A | DEER TS | 7060260300828 |  | 7060260300828 | 2026-04-04 | 2026
44930 |  | CEF-ALBESTI | ALBESTI | MS | solar | 0.004 | 0.004 | 100 | 0.23 | CFP | N/A | DEER TS | 7030260302691 |  | 7030260302691 | 2026-04-24 | 2026
44931 |  | CEF-CERNAT | CERNAT | CV | solar | 0.095 | 0.095 | 0 | 0 | CFP | N/A | DEER TS | 7060260300832 | 2026-03-20 | 7060260300832 | 2026-04-29 | 2026
44932 |  | CEF-TARNAVENI | TARNAVENI | MS | solar | 0.00435 | 0.00435 | 100 | 0.4 | CFP | N/A | DEER TS | 7030260302699 |  | 7030260302699 | 2026-04-20 | 2026
44933 |  | CEF-SOROSTIN | SOROSTIN | SB | solar | 0.005 | 0.005 | 100 | 0.4 | CFP | N/A | DEER TS | 7020260302190 |  | 7020260302190 | 2026-04-28 | 2026
44934 |  | CEF-BARCANI | BARCANI | CV | solar | 0.004095 | 0.004095 | 0 | 0 | CFP | N/A | DEER TS | 7060260300831 |  | 7060260300831 | 2026-04-04 | 2026
44935 |  | CEF-CAPALNITA | CAPALNITA | HR | solar | 0.004 | 0.004 | 120 | 0.23 | CFP | N/A | DEER TS | 7050260301582 |  | 7050260301582 | 2026-04-28 | 2026
44936 |  | CEF-BREAZA | BREAZA | MS | solar | 0.004 | 0.004 | 100 | 0.4 | CFP | N/A | DEER TS | 7030260302700 |  | 7030260302700 | 2026-04-22 | 2026
44937 |  | CEF-SURA MICA | SURA MICA | SB | solar | 0.0046 | 0.0046 | 100 | 0.4 | CFP | N/A | DEER TS | 7020260302194 |  | 7020260302194 | 2026-04-09 | 2026
44938 |  | CEF-SANGEORGIU DE MURES | SANGEORGIU DE MURES | MS | solar | 0.0175 | 0.0175 | 0 | 0 | CFP | N/A | DEER TS | 7030260302709 |  | 7030260302709 | 2026-04-21 | 2026
44939 |  | CEF-MICASASA | MICASASA | SB | solar | 0.004 | 0.004 | 0 | 0 | CFP | N/A | DEER TS | 7020260302197 |  | 7020260302197 | 2026-04-24 | 2026
44940 |  | CEF-IGHISUL NOU | IGHISUL NOU | SB | solar | 0.006 | 0.006 | 100 | 0.4 | CFP | N/A | DEER TS | 7020260302201 |  | 7020260302201 | 2026-04-01 | 2026
44941 |  | CEF-SANPETRU DE CAMPIE | SANPETRU DE CAMPIE | MS | solar | 0.005 | 0.005 | 200 | 0.23 | CFP | N/A | DEER TS | 7030260302716 |  | 7030260302716 | 2026-04-27 | 2026
44942 |  | CEF-GORNESTI | GORNESTI | MS | solar | 0.006 | 0.006 | 314 | 0.23 | CFP | N/A | DEER TS | 7030260302718 |  | 7030260302718 | 2026-04-27 | 2026
44943 |  | CEF-LUDUS | LUDUS | MS | solar | 0.007 | 0.007 | 0 | 0 | CFP | N/A | DEER TS | 7030260302734 |  | 7030260302734 | 2026-04-23 | 2026
44944 |  | CEF-SITA BUZAULUI | SITA BUZAULUI | CV | solar | 0.004095 | 0.004095 | 0 | 0 | CFP | N/A | DEER TS | 7060260300835 |  | 7060260300835 | 2026-04-24 | 2026
44945 |  | CEF-SITA BUZAULUI | SITA BUZAULUI | CV | solar | 0.004095 | 0.004095 | 0 | 0 | CFP | N/A | DEER TS | 7060260300836 |  | 7060260300836 | 2026-04-24 | 2026
44946 |  | CEF-SANGEORGIU DE MURES | SANGEORGIU DE MURES | MS | solar | 0.004 | 0.004 | 120 | 0.23 | CFP | N/A | DEER TS | 7030260302738 |  | 7030260302738 | 2026-04-20 | 2026
44947 |  | CEF-HOGHIZ | HOGHIZ | BV | solar | 0.0036 | 0.0036 | 50 | 0.4 | CFP | N/A | DEER TS | 7010260303026 |  | 7010260303026 | 2026-04-16 | 2026
44948 |  | CEF-HODAC | HODAC | MS | solar | 0.005 | 0.005 | 200 | 0.23 | CFP | N/A | DEER TS | 7030260302740 |  | 7030260302740 | 2026-04-27 | 2026
44949 |  | CEF-SANGEORGIU DE PADURE | SANGEORGIU DE PADURE | MS | solar | 0.004 | 0.004 | 120 | 0.23 | CFP | N/A | DEER TS | 7030260302745 |  | 7030260302745 | 2026-04-28 | 2026
44950 |  | CEF-SITA BUZAULUI | SITA BUZAULUI | CV | solar | 0.004095 | 0.004095 | 0 | 0 | CFP | N/A | DEER TS | 7060260300838 |  | 7060260300838 | 2026-04-24 | 2026
44951 |  | CEF-SITA BUZAULUI | SITA BUZAULUI | CV | solar | 0.004095 | 0.004095 | 0 | 0 | CFP | N/A | DEER TS | 7060260300843 |  | 7060260300843 | 2026-04-09 | 2026
44952 |  | CEF-SALISTE | SALISTE | SB | solar | 0.006 | 0.006 | 0 | 0 | CFP | N/A | DEER TS | 7020260302209 |  | 7020260302209 | 2026-04-08 | 2026
44953 |  | CEF-ZARNESTI | ZARNESTI | BV | solar | 0.0099 | 0.0099 | 280 | 0.4 | CFP | N/A | DEER TS | 7010260303043 |  | 7010260303043 | 2026-04-07 | 2026
44954 |  | CEF-SLIMNIC | SLIMNIC | SB | solar | 0.0046 | 0.0046 | 100 | 0.4 | CFP | N/A | DEER TS | 7020260302217 |  | 7020260302217 | 2026-04-29 | 2026
44955 |  | CEF-CRISTIAN | CRISTIAN | BV | solar | 0.00574 | 0.00574 | 200 | 0.4 | CFP | N/A | DEER TS | 7010260303059 |  | 7010260303059 | 2026-04-28 | 2026
44956 |  | CEF-BREAZA | BREAZA | MS | solar | 0.00392 | 0.00392 | 100 | 0.23 | CFP | N/A | DEER TS | 7030260302763 |  | 7030260302763 | 2026-04-24 | 2026
44957 |  | CEF-BREAZA | BREAZA | MS | solar | 0.004 | 0.004 | 100 | 0.23 | CFP | N/A | DEER TS | 7030260302764 |  | 7030260302764 | 2026-04-24 | 2026
44958 |  | CEF-BAGACIU | BAGACIU | MS | solar | 0.006 | 0.006 | 300 | 0.23 | CFP | N/A | DEER TS | 7030260302765 |  | 7030260302765 | 2026-04-22 | 2026
44959 |  | CEF-TARNAVENI | TARNAVENI | MS | solar | 0.005 | 0.005 | 100 | 0.4 | CFP | N/A | DEER TS | 7030260302772 |  | 7030260302772 | 2026-04-20 | 2026
44960 |  | CEF-ZARNESTI | ZARNESTI | BV | solar | 0.005 | 0.005 | 0 | 0 | CFP | N/A | DEER TS | 7010260303075 |  | 7010260303075 | 2026-04-07 | 2026
44961 |  | CEF-SANGEORGIU DE MURES | SANGEORGIU DE MURES | MS | solar | 0.01 | 0.01 | 280 | 0.4 | CFP | N/A | DEER TS | 7030260302775 |  | 7030260302775 | 2026-04-20 | 2026
44962 |  | CEF-ZARNESTI | ZARNESTI | BV | solar | 0.01 | 0.01 | 0 | 0 | CFP | N/A | DEER TS | 7010260303083 |  | 7010260303083 | 2026-04-07 | 2026
44963 |  | CEF-MEDIAS | MEDIAS | SB | solar | 0.0072 | 0.0072 | 280 | 0.4 | CFP | N/A | DEER TS | 7020260302228 |  | 7020260302228 | 2026-04-01 | 2026
44964 |  | CEF-MIERCUREA NIRAJULUI | MIERCUREA NIRAJULUI | MS | solar | 0.005 | 0.005 | 200 | 0.4 | CFP | N/A | DEER TS | 7030260302778 |  | 7030260302778 | 2026-04-20 | 2026
44965 |  | CEF-BRADESTI | BRADESTI | HR | solar | 0.004 | 0.004 | 120 | 0.23 | CFP | N/A | DEER TS | 7050260301620 |  | 7050260301620 | 2026-04-24 | 2026
44966 |  | CEF-BRADESTI | BRADESTI | HR | solar | 0.004 | 0.004 | 120 | 0.23 | CFP | N/A | DEER TS | 7050260301622 |  | 7050260301622 | 2026-04-24 | 2026
44967 |  | CEF-BRADESTI | BRADESTI | HR | solar | 0.004 | 0.004 | 120 | 0.23 | CFP | N/A | DEER TS | 7050260301623 |  | 7050260301623 | 2026-04-24 | 2026
44968 |  | CEF-BRADESTI | BRADESTI | HR | solar | 0.004 | 0.004 | 120 | 0.23 | CFP | N/A | DEER TS | 7050260301624 |  | 7050260301624 | 2026-04-24 | 2026
44969 |  | CEF-ATID | ATID | HR | solar | 0.004 | 0.004 | 120 | 0.23 | CFP | N/A | DEER TS | 7050260301625 |  | 7050260301625 | 2026-04-24 | 2026
44970 |  | CEF-ATID | ATID | HR | solar | 0.004 | 0.004 | 120 | 0.23 | CFP | N/A | DEER TS | 7050260301626 |  | 7050260301626 | 2026-04-23 | 2026
44971 |  | CEF-ATID | ATID | HR | solar | 0.004 | 0.004 | 120 | 0.23 | CFP | N/A | DEER TS | 7050260301628 |  | 7050260301628 | 2026-04-23 | 2026
44972 |  | CEF-ATID | ATID | HR | solar | 0.004 | 0.004 | 120 | 0.23 | CFP | N/A | DEER TS | 7050260301629 |  | 7050260301629 | 2026-04-23 | 2026
44973 |  | CEF-ATID | ATID | HR | solar | 0.004 | 0.004 | 120 | 0.23 | CFP | N/A | DEER TS | 7050260301631 |  | 7050260301631 | 2026-04-27 | 2026
44974 |  | CEF-LUPENI | LUPENI | HR | solar | 0.004 | 0.004 | 120 | 0.23 | CFP | N/A | DEER TS | 7050260301638 |  | 7050260301638 | 2026-04-27 | 2026
44975 |  | CEF-LUPENI | LUPENI | HR | solar | 0.004 | 0.004 | 120 | 0.23 | CFP | N/A | DEER TS | 7050260301640 |  | 7050260301640 | 2026-04-20 | 2026
44976 |  | CEF-CAPALNITA | CAPALNITA | HR | solar | 0.004 | 0.004 | 120 | 0.23 | CFP | N/A | DEER TS | 7050260301645 |  | 7050260301645 | 2026-04-28 | 2026
44977 |  | CEF-CAPALNITA | CAPALNITA | HR | solar | 0.004 | 0.004 | 120 | 0.23 | CFP | N/A | DEER TS | 7050260301649 |  | 7050260301649 | 2026-04-28 | 2026
44978 |  | CEF-CORUND | CORUND | HR | solar | 0.004 | 0.004 | 120 | 0.4 | CFP | N/A | DEER TS | 7050260301661 |  | 7050260301661 | 2026-04-28 | 2026
44979 |  | CEF-CORUND | CORUND | HR | solar | 0.004 | 0.004 | 120 | 0.23 | CFP | N/A | DEER TS | 7050260301662 |  | 7050260301662 | 2026-04-28 | 2026
44980 |  | CEF-DEALU | DEALU | HR | solar | 0.004 | 0.004 | 120 | 0.23 | CFP | N/A | DEER TS | 7050260301678 |  | 7050260301678 | 2026-04-27 | 2026
44981 |  | CEF-STREMT | STREMT | AB | solar | 0.00332 | 0.00332 | 0 | 0 | CFP | N/A | DEER TS | 7040260306151 |  | 7040260306151 | 2026-04-01 | 2026
44982 |  | CEF-MIERCUREA CIUC | MIERCUREA CIUC | HR | solar | 0.014 | 0.014 | 314 | 0.4 | CFP | N/A | DEER TS | 7050260301690 |  | 7050260301690 | 2026-04-30 | 2026
44983 |  | CEF-VALEA MARE | VALEA MARE | CV | solar | 0.004095 | 0.004095 | 0 | 0 | CFP | N/A | DEER TS | 7060260300861 |  | 7060260300861 | 2026-04-09 | 2026
44984 |  | CEF-VALEA CRISULUI | VALEA CRISULUI | CV | solar | 0.00706 | 0.00706 | 0 | 0 | CFP | N/A | DEER TS | 7060260300862 |  | 7060260300862 | 2026-04-04 | 2026
44985 |  | CEF-VALEA MARE | VALEA MARE | CV | solar | 0.004095 | 0.004095 | 0 | 0 | CFP | N/A | DEER TS | 7060260300864 |  | 7060260300864 | 2026-04-09 | 2026
44986 |  | CEF-BRAN | BRAN | BV | solar | 0.036 | 0.036 | 400 | 0.4 | CFP | N/A | DEER TS | 7010260303107 |  | 7010260303107 | 2026-04-15 | 2026
44987 |  | CEF-VALEA MARE | VALEA MARE | CV | solar | 0.00414 | 0.00414 | 0 | 0 | CFP | N/A | DEER TS | 7060260300866 |  | 7060260300866 | 2026-04-09 | 2026
44988 |  | CEF-SANGEORGIU DE PADURE | SANGEORGIU DE PADURE | MS | solar | 0.004 | 0.004 | 120 | 0.4 | CFP | N/A | DEER TS | 7030260302804 |  | 7030260302804 | 2026-04-23 | 2026
44989 |  | CEF-SANGEORGIU DE PADURE | SANGEORGIU DE PADURE | MS | solar | 0.004 | 0.004 | 120 | 0.4 | CFP | N/A | DEER TS | 7030260302808 |  | 7030260302808 | 2026-04-17 | 2026
44990 |  | CEF-VALEA MARE | VALEA MARE | CV | solar | 0.004095 | 0.004095 | 0 | 0 | CFP | N/A | DEER TS | 7060260300876 |  | 7060260300876 | 2026-04-04 | 2026
44991 |  | CEF-RASNOV | RASNOV | BV | solar | 0.008 | 0.008 | 280 | 0.4 | CFP | N/A | DEER TS | 7010250901069 | 2025-10-30 | 7010250901069 | 2026-04-16 | 2026
44992 |  | CEF-SANGEORGIU DE PADURE | SANGEORGIU DE PADURE | MS | solar | 0.004 | 0.004 | 120 | 0.23 | CFP | N/A | DEER TS | 7030260302810 |  | 7030260302810 | 2026-04-28 | 2026
44993 |  | CEF-VALEA MARE | VALEA MARE | CV | solar | 0.004095 | 0.004095 | 0 | 0 | CFP | N/A | DEER TS | 7060260300879 |  | 7060260300879 | 2026-04-09 | 2026
44994 |  | CEF-SURA MICA | SURA MICA | SB | solar | 0.0046 | 0.0046 | 100 | 0.4 | CFP | N/A | DEER TS | 7020260302241 |  | 7020260302241 | 2026-04-09 | 2026
44995 |  | CEF-FELICENI | FELICENI | HR | solar | 0.004 | 0.004 | 120 | 0.23 | CFP | N/A | DEER TS | 7050260301704 |  | 7050260301704 | 2026-04-28 | 2026
44996 |  | CEF-BRADESTI | BRADESTI | HR | solar | 0.004 | 0.004 | 120 | 0.23 | CFP | N/A | DEER TS | 7050260301705 |  | 7050260301705 | 2026-04-24 | 2026
44997 |  | CEF-VARSAG | VARSAG | HR | solar | 0.006 | 0.006 | 50 | 0.4 | CFP | N/A | DEER TS | 7050260301707 |  | 7050260301707 | 2026-04-28 | 2026
44998 |  | CEF-VARSAG | VARSAG | HR | solar | 0.004 | 0.004 | 120 | 0.4 | CFP | N/A | DEER TS | 7050260301710 |  | 7050260301710 | 2026-04-29 | 2026
44999 |  | CEF-VALEA MARE | VALEA MARE | CV | solar | 0.004095 | 0.004095 | 0 | 0 | CFP | N/A | DEER TS | 7060260300882 |  | 7060260300882 | 2026-04-04 | 2026
45000 |  | CEF-PORUMBENII MARI | PORUMBENII MARI | HR | solar | 0.003 | 0.003 | 200 | 0.23 | CFP | N/A | DEER TS | 7050260301711 |  | 7050260301711 | 2026-04-08 | 2026
45001 |  | CEF-PORUMBENII MARI | PORUMBENII MARI | HR | solar | 0.003 | 0.003 | 200 | 0.23 | CFP | N/A | DEER TS | 7050260301716 |  | 7050260301716 | 2026-04-07 | 2026
45002 |  | CEF-VALEA MARE | VALEA MARE | CV | solar | 0.00414 | 0.00414 | 0 | 0 | CFP | N/A | DEER TS | 7060260300884 |  | 7060260300884 | 2026-04-04 | 2026
45003 |  | CEF-TARNAVENI | TARNAVENI | MS | solar | 0.00413 | 0.00413 | 120 | 0.23 | CFP | N/A | DEER TS | 7030260302813 |  | 7030260302813 | 2026-04-20 | 2026
45004 |  | CEF-VALEA MARE | VALEA MARE | CV | solar | 0.00414 | 0.00414 | 0 | 0 | CFP | N/A | DEER TS | 7060260300887 |  | 7060260300887 | 2026-04-04 | 2026
45005 |  | CEF-SANGEORGIU DE PADURE | SANGEORGIU DE PADURE | MS | solar | 0.004 | 0.004 | 120 | 0.23 | CFP | N/A | DEER TS | 7030260302814 |  | 7030260302814 | 2026-04-28 | 2026
45006 |  | CEF-VALEA MARE | VALEA MARE | CV | solar | 0.00414 | 0.00414 | 0 | 0 | CFP | N/A | DEER TS | 7060260300890 |  | 7060260300890 | 2026-04-04 | 2026
45007 |  | CEF-ALBA IULIA | ALBA IULIA | AB | solar | 0.015 | 0.015 | 0 | 0 | CFP | N/A | DEER TS | 7040260306245 |  | 7040260306245 | 2026-04-01 | 2026
45008 |  | CEF-DANESTI | DANESTI | HR | solar | 0.004 | 0.004 | 205 | 0.23 | CFP | N/A | DEER TS | 7050260301759 |  | 7050260301759 | 2026-04-30 | 2026
45009 |  | CEF-CIUCSANGEORGIU | CIUCSANGEORGIU | HR | solar | 0.006 | 0.006 | 30 | 0.23 | CFP | N/A | DEER TS | 7050260301763 |  | 7050260301763 | 2026-04-24 | 2026
45010 |  | CEF-SITA BUZAULUI | SITA BUZAULUI | CV | solar | 0.004095 | 0.004095 | 0 | 0 | CFP | N/A | DEER TS | 7060260300900 |  | 7060260300900 | 2026-04-24 | 2026
45011 |  | CEF-DEALU | DEALU | HR | solar | 0.004 | 0.004 | 120 | 0.23 | CFP | N/A | DEER TS | 7050260301780 |  | 7050260301780 | 2026-04-29 | 2026
45012 |  | CEF-BARCANI | BARCANI | CV | solar | 0.004095 | 0.004095 | 0 | 0 | CFP | N/A | DEER TS | 7060260300902 |  | 7060260300902 | 2026-04-07 | 2026
45013 |  | CEF-TARNAVENI | TARNAVENI | MS | solar | 0.004 | 0.004 | 120 | 0.23 | CFP | N/A | DEER TS | 7030260302827 |  | 7030260302827 | 2026-04-20 | 2026
45014 |  | CEF-VOILA | VOILA | BV | solar | 0.005 | 0.005 | 5 | 0.4 | CFP | N/A | DEER TS | 7010260303157 |  | 7010260303157 | 2026-04-06 | 2026
45015 |  | CEF-BAND | BAND | MS | solar | 0.004 | 0.004 | 100 | 0.4 | CFP | N/A | DEER TS | 7030260302837 |  | 7030260302837 | 2026-04-17 | 2026
45016 |  | CEF-BREAZA | BREAZA | MS | solar | 0.004 | 0.004 | 100 | 0.4 | CFP | N/A | DEER TS | 7030260302839 |  | 7030260302839 | 2026-04-22 | 2026
45017 |  | CEF-SANGEORGIU DE PADURE | SANGEORGIU DE PADURE | MS | solar | 0.004 | 0.004 | 120 | 0.4 | CFP | N/A | DEER TS | 7030260302840 |  | 7030260302840 | 2026-04-23 | 2026
45018 |  | CEF-SALCIUA | SALCIUA | AB | solar | 0.003815 | 0.003815 | 150 | 0.4 | CFP | N/A | DEER TS | 7040260306370 |  | 7040260306370 | 2026-04-30 | 2026
45019 |  | CEF-SANGEORGIU DE PADURE | SANGEORGIU DE PADURE | MS | solar | 0.004 | 0.004 | 120 | 0.4 | CFP | N/A | DEER TS | 7030260302843 |  | 7030260302843 | 2026-04-17 | 2026
45020 |  | CEF-SANGEORGIU DE PADURE | SANGEORGIU DE PADURE | MS | solar | 0.004 | 0.004 | 120 | 0.4 | CFP | N/A | DEER TS | 7030260302847 |  | 7030260302847 | 2026-04-17 | 2026
45021 |  | CEF-CIUCSANGEORGIU | CIUCSANGEORGIU | HR | solar | 0.005 | 0.005 | 30 | 0.4 | CFP | N/A | DEER TS | 7050260301812 |  | 7050260301812 | 2026-04-29 | 2026
45022 |  | CEF-SITA BUZAULUI | SITA BUZAULUI | CV | solar | 0.00414 | 0.00414 | 0 | 0 | CFP | N/A | DEER TS | 7060260300914 |  | 7060260300914 | 2026-04-09 | 2026
45023 |  | CEF-VALEA MARE | VALEA MARE | CV | solar | 0.004095 | 0.004095 | 0 | 0 | CFP | N/A | DEER TS | 7060260300915 |  | 7060260300915 | 2026-04-07 | 2026
45024 |  | CEF-COVASNA | COVASNA | CV | solar | 0.015 | 0.015 | 0 | 0 | CFP | N/A | DEER TS | 7060260300918 |  | 7060260300918 | 2026-04-07 | 2026
45025 |  | CEF-TARNAVENI | TARNAVENI | MS | solar | 0.004 | 0.004 | 120 | 0.4 | CFP | N/A | DEER TS | 7030260302852 |  | 7030260302852 | 2026-04-20 | 2026
45026 |  | CEF-SANGEORGIU DE PADURE | SANGEORGIU DE PADURE | MS | solar | 0.004 | 0.004 | 120 | 0.4 | CFP | N/A | DEER TS | 7030260302853 |  | 7030260302853 | 2026-04-17 | 2026
45027 |  | CEF-CERGAU | CERGAU | AB | solar | 0.004 | 0.004 | 0 | 0 | CFP | N/A | DEER TS | 7040260306436 |  | 7040260306436 | 2026-04-01 | 2026
45028 |  | CEF-VALEA MARE | VALEA MARE | CV | solar | 0.00414 | 0.00414 | 0 | 0 | CFP | N/A | DEER TS | 7060260300923 |  | 7060260300923 | 2026-04-07 | 2026
45029 |  | CEF-VALEA MARE | VALEA MARE | CV | solar | 0.004095 | 0.004095 | 0 | 0 | CFP | N/A | DEER TS | 7060260300924 |  | 7060260300924 | 2026-04-07 | 2026
45030 |  | CEF-VALEA MARE | VALEA MARE | CV | solar | 0.004095 | 0.004095 | 0 | 0 | CFP | N/A | DEER TS | 7060260300926 |  | 7060260300926 | 2026-04-07 | 2026
45031 |  | CEF-VALEA MARE | VALEA MARE | CV | solar | 0.004095 | 0.004095 | 0 | 0 | CFP | N/A | DEER TS | 7060260300927 |  | 7060260300927 | 2026-04-07 | 2026
45032 |  | CEF-OCOLIS | OCOLIS | AB | solar | 0.006 | 0.006 | 300 | 0.23 | CFP | N/A | DEER TS | 7040260306463 |  | 7040260306463 | 2026-04-01 | 2026
45033 |  | CEF-RICHIS | RICHIS | SB | solar | 0.004 | 0.004 | 0 | 0 | CFP | N/A | DEER TS | 7020260302286 |  | 7020260302286 | 2026-04-29 | 2026
45034 |  | CEF-TARGU MURES | TARGU MURES | MS | solar | 0.006 | 0.006 | 100 | 0.4 | CFP | N/A | DEER TS | 7030260302862 |  | 7030260302862 | 2026-04-23 | 2026
45035 |  | CEF-TARNAVENI | TARNAVENI | MS | solar | 0.004 | 0.004 | 120 | 0.23 | CFP | N/A | DEER TS | 7030260302865 |  | 7030260302865 | 2026-04-20 | 2026
45036 |  | CEF-GHIMBAV | GHIMBAV | BV | solar | 0.0051 | 0.0051 | 200 | 0.4 | CFP | N/A | DEER TS | 7010260303202 |  | 7010260303202 | 2026-04-07 | 2026
45037 |  | CEF-SANGEORGIU DE PADURE | SANGEORGIU DE PADURE | MS | solar | 0.004 | 0.004 | 120 | 0.4 | CFP | N/A | DEER TS | 7030260302867 |  | 7030260302867 | 2026-04-17 | 2026
45038 |  | CEF-FANTANELE | FANTANELE | MS | solar | 0.004 | 0.004 | 0 | 0 | CFP | N/A | DEER TS | 7030260302871 |  | 7030260302871 | 2026-04-28 | 2026
45039 |  | CEF-BREAZA | BREAZA | MS | solar | 0.004 | 0.004 | 100 | 0.23 | CFP | N/A | DEER TS | 7030260302877 |  | 7030260302877 | 2026-04-24 | 2026
45040 |  | CEF-BERGHIN | BERGHIN | AB | solar | 0.004 | 0.004 | 0 | 0 | CFP | N/A | DEER TS | 7040260306523 |  | 7040260306523 | 2026-04-01 | 2026
45041 |  | CEF-LUNCA | LUNCA | MS | solar | 0.004 | 0.004 | 100 | 0.23 | CFP | N/A | DEER TS | 7030260302878 |  | 7030260302878 | 2026-04-24 | 2026
45042 |  | CEF-BERGHIN | BERGHIN | AB | solar | 0.004 | 0.004 | 0 | 0 | CFP | N/A | DEER TS | 7040260306527 |  | 7040260306527 | 2026-04-01 | 2026
45043 |  | CEF-SEBES | SEBES | AB | solar | 0.00505 | 0.00505 | 100 | 0.23 | CFP | N/A | DEER TS | 7040260306534 |  | 7040260306534 | 2026-04-07 | 2026
45044 |  | CEF-SANGEORGIU DE MURES | SANGEORGIU DE MURES | MS | solar | 0.004 | 0.004 | 120 | 0.23 | CFP | N/A | DEER TS | 7030260302881 |  | 7030260302881 | 2026-04-20 | 2026
45045 |  | CEF-BRASOV | BRASOV | BV | solar | 0.008 | 0.008 | 100 | 0.4 | CFP | N/A | DEER TS | 7010260303233 |  | 7010260303233 | 2026-04-07 | 2026
45046 |  | CEF-VALEA MARE | VALEA MARE | CV | solar | 0.00414 | 0.00414 | 0 | 0 | CFP | N/A | DEER TS | 7060260300936 |  | 7060260300936 | 2026-04-07 | 2026
45047 |  | CEF-JIDVEI | JIDVEI | AB | solar | 0.00435 | 0.00435 | 100 | 0.23 | CFP | N/A | DEER TS | 7040260306558 |  | 7040260306558 | 2026-04-01 | 2026
45048 |  | CEF-BREAZA | BREAZA | MS | solar | 0.004 | 0.004 | 100 | 0.23 | CFP | N/A | DEER TS | 7030260302896 |  | 7030260302896 | 2026-04-24 | 2026
45049 |  | CEF-GHIMBAV | GHIMBAV | BV | solar | 0.005 | 0.005 | 9.9 | 0.4 | CFP | N/A | DEER TS | 7010260303238 |  | 7010260303238 | 2026-04-07 | 2026
45050 |  | CEF-OCNA SIBIULUI | OCNA SIBIULUI | SB | solar | 0.0046 | 0.0046 | 100 | 0.4 | CFP | N/A | DEER TS | 7020260302304 |  | 7020260302304 | 2026-04-29 | 2026
45051 |  | CEF-BERGHIN | BERGHIN | AB | solar | 0.004 | 0.004 | 0 | 0 | CFP | N/A | DEER TS | 7040260306560 |  | 7040260306560 | 2026-04-01 | 2026
45052 |  | CEF-MICASASA | MICASASA | SB | solar | 0.004 | 0.004 | 0 | 0 | CFP | N/A | DEER TS | 7020260302305 |  | 7020260302305 | 2026-04-29 | 2026
45053 |  | CEF-VALEA MARE | VALEA MARE | CV | solar | 0.004095 | 0.004095 | 0 | 0 | CFP | N/A | DEER TS | 7060260300938 |  | 7060260300938 | 2026-04-07 | 2026
45054 |  | CEF-TARGU MURES | TARGU MURES | MS | solar | 0.027 | 0.027 | 450 | 0.4 | CFP | N/A | DEER TS | 7030260302902 |  | 7030260302902 | 2026-04-23 | 2026
45055 |  | CEF-GHEORGHENI | GHEORGHENI | HR | solar | 0.006 | 0.006 | 280 | 0.23 | CFP | N/A | DEER TS | 7050260301938 |  | 7050260301938 | 2026-04-20 | 2026
45056 |  | CEF-MICASASA | MICASASA | SB | solar | 0.004 | 0.004 | 0 | 0 | CFP | N/A | DEER TS | 7020260302306 |  | 7020260302306 | 2026-04-29 | 2026
45057 |  | CEF-BAND | BAND | MS | solar | 0.004 | 0.004 | 100 | 0.23 | CFP | N/A | DEER TS | 7030260302906 |  | 7030260302906 | 2026-04-24 | 2026
45058 |  | CEF-SANGEORGIU DE MURES | SANGEORGIU DE MURES | MS | solar | 0.004 | 0.004 | 120 | 0.23 | CFP | N/A | DEER TS | 7030260302908 |  | 7030260302908 | 2026-04-20 | 2026
45059 |  | CEF-MIHAILENI | MIHAILENI | HR | solar | 0.005 | 0.005 | 100 | 0.23 | CFP | N/A | DEER TS | 7050260301942 |  | 7050260301942 | 2026-04-21 | 2026
45060 |  | CEF-INTORSURA BUZAULUI | INTORSURA BUZAULUI | CV | solar | 0.00414 | 0.00414 | 0 | 0 | CFP | N/A | DEER TS | 7060260300941 |  | 7060260300941 | 2026-04-07 | 2026
45061 |  | CEF-INTORSURA BUZAULUI | INTORSURA BUZAULUI | CV | solar | 0.00414 | 0.00414 | 0 | 0 | CFP | N/A | DEER TS | 7060260300942 |  | 7060260300942 | 2026-04-07 | 2026
45062 |  | CEF-BRASOV | BRASOV | BV | solar | 0.006 | 0.006 | 9.9 | 0.4 | CFP | N/A | DEER TS | 7010260303255 |  | 7010260303255 | 2026-04-07 | 2026
45063 |  | CEF-VOILA | VOILA | BV | solar | 0.005 | 0.005 | 0 | 0 | CFP | N/A | DEER TS | 7010260303256 |  | 7010260303256 | 2026-04-17 | 2026
45064 |  | CEF-SOVATA | SOVATA | MS | solar | 0.00594 | 0.00594 | 50 | 0.4 | CFP | N/A | DEER TS | 7030260302928 |  | 7030260302928 | 2026-04-20 | 2026
45065 |  | CEF-LISA | LISA | BV | solar | 0.005 | 0.005 | 5 | 0.4 | CFP | N/A | DEER TS | 7010260303261 |  | 7010260303261 | 2026-04-16 | 2026
45066 |  | CEF-SOROSTIN | SOROSTIN | SB | solar | 0.005 | 0.005 | 100 | 0.4 | CFP | N/A | DEER TS | 7020260302314 |  | 7020260302314 | 2026-04-28 | 2026
45067 |  | CEF-MIHAILENI | MIHAILENI | HR | solar | 0.00396 | 0.00396 | 100 | 0.23 | CFP | N/A | DEER TS | 7050260301959 |  | 7050260301959 | 2026-04-23 | 2026
45068 |  | CEF-TARNAVENI | TARNAVENI | MS | solar | 0.005 | 0.005 | 100 | 0.4 | CFP | N/A | DEER TS | 7030260302940 |  | 7030260302940 | 2026-04-20 | 2026
45069 |  | CEF-GURA RAULUI | GURA RAULUI | SB | solar | 0.005535 | 0.005535 | 100 | 0.4 | CFP | N/A | DEER TS | 7020260302318 |  | 7020260302318 | 2026-04-24 | 2026
45070 |  | CEF-OCNA MURES | OCNA MURES | AB | solar | 0.006 | 0.006 | 560 | 0.23 | CFP | N/A | DEER TS | 7040260306578 |  | 7040260306578 | 2026-04-07 | 2026
45071 |  | CEF-SIBIU | SIBIU | SB | solar | 0.0046 | 0.0046 | 100 | 0.4 | CFP | N/A | DEER TS | 7020260302322 |  | 7020260302322 | 2026-04-30 | 2026
45072 |  | CEF-TARGU SECUIESC | TARGU SECUIESC | CV | solar | 0.013 | 0.013 | 0 | 0 | CFP | N/A | DEER TS | 7060260300948 |  | 7060260300948 | 2026-04-07 | 2026
45073 |  | CEF-FELDIOARA | FELDIOARA | BV | solar | 0.008 | 0.008 | 9.9 | 0.4 | CFP | N/A | DEER TS | 7010260303279 |  | 7010260303279 | 2026-04-06 | 2026
45074 |  | CEF-SITA BUZAULUI | SITA BUZAULUI | CV | solar | 0.01 | 0.01 | 0 | 0 | CFP | N/A | DEER TS | 7060260300949 |  | 7060260300949 | 2026-04-24 | 2026
45075 |  | CEF-FELDIOARA | FELDIOARA | BV | solar | 0.005 | 0.005 | 9.9 | 0.4 | CFP | N/A | DEER TS | 7010260303285 |  | 7010260303285 | 2026-04-06 | 2026
45076 |  | CEF-VINTU DE JOS | VINTU DE JOS | AB | solar | 0.004 | 0.004 | 0 | 0 | CFP | N/A | DEER TS | 7040260306607 |  | 7040260306607 | 2026-04-01 | 2026
45077 |  | CEF-GURGHIU | GURGHIU | MS | solar | 0.006 | 0.006 | 280 | 0.23 | CFP | N/A | DEER TS | 7030260302958 |  | 7030260302958 | 2026-04-20 | 2026
45078 |  | CEF-BODOC | BODOC | CV | solar | 0.00505 | 0.00505 | 0 | 0 | CFP | N/A | DEER TS | 7060260300950 |  | 7060260300950 | 2026-04-28 | 2026
45079 |  | CEF-ALBESTI | ALBESTI | MS | solar | 0.006 | 0.006 | 280 | 0.4 | CFP | N/A | DEER TS | 7030260302960 |  | 7030260302960 | 2026-04-20 | 2026
45080 |  | CEF-SEBES | SEBES | AB | solar | 0.006 | 0.006 | 280 | 0.23 | CFP | N/A | DEER TS | 7040260306615 |  | 7040260306615 | 2026-04-01 | 2026
45081 |  | CEF-FARAU | FARAU | AB | solar | 0.00328 | 0.00328 | 30 | 0.23 | CFP | N/A | DEER TS | 7040260306616 |  | 7040260306616 | 2026-04-09 | 2026
45082 |  | CEF-FARAU | FARAU | AB | solar | 0.00332 | 0.00332 | 30 | 0.23 | CFP | N/A | DEER TS | 7040260306617 |  | 7040260306617 | 2026-04-09 | 2026
45083 |  | CEF-FARAU | FARAU | AB | solar | 0.00332 | 0.00332 | 30 | 0.23 | CFP | N/A | DEER TS | 7040260306618 |  | 7040260306618 | 2026-04-09 | 2026
45084 |  | CEF-FARAU | FARAU | AB | solar | 0.00332 | 0.00332 | 30 | 0.23 | CFP | N/A | DEER TS | 7040260306619 |  | 7040260306619 | 2026-04-28 | 2026
45085 |  | CEF-BRASOV | BRASOV | BV | solar | 0.03 | 0.03 | 800 | 0.4 | CFP | N/A | DEER TS | 7010260303291 |  | 7010260303291 | 2026-04-22 | 2026
45086 |  | CEF-SANPETRU | SANPETRU | BV | solar | 0.006 | 0.006 | 280 | 0.4 | CFP | N/A | DEER TS | 7010260303292 |  | 7010260303292 | 2026-04-07 | 2026
45087 |  | CEF-RASNOV | RASNOV | BV | solar | 0.006 | 0.006 | 280 | 0.4 | CFP | N/A | DEER TS | 7010260303293 |  | 7010260303293 | 2026-04-16 | 2026
45088 |  | CEF-SITA BUZAULUI | SITA BUZAULUI | CV | solar | 0.00414 | 0.00414 | 0 | 0 | CFP | N/A | DEER TS | 7060260300952 |  | 7060260300952 | 2026-04-09 | 2026
45089 |  | CEF-INTORSURA BUZAULUI | INTORSURA BUZAULUI | CV | solar | 0.00414 | 0.00414 | 0 | 0 | CFP | N/A | DEER TS | 7060260300953 |  | 7060260300953 | 2026-04-09 | 2026
45090 |  | CEF-FLOROAIA | FLOROAIA | CV | solar | 0.004095 | 0.004095 | 0 | 0 | CFP | N/A | DEER TS | 7060260300954 |  | 7060260300954 | 2026-04-09 | 2026
45091 |  | CEF-FARAU | FARAU | AB | solar | 0.00332 | 0.00332 | 30 | 0.23 | CFP | N/A | DEER TS | 7040260306642 |  | 7040260306642 | 2026-04-16 | 2026
45092 |  | CEF-FARAU | FARAU | AB | solar | 0.00332 | 0.00332 | 30 | 0.23 | CFP | N/A | DEER TS | 7040260306653 |  | 7040260306653 | 2026-04-09 | 2026
45093 |  | CEF-FARAU | FARAU | AB | solar | 0.00328 | 0.00328 | 30 | 0.23 | CFP | N/A | DEER TS | 7040260306654 |  | 7040260306654 | 2026-04-01 | 2026
45094 |  | CEF-FARAU | FARAU | AB | solar | 0.00332 | 0.00332 | 30 | 0.23 | CFP | N/A | DEER TS | 7040260306655 |  | 7040260306655 | 2026-04-09 | 2026
45095 |  | CEF-SALCIUA | SALCIUA | AB | solar | 0.003815 | 0.003815 | 200 | 0.23 | CFP | N/A | DEER TS | 7040260306659 |  | 7040260306659 | 2026-04-07 | 2026
45096 |  | CEF-FARAU | FARAU | AB | solar | 0.00332 | 0.00332 | 30 | 0.23 | CFP | N/A | DEER TS | 7040260306662 |  | 7040260306662 | 2026-04-01 | 2026
45097 |  | CEF-FARAU | FARAU | AB | solar | 0.00328 | 0.00328 | 30 | 0.23 | CFP | N/A | DEER TS | 7040260306663 |  | 7040260306663 | 2026-04-01 | 2026
45098 |  | CEF-FARAU | FARAU | AB | solar | 0.00332 | 0.00332 | 30 | 0.23 | CFP | N/A | DEER TS | 7040260306666 |  | 7040260306666 | 2026-04-09 | 2026
45099 |  | CEF-FARAU | FARAU | AB | solar | 0.00332 | 0.00332 | 30 | 0.23 | CFP | N/A | DEER TS | 7040260306673 |  | 7040260306673 | 2026-04-09 | 2026
45100 |  | CEF-FARAU | FARAU | AB | solar | 0.00332 | 0.00332 | 30 | 0.23 | CFP | N/A | DEER TS | 7040260306677 |  | 7040260306677 | 2026-04-09 | 2026
45101 |  | CEF-FARAU | FARAU | AB | solar | 0.00332 | 0.00332 | 30 | 0.23 | CFP | N/A | DEER TS | 7040260306679 |  | 7040260306679 | 2026-04-16 | 2026
45102 |  | CEF-BEICA DE JOS | BEICA DE JOS | MS | solar | 0.004 | 0.004 | 0 | 0 | CFP | N/A | DEER TS | 7030250900949 |  | 7030250900949 | 2026-04-01 | 2026
45103 |  | CEF-SALCIUA | SALCIUA | AB | solar | 0.003815 | 0.003815 | 150 | 0.4 | CFP | N/A | DEER TS | 7040260306694 |  | 7040260306694 | 2026-04-07 | 2026
45104 |  | CEF-CUGIR | CUGIR | AB | solar | 0.012 | 0.012 | 280 | 0.4 | CFP | N/A | DEER TS | 7040260306713 |  | 7040260306713 | 2026-04-01 | 2026
45105 |  | CEF-FARAU | FARAU | AB | solar | 0.00332 | 0.00332 | 30 | 0.23 | CFP | N/A | DEER TS | 7040260306714 |  | 7040260306714 | 2026-04-09 | 2026
45106 |  | CEF-CERGAU | CERGAU | AB | solar | 0.004 | 0.004 | 0 | 0 | CFP | N/A | DEER TS | 7040260306715 |  | 7040260306715 | 2026-04-24 | 2026
45107 |  | CEF-POIAN | POIAN | CV | solar | 0.003 | 0.003 | 0 | 0 | CFP | N/A | DEER TS | 7060260300973 |  | 7060260300973 | 2026-04-07 | 2026
45108 |  | CEF-CUGIR | CUGIR | AB | solar | 0.012 | 0.012 | 280 | 0.4 | CFP | N/A | DEER TS | 7040260306719 |  | 7040260306719 | 2026-04-01 | 2026
45109 |  | CEF-SURA MICA | SURA MICA | SB | solar | 0.0046 | 0.0046 | 100 | 0.4 | CFP | N/A | DEER TS | 7020260302338 |  | 7020260302338 | 2026-04-24 | 2026
45110 |  | CEF-VALEA MARE | VALEA MARE | CV | solar | 0.004095 | 0.004095 | 0 | 0 | CFP | N/A | DEER TS | 7060260300976 |  | 7060260300976 | 2026-04-09 | 2026
45111 |  | CEF-SIMONESTI | SIMONESTI | HR | solar | 0.004 | 0.004 | 120 | 0.23 | CFP | N/A | DEER TS | 7050260302194 |  | 7050260302194 | 2026-04-24 | 2026
45112 |  | CEF-STREMT | STREMT | AB | solar | 0.008 | 0.008 | 24.9 | 0.23 | CFP | N/A | DEER TS | 7040260306726 |  | 7040260306726 | 2026-04-07 | 2026
45113 |  | CEF-SALCIUA | SALCIUA | AB | solar | 0.003815 | 0.003815 | 150 | 0.4 | CFP | N/A | DEER TS | 7040260306727 |  | 7040260306727 | 2026-04-01 | 2026
45114 |  | CEF-LUDUS | LUDUS | MS | solar | 0.005 | 0.005 | 39.42 | 0.4 | CFP | N/A | DEER TS | 7030260302997 |  | 7030260302997 | 2026-04-20 | 2026
45115 |  | CEF-BRASOV | BRASOV | BV | solar | 0.015 | 0.015 | 200 | 0.4 | CFP | N/A | DEER TS | 7010260303341 |  | 7010260303341 | 2026-04-07 | 2026
45116 |  | CEF-RASNOV | RASNOV | BV | solar | 0.0085 | 0.0085 | 69 | 0.4 | CFP | N/A | DEER TS | 7010260303345 |  | 7010260303345 | 2026-04-22 | 2026
45117 |  | CEF-TARLUNGENI | TARLUNGENI | BV | solar | 0.01 | 0.01 | 50 | 0.4 | CFP | N/A | DEER TS | 7010260303346 |  | 7010260303346 | 2026-04-15 | 2026
45118 |  | CEF-SALCIUA | SALCIUA | AB | solar | 0.003815 | 0.003815 | 200 | 0.23 | CFP | N/A | DEER TS | 7040260306740 |  | 7040260306740 | 2026-04-07 | 2026
45119 |  | CEF-SALCIUA | SALCIUA | AB | solar | 0.003815 | 0.003815 | 200 | 0.23 | CFP | N/A | DEER TS | 7040260306748 |  | 7040260306748 | 2026-04-17 | 2026
45120 |  | CEF-BLAJ | BLAJ | AB | solar | 0.005 | 0.005 | 100 | 0.23 | CFP | N/A | DEER TS | 7040260306757 |  | 7040260306757 | 2026-04-01 | 2026
45121 |  | CEF-SALCIUA | SALCIUA | AB | solar | 0.003815 | 0.003815 | 200 | 0.23 | CFP | N/A | DEER TS | 7040260306759 |  | 7040260306759 | 2026-04-07 | 2026
45122 |  | CEF-ZARNESTI | ZARNESTI | BV | solar | 0.012 | 0.012 | 280 | 0.4 | CFP | N/A | DEER TS | 7010260303353 |  | 7010260303353 | 2026-04-15 | 2026
45123 |  | CEF-REGHIN | REGHIN | MS | solar | 0.00612 | 0.00612 | 280 | 0.23 | CFP | N/A | DEER TS | 7030260303015 |  | 7030260303015 | 2026-04-21 | 2026
45124 |  | CEF-FARAU | FARAU | AB | solar | 0.00332 | 0.00332 | 30 | 0.23 | CFP | N/A | DEER TS | 7040260306773 |  | 7040260306773 | 2026-04-16 | 2026
45125 |  | CEF-FARAU | FARAU | AB | solar | 0.00332 | 0.00332 | 30 | 0.23 | CFP | N/A | DEER TS | 7040260306784 |  | 7040260306784 | 2026-04-16 | 2026
45126 |  | CEF-FARAU | FARAU | AB | solar | 0.00328 | 0.00328 | 20 | 0.23 | CFP | N/A | DEER TS | 7040260306785 |  | 7040260306785 | 2026-04-01 | 2026
45127 |  | CEF-FARAU | FARAU | AB | solar | 0.00332 | 0.00332 | 30 | 0.23 | CFP | N/A | DEER TS | 7040260306786 |  | 7040260306786 | 2026-04-09 | 2026
45128 |  | CEF-FARAU | FARAU | AB | solar | 0.00332 | 0.00332 | 30 | 0.23 | CFP | N/A | DEER TS | 7040260306787 |  | 7040260306787 | 2026-04-09 | 2026
45129 |  | CEF-FARAU | FARAU | AB | solar | 0.00332 | 0.00332 | 30 | 0.23 | CFP | N/A | DEER TS | 7040260306788 |  | 7040260306788 | 2026-04-09 | 2026
45130 |  | CEF-FARAU | FARAU | AB | solar | 0.00332 | 0.00332 | 30 | 0.23 | CFP | N/A | DEER TS | 7040260306795 |  | 7040260306795 | 2026-04-09 | 2026
45131 |  | CEF-ORMENIS | ORMENIS | BV | solar | 0.006 | 0.006 | 0 | 0 | CFP | N/A | DEER TS | 7010260303355 |  | 7010260303355 | 2026-04-16 | 2026
45132 |  | CEF-FARAU | FARAU | AB | solar | 0.00332 | 0.00332 | 30 | 0.23 | CFP | N/A | DEER TS | 7040260306820 |  | 7040260306820 | 2026-04-09 | 2026
45133 |  | CEF-FARAU | FARAU | AB | solar | 0.00332 | 0.00332 | 30 | 0.23 | CFP | N/A | DEER TS | 7040260306821 |  | 7040260306821 | 2026-04-09 | 2026
45134 |  | CEF-FARAU | FARAU | AB | solar | 0.00332 | 0.00332 | 30 | 0.23 | CFP | N/A | DEER TS | 7040260306822 |  | 7040260306822 | 2026-04-09 | 2026
45135 |  | CEF-ALAMOR | ALAMOR | SB | solar | 0.0046 | 0.0046 | 100 | 0.4 | CFP | N/A | DEER TS | 7020260302344 |  | 7020260302344 | 2026-04-29 | 2026
45136 |  | CEF-SURA MICA | SURA MICA | SB | solar | 0.0046 | 0.0046 | 100 | 0.4 | CFP | N/A | DEER TS | 7020260302345 |  | 7020260302345 | 2026-04-24 | 2026
45137 |  | CEF-ARMENI | ARMENI | SB | solar | 0.0046 | 0.0046 | 100 | 0.4 | CFP | N/A | DEER TS | 7020260302346 |  | 7020260302346 | 2026-04-30 | 2026
45138 |  | CEF-ARMENI | ARMENI | SB | solar | 0.0046 | 0.0046 | 100 | 0.4 | CFP | N/A | DEER TS | 7020260302348 |  | 7020260302348 | 2026-04-30 | 2026
45139 |  | CEF-OCNA SIBIULUI | OCNA SIBIULUI | SB | solar | 0.0046 | 0.0046 | 100 | 0.4 | CFP | N/A | DEER TS | 7020260302349 |  | 7020260302349 | 2026-04-30 | 2026
45140 |  | CEF-HASAG | HASAG | SB | solar | 0.0046 | 0.0046 | 100 | 0.4 | CFP | N/A | DEER TS | 7020260302350 |  | 7020260302350 | 2026-04-23 | 2026
45141 |  | CEF-BRASOV | BRASOV | BV | solar | 0.006 | 0.006 | 200 | 0.4 | CFP | N/A | DEER TS | 7010260303357 |  | 7010260303357 | 2026-04-08 | 2026
45142 |  | CEF-FARAU | FARAU | AB | solar | 0.00332 | 0.00332 | 30 | 0.23 | CFP | N/A | DEER TS | 7040260306823 |  | 7040260306823 | 2026-04-28 | 2026
45143 |  | CEF-FARAU | FARAU | AB | solar | 0.00332 | 0.00332 | 30 | 0.23 | CFP | N/A | DEER TS | 7040260306826 |  | 7040260306826 | 2026-04-07 | 2026
45144 |  | CEF-BLANDIANA | BLANDIANA | AB | solar | 0.003815 | 0.003815 | 200 | 0.23 | CFP | N/A | DEER TS | 7040260306836 |  | 7040260306836 | 2026-04-01 | 2026
45145 |  | CEF-SALCIUA | SALCIUA | AB | solar | 0.003815 | 0.003815 | 200 | 0.23 | CFP | N/A | DEER TS | 7040260306838 |  | 7040260306838 | 2026-04-07 | 2026
45146 |  | CEF-MICASASA | MICASASA | SB | solar | 0.004 | 0.004 | 0 | 0 | CFP | N/A | DEER TS | 7020260302361 |  | 7020260302361 | 2026-04-29 | 2026
45147 |  | CEF-MICASASA | MICASASA | SB | solar | 0.004 | 0.004 | 0 | 0 | CFP | N/A | DEER TS | 7020260302363 |  | 7020260302363 | 2026-04-29 | 2026
45148 |  | CEF-MOACSA | MOACSA | CV | solar | 0.006 | 0.006 | 0 | 0 | CFP | N/A | DEER TS | 7060260300983 |  | 7060260300983 | 2026-04-09 | 2026
45149 |  | CEF-CERGAU | CERGAU | AB | solar | 0.004 | 0.004 | 0 | 0 | CFP | N/A | DEER TS | 7040260306847 |  | 7040260306847 | 2026-04-09 | 2026
45150 |  | CEF-FARAU | FARAU | AB | solar | 0.00328 | 0.00328 | 30 | 0.23 | CFP | N/A | DEER TS | 7040260306850 |  | 7040260306850 | 2026-04-16 | 2026
45151 |  | CEF-CERGAU | CERGAU | AB | solar | 0.004 | 0.004 | 0 | 0 | CFP | N/A | DEER TS | 7040260306851 |  | 7040260306851 | 2026-04-09 | 2026
45152 |  | CEF-CERGAU | CERGAU | AB | solar | 0.004 | 0.004 | 0 | 0 | CFP | N/A | DEER TS | 7040260306854 |  | 7040260306854 | 2026-04-09 | 2026
45153 |  | CEF-CERGAU | CERGAU | AB | solar | 0.004 | 0.004 | 0 | 0 | CFP | N/A | DEER TS | 7040260306859 |  | 7040260306859 | 2026-04-09 | 2026
45154 |  | CEF-FARAU | FARAU | AB | solar | 0.00328 | 0.00328 | 30 | 0.23 | CFP | N/A | DEER TS | 7040260306861 |  | 7040260306861 | 2026-04-09 | 2026
45155 |  | CEF-BRASOV | BRASOV | BV | solar | 0.018 | 0.018 | 600 | 0.4 | CFP | N/A | DEER TS | 7010260303383 |  | 7010260303383 | 2026-04-22 | 2026
45156 |  | CEF-CERGAU | CERGAU | AB | solar | 0.004 | 0.004 | 0 | 0 | CFP | N/A | DEER TS | 7040260306865 |  | 7040260306865 | 2026-04-09 | 2026
45157 |  | CEF-TARLUNGENI | TARLUNGENI | BV | solar | 0.0054 | 0.0054 | 20 | 0.4 | CFP | N/A | DEER TS | 7010260303386 |  | 7010260303386 | 2026-04-21 | 2026
45158 |  | CEF-MEDIAS | MEDIAS | SB | solar | 0.006 | 0.006 | 280 | 0.4 | CFP | N/A | DEER TS | 7020260302373 |  | 7020260302373 | 2026-04-22 | 2026
45159 |  | CEF-TARLUNGENI | TARLUNGENI | BV | solar | 0.006 | 0.006 | 20 | 0.4 | CFP | N/A | DEER TS | 7010260303392 |  | 7010260303392 | 2026-04-21 | 2026
45160 |  | CEF-SEBES | SEBES | AB | solar | 0.01044 | 0.01044 | 210 | 0.4 | CFP | N/A | DEER TS | 7040260306883 |  | 7040260306883 | 2026-04-01 | 2026
45161 |  | CEF-SANTANA DE MURES | SANTANA DE MURES | MS | solar | 0.006 | 0.006 | 280 | 0.23 | CFP | N/A | DEER TS | 7030260303051 |  | 7030260303051 | 2026-04-28 | 2026
45162 |  | CEF-BOD | BOD | BV | solar | 0.008 | 0.008 | 200 | 0.4 | CFP | N/A | DEER TS | 7010260303402 |  | 7010260303402 | 2026-04-21 | 2026
45163 |  | CEF-SOROSTIN | SOROSTIN | SB | solar | 0.0046 | 0.0046 | 100 | 0.4 | CFP | N/A | DEER TS | 7020260302382 |  | 7020260302382 | 2026-04-29 | 2026
45164 |  | CEF-BRASOV | BRASOV | BV | solar | 0.01 | 0.01 | 0 | 0 | CFP | N/A | DEER TS | 7010260303416 |  | 7010260303416 | 2026-04-15 | 2026
45165 |  | CEF-OCNA MURES | OCNA MURES | AB | solar | 0.005 | 0.005 | 280 | 0.23 | CFP | N/A | DEER TS | 7040260306918 |  | 7040260306918 | 2026-04-01 | 2026
45166 |  | CEF-MIHAILENI | MIHAILENI | HR | solar | 0.00396 | 0.00396 | 100 | 0.23 | CFP | N/A | DEER TS | 7050260302246 |  | 7050260302246 | 2026-04-23 | 2026
45167 |  | CEF-MIHAILENI | MIHAILENI | HR | solar | 0.00396 | 0.00396 | 100 | 0.23 | CFP | N/A | DEER TS | 7050260302249 |  | 7050260302249 | 2026-04-23 | 2026
45168 |  | CEF-SANTANA DE MURES | SANTANA DE MURES | MS | solar | 0.0096 | 0.0096 | 840 | 0.4 | CFP | N/A | DEER TS | 7030260303087 |  | 7030260303087 | 2026-04-20 | 2026
45169 |  | CEF-MIHAILENI | MIHAILENI | HR | solar | 0.00396 | 0.00396 | 100 | 0.23 | CFP | N/A | DEER TS | 7050260302250 |  | 7050260302250 | 2026-04-23 | 2026
45170 |  | CEF-HODAC | HODAC | MS | solar | 0.004 | 0.004 | 200 | 0.23 | CFP | N/A | DEER TS | 7030260303090 |  | 7030260303090 | 2026-04-28 | 2026
45171 |  | CEF-SOROSTIN | SOROSTIN | SB | solar | 0.0046 | 0.0046 | 100 | 0.4 | CFP | N/A | DEER TS | 7020260302401 |  | 7020260302401 | 2026-04-29 | 2026
45172 |  | CEF-SANPETRU | SANPETRU | BV | solar | 0.005 | 0.005 | 200 | 0.4 | CFP | N/A | DEER TS | 7010260303428 |  | 7010260303428 | 2026-04-17 | 2026
45173 |  | CEF-TARGU MURES | TARGU MURES | MS | solar | 0.006 | 0.006 | 280 | 0.4 | CFP | N/A | DEER TS | 7030260303102 |  | 7030260303102 | 2026-04-24 | 2026
45174 |  | CEF-VALEA LUNGA | VALEA LUNGA | AB | solar | 0.015 | 0.015 | 280 | 0.4 | CFP | N/A | DEER TS | 7040260306970 |  | 7040260306970 | 2026-04-09 | 2026
45175 |  | CEF-SACELE | SACELE | BV | solar | 0.006 | 0.006 | 280 | 0.4 | CFP | N/A | DEER TS | 7010260303432 |  | 7010260303432 | 2026-04-21 | 2026
45176 |  | CEF-FLOROAIA | FLOROAIA | CV | solar | 0.005265 | 0.005265 | 0 | 0 | CFP | N/A | DEER TS | 7060260300999 |  | 7060260300999 | 2026-04-07 | 2026
45177 |  | CEF-CUGIR | CUGIR | AB | solar | 0.006 | 0.006 | 200 | 0.23 | CFP | N/A | DEER TS | 7040260307003 |  | 7040260307003 | 2026-04-01 | 2026
45178 |  | CEF-CUGIR | CUGIR | AB | solar | 0.01001 | 0.01001 | 280 | 0.4 | CFP | N/A | DEER TS | 7040260307009 |  | 7040260307009 | 2026-04-09 | 2026
45179 |  | CEF-INTORSURA BUZAULUI | INTORSURA BUZAULUI | CV | solar | 0.004095 | 0.004095 | 0 | 0 | CFP | N/A | DEER TS | 7060260301002 |  | 7060260301002 | 2026-04-07 | 2026
45180 |  | CEF-FARAU | FARAU | AB | solar | 0.00332 | 0.00332 | 30 | 0.23 | CFP | N/A | DEER TS | 7040260307018 |  | 7040260307018 | 2026-04-09 | 2026
45181 |  | CEF-BUCERDEA GRANOASA | BUCERDEA GRANOASA | AB | solar | 0.004 | 0.004 | 0 | 0 | CFP | N/A | DEER TS | 7040260307027 |  | 7040260307027 | 2026-04-09 | 2026
45182 |  | CEF-FARAU | FARAU | AB | solar | 0.00332 | 0.00332 | 30 | 0.23 | CFP | N/A | DEER TS | 7040260307028 |  | 7040260307028 | 2026-04-07 | 2026
45183 |  | CEF-AIUD | AIUD | AB | solar | 0.005 | 0.005 | 100 | 0.23 | CFP | N/A | DEER TS | 7040260307029 |  | 7040260307029 | 2026-04-07 | 2026
45184 |  | CEF-FARAU | FARAU | AB | solar | 0.00332 | 0.00332 | 30 | 0.23 | CFP | N/A | DEER TS | 7040260307041 |  | 7040260307041 | 2026-04-09 | 2026
45185 |  | CEF-FARAU | FARAU | AB | solar | 0.00332 | 0.00332 | 30 | 0.23 | CFP | N/A | DEER TS | 7040260307052 |  | 7040260307052 | 2026-04-16 | 2026
45186 |  | CEF-FARAU | FARAU | AB | solar | 0.00332 | 0.00332 | 30 | 0.23 | CFP | N/A | DEER TS | 7040260307055 |  | 7040260307055 | 2026-04-09 | 2026
45187 |  | CEF-IBANESTI | IBANESTI | MS | solar | 0.004 | 0.004 | 200 | 0.23 | CFP | N/A | DEER TS | 7030260303133 |  | 7030260303133 | 2026-04-28 | 2026
45188 |  | CEF-SANTANA DE MURES | SANTANA DE MURES | MS | solar | 0.00582 | 0.00582 | 280 | 0.4 | CFP | N/A | DEER TS | 7030260303134 |  | 7030260303134 | 2026-04-23 | 2026
45189 |  | CEF-FARAU | FARAU | AB | solar | 0.00328 | 0.00328 | 30 | 0.23 | CFP | N/A | DEER TS | 7040260307077 |  | 7040260307077 | 2026-04-07 | 2026
45190 |  | CEF-SANPAUL | SANPAUL | MS | solar | 0.004 | 0.004 | 0 | 0 | CFP | N/A | DEER TS | 7030250900959 |  | 7030250900959 | 2026-04-02 | 2026
45191 |  | CEF-BRASOV | BRASOV | BV | solar | 0.005 | 0.005 | 100 | 0.4 | CFP | N/A | DEER TS | 7010260303458 |  | 7010260303458 | 2026-04-15 | 2026
45192 |  | CEF-HALCHIU | HALCHIU | BV | solar | 0.0054 | 0.0054 | 144 | 0.4 | CFP | N/A | DEER TS | 7010260303473 |  | 7010260303473 | 2026-04-27 | 2026
45193 |  | CEF-FARAU | FARAU | AB | solar | 0.00332 | 0.00332 | 30 | 0.23 | CFP | N/A | DEER TS | 7040260307105 |  | 7040260307105 | 2026-04-07 | 2026
45194 |  | CEF-VOSLABENI | VOSLABENI | HR | solar | 0.025 | 0.025 | 150 | 0.4 | CFP | N/A | DEER TS | 7050260302309 |  | 7050260302309 | 2026-04-16 | 2026
45195 |  | CEF-AVRIG | AVRIG | SB | solar | 0.005 | 0.005 | 27.78 | 0.4 | CFP | N/A | DEER TS | 7020260302502 |  | 7020260302502 | 2026-04-01 | 2026
45196 |  | CEF-CIUGUD | CIUGUD | AB | solar | 0.006 | 0.006 | 200 | 0.23 | CFP | N/A | DEER TS | 7040260307115 |  | 7040260307115 | 2026-04-09 | 2026
45197 |  | CEF-FARAU | FARAU | AB | solar | 0.00332 | 0.00332 | 30 | 0.23 | CFP | N/A | DEER TS | 7040260307123 |  | 7040260307123 | 2026-04-09 | 2026
45198 |  | CEF-FARAU | FARAU | AB | solar | 0.00332 | 0.00332 | 30 | 0.23 | CFP | N/A | DEER TS | 7040260307128 |  | 7040260307128 | 2026-04-09 | 2026
45199 |  | CEF-MIERCUREA CIUC | MIERCUREA CIUC | HR | solar | 0.005 | 0.005 | 30 | 0.4 | CFP | N/A | DEER TS | 7050260302319 |  | 7050260302319 | 2026-04-29 | 2026
45200 |  | CEF-VALEA VIILOR | VALEA VIILOR | SB | solar | 0.006 | 0.006 | 100 | 0.4 | CFP | N/A | DEER TS | 7020260302507 |  | 7020260302507 | 2026-04-01 | 2026
45201 |  | CEF-SIBIU | SIBIU | SB | solar | 0.015 | 0.015 | 0 | 0 | CFP | N/A | DEER TS | 7020260302510 |  | 7020260302510 | 2026-04-30 | 2026
45202 |  | CEF-BRATES | BRATES | CV | solar | 0.006 | 0.006 | 0 | 0 | CFP | N/A | DEER TS | 7060260301028 |  | 7060260301028 | 2026-04-24 | 2026
45203 |  | CEF-BRATES | BRATES | CV | solar | 0.006 | 0.006 | 0 | 0 | CFP | N/A | DEER TS | 7060260301029 |  | 7060260301029 | 2026-04-28 | 2026
45204 |  | CEF-BRATES | BRATES | CV | solar | 0.006 | 0.006 | 0 | 0 | CFP | N/A | DEER TS | 7060260301033 |  | 7060260301033 | 2026-04-24 | 2026
45205 |  | CEF-BRATES | BRATES | CV | solar | 0.006 | 0.006 | 0 | 0 | CFP | N/A | DEER TS | 7060260301034 |  | 7060260301034 | 2026-04-28 | 2026
45206 |  | CEF-BRATES | BRATES | CV | solar | 0.006 | 0.006 | 0 | 0 | CFP | N/A | DEER TS | 7060260301035 |  | 7060260301035 | 2026-04-24 | 2026
45207 |  | CEF-BRATES | BRATES | CV | solar | 0.006 | 0.006 | 0 | 0 | CFP | N/A | DEER TS | 7060260301036 |  | 7060260301036 | 2026-04-24 | 2026
45208 |  | CEF-BRATES | BRATES | CV | solar | 0.006 | 0.006 | 0 | 0 | CFP | N/A | DEER TS | 7060260301038 |  | 7060260301038 | 2026-04-24 | 2026
45209 |  | CEF-BRATES | BRATES | CV | solar | 0.006 | 0.006 | 0 | 0 | CFP | N/A | DEER TS | 7060260401039 |  | 7060260401039 | 2026-04-24 | 2026
45210 |  | CEF-TARNAVENI | TARNAVENI | MS | solar | 0.19 | 0.19 | 0 | 0 | CFP | N/A | DEER TS | 7030260403160 |  | 7030260403160 | 2026-04-20 | 2026
45211 |  | CEF-BAIA DE ARIES | BAIA DE ARIES | AB | solar | 0.01 | 0.01 | 0 | 0 | CFP | N/A | DEER TS | 7040260407160 |  | 7040260407160 | 2026-04-09 | 2026
45212 |  | CEF-MICASASA | MICASASA | SB | solar | 0.004 | 0.004 | 0 | 0 | CFP | N/A | DEER TS | 7020260402516 |  | 7020260402516 | 2026-04-29 | 2026
45213 |  | CEF-SOROSTIN | SOROSTIN | SB | solar | 0.005 | 0.005 | 100 | 0.4 | CFP | N/A | DEER TS | 7020260402522 |  | 7020260402522 | 2026-04-29 | 2026
45214 |  | CEF-ABRUD | ABRUD | AB | solar | 0.00364 | 0.00364 | 314 | 0.23 | CFP | N/A | DEER TS | 7040260407161 |  | 7040260407161 | 2026-04-07 | 2026
45215 |  | CEF-BRASOV | BRASOV | BV | solar | 0.00623 | 0.00623 | 0 | 0 | CFP | N/A | DEER TS | 7010260403530 |  | 7010260403530 | 2026-04-20 | 2026
45216 |  | CEF-ABRUD | ABRUD | AB | solar | 0.00364 | 0.00364 | 314 | 0.23 | CFP | N/A | DEER TS | 7040260407167 |  | 7040260407167 | 2026-04-07 | 2026
45217 |  | CEF-ABRUD | ABRUD | AB | solar | 0.00364 | 0.00364 | 314 | 0.23 | CFP | N/A | DEER TS | 7040260407169 |  | 7040260407169 | 2026-04-07 | 2026
45218 |  | CEF-BRASOV | BRASOV | BV | solar | 0.00582 | 0.00582 | 13.89 | 0.4 | CFP | N/A | DEER TS | 7010260403538 |  | 7010260403538 | 2026-04-27 | 2026
45219 |  | CEF-JIDVEI | JIDVEI | AB | solar | 0.00465 | 0.00465 | 100 | 0.23 | CFP | N/A | DEER TS | 7040260407172 |  | 7040260407172 | 2026-04-07 | 2026
45220 |  | CEF-APATA | APATA | BV | solar | 0.005 | 0.005 | 0 | 0 | CFP | N/A | DEER TS | 7010260403545 |  | 7010260403545 | 2026-04-29 | 2026
45221 |  | CEF-SITA BUZAULUI | SITA BUZAULUI | CV | solar | 0.00414 | 0.00414 | 0 | 0 | CFP | N/A | DEER TS | 7060260401057 |  | 7060260401057 | 2026-04-28 | 2026
45222 |  | CEF-SARATA | SARATA | SB | solar | 0.012 | 0.012 | 0 | 0 | CFP | N/A | DEER TS | 7020260402532 |  | 7020260402532 | 2026-04-24 | 2026
45223 |  | CEF-BRATES | BRATES | CV | solar | 0.006 | 0.006 | 0 | 0 | CFP | N/A | DEER TS | 7060260401059 |  | 7060260401059 | 2026-04-24 | 2026
45224 |  | CEF-BRATES | BRATES | CV | solar | 0.006 | 0.006 | 0 | 0 | CFP | N/A | DEER TS | 7060260401060 |  | 7060260401060 | 2026-04-24 | 2026
45225 |  | CEF-BRATES | BRATES | CV | solar | 0.006 | 0.006 | 0 | 0 | CFP | N/A | DEER TS | 7060260401062 |  | 7060260401062 | 2026-04-24 | 2026
45226 |  | CEF-BRATES | BRATES | CV | solar | 0.006 | 0.006 | 0 | 0 | CFP | N/A | DEER TS | 7060260401063 |  | 7060260401063 | 2026-04-24 | 2026
45227 |  | CEF-BRATES | BRATES | CV | solar | 0.005 | 0.005 | 0 | 0 | CFP | N/A | DEER TS | 7060260401064 |  | 7060260401064 | 2026-04-24 | 2026
45228 |  | CEF-ABRUD | ABRUD | AB | solar | 0.00364 | 0.00364 | 314 | 0.23 | CFP | N/A | DEER TS | 7040260407191 |  | 7040260407191 | 2026-04-07 | 2026
45229 |  | CEF-BRATES | BRATES | CV | solar | 0.006 | 0.006 | 0 | 0 | CFP | N/A | DEER TS | 7060260401065 |  | 7060260401065 | 2026-04-24 | 2026
45230 |  | CEF-BRATES | BRATES | CV | solar | 0.006 | 0.006 | 0 | 0 | CFP | N/A | DEER TS | 7060260401066 |  | 7060260401066 | 2026-04-24 | 2026
45231 |  | CEF-BRATES | BRATES | CV | solar | 0.006 | 0.006 | 0 | 0 | CFP | N/A | DEER TS | 7060260401067 |  | 7060260401067 | 2026-04-24 | 2026
45232 |  | CEF-TARGU MURES | TARGU MURES | MS | solar | 0.006 | 0.006 | 314 | 0.23 | CFP | N/A | DEER TS | 7030260403194 |  | 7030260403194 | 2026-04-03 | 2026
45233 |  | CEF-SANTANA DE MURES | SANTANA DE MURES | MS | solar | 0.008 | 0.008 | 560 | 0.4 | CFP | N/A | DEER TS | 7030260403199 |  | 7030260403199 | 2026-04-20 | 2026
45234 |  | CEF-TARNAVENI | TARNAVENI | MS | solar | 0.00682 | 0.00682 | 280 | 0.4 | CFP | N/A | DEER TS | 7030260403201 |  | 7030260403201 | 2026-04-17 | 2026
45235 |  | CEF-CUGIR | CUGIR | AB | solar | 0.00384 | 0.00384 | 280 | 0.23 | CFP | N/A | DEER TS | 7040260407210 |  | 7040260407210 | 2026-04-07 | 2026
45236 |  | CEF-INTORSURA BUZAULUI | INTORSURA BUZAULUI | CV | solar | 0.006 | 0.006 | 0 | 0 | CFP | N/A | DEER TS | 7060260401072 |  | 7060260401072 | 2026-04-28 | 2026
45237 |  | CEF-JIDVEI | JIDVEI | AB | solar | 0.00435 | 0.00435 | 0 | 0 | CFP | N/A | DEER TS | 7040260407229 |  | 7040260407229 | 2026-04-07 | 2026
45238 |  | CEF-SANTANA DE MURES | SANTANA DE MURES | MS | solar | 0.0036 | 0.0036 | 280 | 0.4 | CFP | N/A | DEER TS | 7030260403209 |  | 7030260403209 | 2026-04-20 | 2026
45239 |  | CEF-JIDVEI | JIDVEI | AB | solar | 0.00435 | 0.00435 | 100 | 0.23 | CFP | N/A | DEER TS | 7040260407242 |  | 7040260407242 | 2026-04-07 | 2026
45240 |  | CEF-SOROSTIN | SOROSTIN | SB | solar | 0.005 | 0.005 | 100 | 0.4 | CFP | N/A | DEER TS | 7020260402552 |  | 7020260402552 | 2026-04-28 | 2026
45241 |  | CEF-MIHALT | MIHALT | AB | solar | 0.00392 | 0.00392 | 0 | 0 | CFP | N/A | DEER TS | 7040260407244 |  | 7040260407244 | 2026-04-09 | 2026
45242 |  | CEF-BOITA | BOITA | SB | solar | 0.006 | 0.006 | 314 | 0.4 | CFP | N/A | DEER TS | 7020260402554 |  | 7020260402554 | 2026-04-24 | 2026
45243 |  | CEF-SELIMBAR | SELIMBAR | SB | solar | 0.006 | 0.006 | 314 | 0.4 | CFP | N/A | DEER TS | 7020260402555 |  | 7020260402555 | 2026-04-27 | 2026
45244 |  | CEF-ALBA IULIA | ALBA IULIA | AB | solar | 0.008 | 0.008 | 100 | 0.23 | CFP | N/A | DEER TS | 7040260407263 |  | 7040260407263 | 2026-04-24 | 2026
45245 |  | CEF-SIBOT | SIBOT | AB | solar | 0.006 | 0.006 | 280 | 0.23 | CFP | N/A | DEER TS | 7040260407278 |  | 7040260407278 | 2026-04-07 | 2026
45246 |  | CEF-SARMAS | SARMAS | HR | solar | 0.004 | 0.004 | 0 | 0 | CFP | N/A | DEER TS | 7050260402366 |  | 7050260402366 | 2026-04-23 | 2026
45247 |  | CEF-HARSENI | HARSENI | BV | solar | 0.00332 | 0.00332 | 0 | 0 | CFP | N/A | DEER TS | 7010260403621 |  | 7010260403621 | 2026-04-27 | 2026
45248 |  | CEF-SACELE | SACELE | BV | solar | 0.012 | 0.012 | 0 | 0 | CFP | N/A | DEER TS | 7010260403629 |  | 7010260403629 | 2026-04-22 | 2026
45249 |  | CEF-BERGHIN | BERGHIN | AB | solar | 0.004 | 0.004 | 0 | 0 | CFP | N/A | DEER TS | 7040260407289 |  | 7040260407289 | 2026-04-16 | 2026
45250 |  | CEF-GURGHIU | GURGHIU | MS | solar | 0.005 | 0.005 | 100 | 0.4 | CFP | N/A | DEER TS | 7030260403229 |  | 7030260403229 | 2026-04-20 | 2026
45251 |  | CEF-SIBIU | SIBIU | SB | solar | 0.006 | 0.006 | 314 | 0.4 | CFP | N/A | DEER TS | 7020260402567 |  | 7020260402567 | 2026-04-08 | 2026
45252 |  | CEF-AIUD | AIUD | AB | solar | 0.012 | 0.012 | 39.42 | 0.4 | CFP | N/A | DEER TS | 7040260407303 |  | 7040260407303 | 2026-04-07 | 2026
45253 |  | CEF-SEBES | SEBES | AB | solar | 0.01 | 0.01 | 0 | 0 | CFP | N/A | DEER TS | 7040260407308 |  | 7040260407308 | 2026-04-09 | 2026
45254 |  | CEF-CERGAU | CERGAU | AB | solar | 0.004 | 0.004 | 0 | 0 | CFP | N/A | DEER TS | 7040260407310 |  | 7040260407310 | 2026-04-07 | 2026
45255 |  | CEF-APATA | APATA | BV | solar | 0.008 | 0.008 | 31.1 | 0.4 | CFP | N/A | DEER TS | 7010260403644 |  | 7010260403644 | 2026-04-27 | 2026
45256 |  | CEF-BRASOV | BRASOV | BV | solar | 0.006 | 0.006 | 200 | 0.4 | CFP | N/A | DEER TS | 7010260403645 |  | 7010260403645 | 2026-04-28 | 2026
45257 |  | CEF-INTORSURA BUZAULUI | INTORSURA BUZAULUI | CV | solar | 0.00414 | 0.00414 | 0 | 0 | CFP | N/A | DEER TS | 7060260401098 |  | 7060260401098 | 2026-04-28 | 2026
45258 |  | CEF-RASNOV | RASNOV | BV | solar | 0.008 | 0.008 | 280 | 0.4 | CFP | N/A | DEER TS | 7010260403662 |  | 7010260403662 | 2026-04-20 | 2026
45259 |  | CEF-HARSENI | HARSENI | BV | solar | 0.00332 | 0.00332 | 0 | 0 | CFP | N/A | DEER TS | 7010260403665 |  | 7010260403665 | 2026-04-28 | 2026
45260 |  | CEF-TOPLITA | TOPLITA | HR | solar | 0.0054 | 0.0054 | 280 | 0.4 | CFP | N/A | DEER TS | 7050260402380 |  | 7050260402380 | 2026-04-23 | 2026
45261 |  | CEF-JIDVEI | JIDVEI | AB | solar | 0.00435 | 0.00435 | 100 | 0.23 | CFP | N/A | DEER TS | 7040260407341 |  | 7040260407341 | 2026-04-07 | 2026
45262 |  | CEF-ALBA IULIA | ALBA IULIA | AB | solar | 0.003 | 0.003 | 280 | 0.4 | CFP | N/A | DEER TS | 7040260407343 |  | 7040260407343 | 2026-04-09 | 2026
45263 |  | CEF-HARSENI | HARSENI | BV | solar | 0.00332 | 0.00332 | 0 | 0 | CFP | N/A | DEER TS | 7010260403666 |  | 7010260403666 | 2026-04-16 | 2026
45264 |  | CEF-CIUMANI | CIUMANI | HR | solar | 0.0069 | 0.0069 | 280 | 0.4 | CFP | N/A | DEER TS | 7050260402381 |  | 7050260402381 | 2026-04-20 | 2026
45265 |  | CEF-SANTIMBRU | SANTIMBRU | AB | solar | 0.006 | 0.006 | 100 | 0.23 | CFP | N/A | DEER TS | 7040260407350 |  | 7040260407350 | 2026-04-17 | 2026
45266 |  | CEF-SITA BUZAULUI | SITA BUZAULUI | CV | solar | 0.00414 | 0.00414 | 0 | 0 | CFP | N/A | DEER TS | 7060260401107 |  | 7060260401107 | 2026-04-28 | 2026
45267 |  | CEF-INTORSURA BUZAULUI | INTORSURA BUZAULUI | CV | solar | 0.004095 | 0.004095 | 0 | 0 | CFP | N/A | DEER TS | 7060260401108 |  | 7060260401108 | 2026-04-28 | 2026
45268 |  | CEF-VICTORIA | VICTORIA | BV | solar | 0.012 | 0.012 | 942 | 0.4 | CFP | N/A | DEER TS | 7010260403669 |  | 7010260403669 | 2026-04-27 | 2026
45269 |  | CEF-ROSIA DE SECAS | ROSIA DE SECAS | AB | solar | 0.004 | 0.004 | 0 | 0 | CFP | N/A | DEER TS | 7040260407461 |  | 7040260407461 | 2026-04-16 | 2026
45270 |  | CEF-ROSIA DE SECAS | ROSIA DE SECAS | AB | solar | 0.004 | 0.004 | 0 | 0 | CFP | N/A | DEER TS | 7040260407466 |  | 7040260407466 | 2026-04-16 | 2026
45271 |  | CEF-DRAGUS | DRAGUS | BV | solar | 0.01 | 0.01 | 0 | 0 | CFP | N/A | DEER TS | 7010260403690 |  | 7010260403690 | 2026-04-23 | 2026
45272 |  | CEF-HARSENI | HARSENI | BV | solar | 0.00332 | 0.00332 | 0 | 0 | CFP | N/A | DEER TS | 7010260403691 |  | 7010260403691 | 2026-04-24 | 2026
45273 |  | CEF-SANTIMBRU | SANTIMBRU | AB | solar | 0.003815 | 0.003815 | 200 | 0.23 | CFP | N/A | DEER TS | 7040260407490 |  | 7040260407490 | 2026-04-07 | 2026
45274 |  | CEF-ALBA IULIA | ALBA IULIA | AB | solar | 0.006 | 0.006 | 280 | 0.23 | CFP | N/A | DEER TS | 7040260407492 |  | 7040260407492 | 2026-04-03 | 2026
45275 |  | CEF-SUSENI | SUSENI | HR | solar | 0.00505 | 0.00505 | 100 | 0.4 | CFP | N/A | DEER TS | 7050260402384 |  | 7050260402384 | 2026-04-20 | 2026
45276 |  | CEF-PERSANI | PERSANI | BV | solar | 0.004 | 0.004 | 0 | 0 | CFP | N/A | DEER TS | 7010260403700 |  | 7010260403700 | 2026-04-30 | 2026
45277 |  | CEF-JIDVEI | JIDVEI | AB | solar | 0.004 | 0.004 | 120 | 0.23 | CFP | N/A | DEER TS | 7040260407503 |  | 7040260407503 | 2026-04-09 | 2026
45278 |  | CEF-SANTIMBRU | SANTIMBRU | AB | solar | 0.003815 | 0.003815 | 200 | 0.23 | CFP | N/A | DEER TS | 7040260407505 |  | 7040260407505 | 2026-04-09 | 2026
45279 |  | CEF-HALCHIU | HALCHIU | BV | solar | 0.008 | 0.008 | 280 | 0.4 | CFP | N/A | DEER TS | 7010260403706 |  | 7010260403706 | 2026-04-20 | 2026
45280 |  | CEF-BRASOV | BRASOV | BV | solar | 0.01 | 0.01 | 100 | 0.4 | CFP | N/A | DEER TS | 7010260403709 |  | 7010260403709 | 2026-04-24 | 2026
45281 |  | CEF-SANTIMBRU | SANTIMBRU | AB | solar | 0.003815 | 0.003815 | 200 | 0.23 | CFP | N/A | DEER TS | 7040260407534 |  | 7040260407534 | 2026-04-09 | 2026
45282 |  | CEF-SANTIMBRU | SANTIMBRU | AB | solar | 0.003815 | 0.003815 | 200 | 0.23 | CFP | N/A | DEER TS | 7040260407553 |  | 7040260407553 | 2026-04-09 | 2026
45283 |  | CEF-SELIMBAR | SELIMBAR | SB | solar | 0.006 | 0.006 | 280 | 0.4 | CFP | N/A | DEER TS | 7020260402625 |  | 7020260402625 | 2026-04-08 | 2026
45284 |  | CEF-SANTIMBRU | SANTIMBRU | AB | solar | 0.003815 | 0.003815 | 200 | 0.23 | CFP | N/A | DEER TS | 7040260407560 |  | 7040260407560 | 2026-04-09 | 2026
45285 |  | CEF-TARGU SECUIESC | TARGU SECUIESC | CV | solar | 0.006 | 0.006 | 0 | 0 | CFP | N/A | DEER TS | 7060260401122 |  | 7060260401122 | 2026-04-24 | 2026
45286 |  | CEF-TELIU | TELIU | BV | solar | 0.008 | 0.008 | 280 | 0.4 | CFP | N/A | DEER TS | 7010260403729 |  | 7010260403729 | 2026-04-15 | 2026
45287 |  | CEF-GHIMBAV | GHIMBAV | BV | solar | 0.005 | 0.005 | 9.9 | 0.4 | CFP | N/A | DEER TS | 7010260403739 |  | 7010260403739 | 2026-04-21 | 2026
45288 |  | CEF-BRASOV | BRASOV | BV | solar | 0.006 | 0.006 | 9.9 | 0.4 | CFP | N/A | DEER TS | 7010260403742 |  | 7010260403742 | 2026-04-16 | 2026
45289 |  | CEF-CRISTIAN | CRISTIAN | BV | solar | 0.006 | 0.006 | 0 | 0 | CFP | N/A | DEER TS | 7010260403751 |  | 7010260403751 | 2026-04-27 | 2026
45290 |  | CEF-SARMAS | SARMAS | HR | solar | 0.004 | 0.004 | 0 | 0 | CFP | N/A | DEER TS | 7050260402392 |  | 7050260402392 | 2026-04-23 | 2026
45291 |  | CEF-ROSIA DE SECAS | ROSIA DE SECAS | AB | solar | 0.004 | 0.004 | 0 | 0 | CFP | N/A | DEER TS | 7040260407627 |  | 7040260407627 | 2026-04-16 | 2026
45292 |  | CEF-ROSIA DE SECAS | ROSIA DE SECAS | AB | solar | 0.004 | 0.004 | 0 | 0 | CFP | N/A | DEER TS | 7040260407628 |  | 7040260407628 | 2026-04-16 | 2026
45293 |  | CEF-ROSIA DE SECAS | ROSIA DE SECAS | AB | solar | 0.004 | 0.004 | 0 | 0 | CFP | N/A | DEER TS | 7040260407633 |  | 7040260407633 | 2026-04-16 | 2026
45294 |  | CEF-JIDVEI | JIDVEI | AB | solar | 0.00435 | 0.00435 | 100 | 0.23 | CFP | N/A | DEER TS | 7040260407644 |  | 7040260407644 | 2026-04-16 | 2026
45295 |  | CEF-BRASOV | BRASOV | BV | solar | 0.00728 | 0.00728 | 100 | 0.4 | CFP | N/A | DEER TS | 7010260403771 |  | 7010260403771 | 2026-04-17 | 2026
45296 |  | CEF-ABRUD | ABRUD | AB | solar | 0.00364 | 0.00364 | 314 | 0.23 | CFP | N/A | DEER TS | 7040260407672 |  | 7040260407672 | 2026-04-07 | 2026
45297 |  | CEF-BRASOV | BRASOV | BV | solar | 0.006 | 0.006 | 100 | 0.4 | CFP | N/A | DEER TS | 7010260403784 |  | 7010260403784 | 2026-04-20 | 2026
45298 |  | CEF-TARGU MURES | TARGU MURES | MS | solar | 0.01 | 0.01 | 100 | 0.4 | CFP | N/A | DEER TS | 7030260403377 |  | 7030260403377 | 2026-04-07 | 2026
45299 |  | CEF-VAMA BUZAULUI | VAMA BUZAULUI | BV | solar | 0.00414 | 0.00414 | 38 | 0.4 | CFP | N/A | DEER TS | 7010260403800 |  | 7010260403800 | 2026-04-27 | 2026
45300 |  | CEF-VAMA BUZAULUI | VAMA BUZAULUI | BV | solar | 0.004095 | 0.004095 | 38 | 0.4 | CFP | N/A | DEER TS | 7010260403804 |  | 7010260403804 | 2026-04-24 | 2026
45301 |  | CEF-ABRUD | ABRUD | AB | solar | 0.00364 | 0.00364 | 314 | 0.23 | CFP | N/A | DEER TS | 7040260407757 |  | 7040260407757 | 2026-04-09 | 2026
45302 |  | CEF-ZARNESTI | ZARNESTI | BV | solar | 0.008 | 0.008 | 11.11 | 0.4 | CFP | N/A | DEER TS | 7010260403806 |  | 7010260403806 | 2026-04-27 | 2026
45303 |  | CEF-RECEA | RECEA | BV | solar | 0.008 | 0.008 | 15 | 0.4 | CFP | N/A | DEER TS | 7010260403807 |  | 7010260403807 | 2026-04-28 | 2026
45304 |  | CEF-MEDIAS | MEDIAS | SB | solar | 0.00494 | 0.00494 | 50 | 0.4 | CFP | N/A | DEER TS | 7020260402667 |  | 7020260402667 | 2026-04-07 | 2026
45305 |  | CEF-INTORSURA BUZAULUI | INTORSURA BUZAULUI | CV | solar | 0.004095 | 0.004095 | 0 | 0 | CFP | N/A | DEER TS | 7060260401133 |  | 7060260401133 | 2026-04-28 | 2026
45306 |  | CEF-SACEL | SACEL | SB | solar | 0.01 | 0.01 | 100 | 0.4 | CFP | N/A | DEER TS | 7020260402670 |  | 7020260402670 | 2026-04-24 | 2026
45307 |  | CEF-VIDRA | VIDRA | AB | solar | 0.0194 | 0.0194 | 1200 | 0.4 | CFP | N/A | DEER TS | 7040260407791 |  | 7040260407791 | 2026-04-17 | 2026
45308 |  | CEF-SOARS | SOARS | BV | solar | 0.005 | 0.005 | 5 | 0.4 | CFP | N/A | DEER TS | 7010260403811 |  | 7010260403811 | 2026-04-28 | 2026
45309 |  | CEF-CERGAU | CERGAU | AB | solar | 0.007 | 0.007 | 400 | 0.4 | CFP | N/A | DEER TS | 7040260407802 |  | 7040260407802 | 2026-04-16 | 2026
45310 |  | CEF-FAGARAS | FAGARAS | BV | solar | 0.003 | 0.003 | 100 | 0.4 | CFP | N/A | DEER TS | 7010260403824 |  | 7010260403824 | 2026-04-27 | 2026
45311 |  | CEF-SANGEORGIU DE PADURE | SANGEORGIU DE PADURE | MS | solar | 0.004 | 0.004 | 120 | 0.23 | CFP | N/A | DEER TS | 7030260403418 |  | 7030260403418 | 2026-04-24 | 2026
45312 |  | CEF-ABRUD | ABRUD | AB | solar | 0.00364 | 0.00364 | 314 | 0.23 | CFP | N/A | DEER TS | 7040260407806 |  | 7040260407806 | 2026-04-09 | 2026
45313 |  | CEF-ABRUD | ABRUD | AB | solar | 0.00364 | 0.00364 | 314 | 0.23 | CFP | N/A | DEER TS | 7040260407809 |  | 7040260407809 | 2026-04-20 | 2026
45314 |  | CEF-ABRUD | ABRUD | AB | solar | 0.00364 | 0.00364 | 314 | 0.23 | CFP | N/A | DEER TS | 7040260407810 |  | 7040260407810 | 2026-04-20 | 2026
45315 |  | CEF-ALBA IULIA | ALBA IULIA | AB | solar | 0.006 | 0.006 | 200 | 0.23 | CFP | N/A | DEER TS | 7040260407812 |  | 7040260407812 | 2026-04-16 | 2026
45316 |  | CEF-ROSIA DE SECAS | ROSIA DE SECAS | AB | solar | 0.004 | 0.004 | 0 | 0 | CFP | N/A | DEER TS | 7040260407813 |  | 7040260407813 | 2026-04-16 | 2026
45317 |  | CEF-ROSIA DE SECAS | ROSIA DE SECAS | AB | solar | 0.004 | 0.004 | 0 | 0 | CFP | N/A | DEER TS | 7040260407816 |  | 7040260407816 | 2026-04-16 | 2026
45318 |  | CEF-ROSIA DE SECAS | ROSIA DE SECAS | AB | solar | 0.004 | 0.004 | 0 | 0 | CFP | N/A | DEER TS | 7040260407818 |  | 7040260407818 | 2026-04-24 | 2026
45319 |  | CEF-CERGAU | CERGAU | AB | solar | 0.004 | 0.004 | 0 | 0 | CFP | N/A | DEER TS | 7040260407822 |  | 7040260407822 | 2026-04-16 | 2026
45320 |  | CEF-PLAIESII DE JOS | PLAIESII DE JOS | HR | solar | 0.006 | 0.006 | 30 | 0.23 | CFP | N/A | DEER TS | 7050260402412 |  | 7050260402412 | 2026-04-30 | 2026
45321 |  | CEF-MICASASA | MICASASA | SB | solar | 0.004 | 0.004 | 0 | 0 | CFP | N/A | DEER TS | 7020260402685 |  | 7020260402685 | 2026-04-29 | 2026
45322 |  | CEF-SIBOT | SIBOT | AB | solar | 0.006 | 0.006 | 280 | 0.23 | CFP | N/A | DEER TS | 7040260407828 |  | 7040260407828 | 2026-04-16 | 2026
45323 |  | CEF-SIBOT | SIBOT | AB | solar | 0.003 | 0.003 | 280 | 0.4 | CFP | N/A | DEER TS | 7040260407833 |  | 7040260407833 | 2026-04-28 | 2026
45324 |  | CEF-ATINTIS | ATINTIS | MS | solar | 0.00522 | 0.00522 | 100 | 0.4 | CFP | N/A | DEER TS | 7030260403444 |  | 7030260403444 | 2026-04-08 | 2026
45325 |  | CEF-SURA MICA | SURA MICA | SB | solar | 0.01008 | 0.01008 | 0 | 0 | CFP | N/A | DEER TS | 7020260402689 |  | 7020260402689 | 2026-04-08 | 2026
45326 |  | CEF-PLAIESII DE JOS | PLAIESII DE JOS | HR | solar | 0.005555 | 0.005555 | 200 | 0.23 | CFP | N/A | DEER TS | 7050260402431 |  | 7050260402431 | 2026-04-07 | 2026
45327 |  | CEF-BRASOV | BRASOV | BV | solar | 0.005 | 0.005 | 280 | 0.4 | CFP | N/A | DEER TS | 7010260403865 |  | 7010260403865 | 2026-04-16 | 2026
45328 |  | CEF-BRASOV | BRASOV | BV | solar | 0.006 | 0.006 | 280 | 0.4 | CFP | N/A | DEER TS | 7010260403866 |  | 7010260403866 | 2026-04-20 | 2026
45329 |  | CEF-SITA BUZAULUI | SITA BUZAULUI | CV | solar | 0.00414 | 0.00414 | 0 | 0 | CFP | N/A | DEER TS | 7060260401143 |  | 7060260401143 | 2026-04-28 | 2026
45330 |  | CEF-JOSENI | JOSENI | HR | solar | 0.004 | 0.004 | 120 | 0.23 | CFP | N/A | DEER TS | 7050260402443 |  | 7050260402443 | 2026-04-23 | 2026
45331 |  | CEF-JOSENI | JOSENI | HR | solar | 0.004 | 0.004 | 120 | 0.23 | CFP | N/A | DEER TS | 7050260402446 |  | 7050260402446 | 2026-04-24 | 2026
45332 |  | CEF-DITRAU | DITRAU | HR | solar | 0.004 | 0.004 | 120 | 0.23 | CFP | N/A | DEER TS | 7050260402469 |  | 7050260402469 | 2026-04-24 | 2026
45333 |  | CEF-BUCERDEA GRANOASA | BUCERDEA GRANOASA | AB | solar | 0.006 | 0.006 | 200 | 0.23 | CFP | N/A | DEER TS | 7040260407875 |  | 7040260407875 | 2026-04-28 | 2026
45334 |  | CEF-IBANESTI | IBANESTI | MS | solar | 0.01 | 0.01 | 280 | 0.4 | CFP | N/A | DEER TS | 7030260403452 |  | 7030260403452 | 2026-04-20 | 2026
45335 |  | CEF-DOSTAT | DOSTAT | AB | solar | 0.003815 | 0.003815 | 200 | 0.23 | CFP | N/A | DEER TS | 7040260407886 |  | 7040260407886 | 2026-04-16 | 2026
45336 |  | CEF-STREMT | STREMT | AB | solar | 0.005 | 0.005 | 200 | 0.23 | CFP | N/A | DEER TS | 7040260407899 |  | 7040260407899 | 2026-04-28 | 2026
45337 |  | CEF-SANTIMBRU | SANTIMBRU | AB | solar | 0.003815 | 0.003815 | 200 | 0.23 | CFP | N/A | DEER TS | 7040260407906 |  | 7040260407906 | 2026-04-09 | 2026
45338 |  | CEF-TARLUNGENI | TARLUNGENI | BV | solar | 0.005 | 0.005 | 9.8 | 0.4 | CFP | N/A | DEER TS | 7010260403907 |  | 7010260403907 | 2026-04-16 | 2026
45339 |  | CEF-CARTISOARA | CARTISOARA | SB | solar | 0.005 | 0.005 | 11.5 | 0.4 | CFP | N/A | DEER TS | 7020260402745 |  | 7020260402745 | 2026-04-08 | 2026
45340 |  | CEF-ALBA IULIA | ALBA IULIA | AB | solar | 0.01 | 0.01 | 16.6 | 0.4 | CFP | N/A | DEER TS | 7040260407912 |  | 7040260407912 | 2026-04-09 | 2026
45341 |  | CEF-TARLUNGENI | TARLUNGENI | BV | solar | 0.008 | 0.008 | 9.9 | 0.4 | CFP | N/A | DEER TS | 7010260403917 |  | 7010260403917 | 2026-04-16 | 2026
45342 |  | CEF-LISA | LISA | BV | solar | 0.003 | 0.003 | 200 | 0.4 | CFP | N/A | DEER TS | 7010260403919 |  | 7010260403919 | 2026-04-15 | 2026
45343 |  | CEF-SANPETRU | SANPETRU | BV | solar | 0.01 | 0.01 | 25 | 0.4 | CFP | N/A | DEER TS | 7010260403921 |  | 7010260403921 | 2026-04-24 | 2026
45344 |  | CEF-DOSTAT | DOSTAT | AB | solar | 0.003815 | 0.003815 | 200 | 0.23 | CFP | N/A | DEER TS | 7040260407935 |  | 7040260407935 | 2026-04-16 | 2026
45345 |  | CEF-SEBES | SEBES | AB | solar | 0.00855 | 0.00855 | 280 | 0.4 | CFP | N/A | DEER TS | 7040260407939 |  | 7040260407939 | 2026-04-16 | 2026
45346 |  | CEF-PREJMER | PREJMER | BV | solar | 0.006 | 0.006 | 9.9 | 0.4 | CFP | N/A | DEER TS | 7010260403924 |  | 7010260403924 | 2026-04-20 | 2026
45347 |  | CEF-ZETEA | ZETEA | HR | solar | 0.2 | 0.2 | 0 | 0 | CFP | N/A | DEER TS | 7050260402493 |  | 7050260402493 | 2026-04-09 | 2026
45348 |  | CEF-OCNA MURES | OCNA MURES | AB | solar | 0.00608 | 0.00608 | 280 | 0.4 | CFP | N/A | DEER TS | 7040260407953 |  | 7040260407953 | 2026-04-23 | 2026
45349 |  | CEF-GALESTI | GALESTI | MS | solar | 0.0051 | 0.0051 | 0 | 0 | CFP | N/A | DEER TS | 7030260403488 |  | 7030260403488 | 2026-04-20 | 2026
45350 |  | CEF-ALBA IULIA | ALBA IULIA | AB | solar | 0.005 | 0.005 | 200 | 0.23 | CFP | N/A | DEER TS | 7040260407966 |  | 7040260407966 | 2026-04-16 | 2026
45351 |  | CEF-ALBA IULIA | ALBA IULIA | AB | solar | 0.01188 | 0.01188 | 0 | 0 | CFP | N/A | DEER TS | 7040260407974 |  | 7040260407974 | 2026-04-23 | 2026
45352 |  | CEF-DAIA ROMANA | DAIA ROMANA | AB | solar | 0.003815 | 0.003815 | 200 | 0.23 | CFP | N/A | DEER TS | 7040260407977 |  | 7040260407977 | 2026-04-24 | 2026
45353 |  | CEF-TARNAVA | TARNAVA | SB | solar | 0.0046 | 0.0046 | 100 | 0.4 | CFP | N/A | DEER TS | 7020260402774 |  | 7020260402774 | 2026-04-28 | 2026
45354 |  | CEF-BERGHIN | BERGHIN | AB | solar | 0.004 | 0.004 | 0 | 0 | CFP | N/A | DEER TS | 7040260407982 |  | 7040260407982 | 2026-04-16 | 2026
45355 |  | CEF-CETATEA DE BALTA | CETATEA DE BALTA | AB | solar | 0.0052 | 0.0052 | 100 | 0.23 | CFP | N/A | DEER TS | 7040260407997 |  | 7040260407997 | 2026-04-24 | 2026
45356 |  | CEF-RICHIS | RICHIS | SB | solar | 0.004 | 0.004 | 0 | 0 | CFP | N/A | DEER TS | 7020260402778 |  | 7020260402778 | 2026-04-28 | 2026
45357 |  | CEF-RICHIS | RICHIS | SB | solar | 0.004 | 0.004 | 0 | 0 | CFP | N/A | DEER TS | 7020260402779 |  | 7020260402779 | 2026-04-28 | 2026
45358 |  | CEF-MICASASA | MICASASA | SB | solar | 0.004 | 0.004 | 0 | 0 | CFP | N/A | DEER TS | 7020260402781 |  | 7020260402781 | 2026-04-29 | 2026
45359 |  | CEF-GHELINTA | GHELINTA | CV | solar | 0.035 | 0.035 | 0 | 0 | CFP | N/A | DEER TS | 7060260401156 |  | 7060260401156 | 2026-04-30 | 2026
45360 |  | CEF-MEDIAS | MEDIAS | SB | solar | 0.004 | 0.004 | 0 | 0 | CFP | N/A | DEER TS | 7020260402783 |  | 7020260402783 | 2026-04-24 | 2026
45361 |  | CEF-TELIU | TELIU | BV | solar | 0.005 | 0.005 | 9.9 | 0.4 | CFP | N/A | DEER TS | 7010260403973 |  | 7010260403973 | 2026-04-21 | 2026
45362 |  | CEF-BRASOV | BRASOV | BV | solar | 0.006 | 0.006 | 200 | 0.4 | CFP | N/A | DEER TS | 7010260403976 |  | 7010260403976 | 2026-04-27 | 2026
45363 |  | CEF-SANGEORGIU DE MURES | SANGEORGIU DE MURES | MS | solar | 0.00644 | 0.00644 | 200 | 0.23 | CFP | N/A | DEER TS | 7030260403507 |  | 7030260403507 | 2026-04-22 | 2026
45364 |  | CEF-CEUASU DE CAMPIE | CEUASU DE CAMPIE | MS | solar | 0.006 | 0.006 | 200 | 0.23 | CFP | N/A | DEER TS | 7030260403508 |  | 7030260403508 | 2026-04-22 | 2026
45365 |  | CEF-CEUASU DE CAMPIE | CEUASU DE CAMPIE | MS | solar | 0.00588 | 0.00588 | 200 | 0.4 | CFP | N/A | DEER TS | 7030260403509 |  | 7030260403509 | 2026-04-22 | 2026
45366 |  | CEF-CRACIUNESTI | CRACIUNESTI | MS | solar | 0.005 | 0.005 | 200 | 0.4 | CFP | N/A | DEER TS | 7030260403510 |  | 7030260403510 | 2026-04-22 | 2026
45367 |  | CEF-FANTANELE | FANTANELE | MS | solar | 0.006 | 0.006 | 200 | 0.23 | CFP | N/A | DEER TS | 7030260403511 |  | 7030260403511 | 2026-04-22 | 2026
45368 |  | CEF-LIVEZENI | LIVEZENI | MS | solar | 0.005 | 0.005 | 200 | 0.4 | CFP | N/A | DEER TS | 7030260403512 |  | 7030260403512 | 2026-04-22 | 2026
45369 |  | CEF-TARGU MURES | TARGU MURES | MS | solar | 0.006 | 0.006 | 200 | 0.23 | CFP | N/A | DEER TS | 7030260403513 |  | 7030260403513 | 2026-04-22 | 2026
45370 |  | CEF-CATA | CATA | BV | solar | 0.00552 | 0.00552 | 200 | 0.4 | CFP | N/A | DEER TS | 7010260403978 |  | 7010260403978 | 2026-04-20 | 2026
45371 |  | CEF-AIUD | AIUD | AB | solar | 0.005 | 0.005 | 200 | 0.23 | CFP | N/A | DEER TS | 7040260408038 |  | 7040260408038 | 2026-04-16 | 2026
45372 |  | CEF-VALEA LUNGA | VALEA LUNGA | AB | solar | 0.00819 | 0.00819 | 0 | 0 | CFP | N/A | DEER TS | 7040260408039 |  | 7040260408039 | 2026-04-23 | 2026
45373 |  | CEF-IGHIU | IGHIU | AB | solar | 0.006 | 0.006 | 314 | 0.23 | CFP | N/A | DEER TS | 7040260408052 |  | 7040260408052 | 2026-04-24 | 2026
45374 |  | CEF-TARGU MURES | TARGU MURES | MS | solar | 0.005 | 0.005 | 200 | 0.23 | CFP | N/A | DEER TS | 7030260403517 |  | 7030260403517 | 2026-04-22 | 2026
45375 |  | CEF-RASNOV | RASNOV | BV | solar | 0.012 | 0.012 | 0 | 0 | CFP | N/A | DEER TS | 7010260403979 |  | 7010260403979 | 2026-04-22 | 2026
45376 |  | CEF-DITRAU | DITRAU | HR | solar | 0.004 | 0.004 | 120 | 0.23 | CFP | N/A | DEER TS | 7050260402569 |  | 7050260402569 | 2026-04-27 | 2026
45377 |  | CEF-DITRAU | DITRAU | HR | solar | 0.004 | 0.004 | 120 | 0.4 | CFP | N/A | DEER TS | 7050260402572 |  | 7050260402572 | 2026-04-27 | 2026
45378 |  | CEF-DITRAU | DITRAU | HR | solar | 0.004 | 0.004 | 120 | 0.23 | CFP | N/A | DEER TS | 7050260402573 |  | 7050260402573 | 2026-04-27 | 2026
45379 |  | CEF-DITRAU | DITRAU | HR | solar | 0.004 | 0.004 | 120 | 0.23 | CFP | N/A | DEER TS | 7050260402576 |  | 7050260402576 | 2026-04-27 | 2026
45380 |  | CEF-BERGHIN | BERGHIN | AB | solar | 0.004 | 0.004 | 0 | 0 | CFP | N/A | DEER TS | 7040260408082 |  | 7040260408082 | 2026-04-21 | 2026
45381 |  | CEF-MEDIAS | MEDIAS | SB | solar | 0.00467 | 0.00467 | 200 | 0.4 | CFP | N/A | DEER TS | 7020260402792 |  | 7020260402792 | 2026-04-15 | 2026
45382 |  | CEF-CAMPENI | CAMPENI | AB | solar | 0.00735 | 0.00735 | 280 | 0.4 | CFP | N/A | DEER TS | 7040260408099 |  | 7040260408099 | 2026-04-28 | 2026
45383 |  | CEF-VOILA | VOILA | BV | solar | 0.005 | 0.005 | 200 | 0.4 | CFP | N/A | DEER TS | 7010260403992 |  | 7010260403992 | 2026-04-21 | 2026
45384 |  | CEF-APATA | APATA | BV | solar | 0.00455 | 0.00455 | 314 | 0.4 | CFP | N/A | DEER TS | 7010260403993 |  | 7010260403993 | 2026-04-21 | 2026
45385 |  | CEF-PREJMER | PREJMER | BV | solar | 0.005 | 0.005 | 9.9 | 0.4 | CFP | N/A | DEER TS | 7010260403995 |  | 7010260403995 | 2026-04-20 | 2026
45386 |  | CEF-BRASOV | BRASOV | BV | solar | 0.0045 | 0.0045 | 200 | 0.4 | CFP | N/A | DEER TS | 7010260403996 |  | 7010260403996 | 2026-04-27 | 2026
45387 |  | CEF-CERGAU | CERGAU | AB | solar | 0.005 | 0.005 | 100 | 0.23 | CFP | N/A | DEER TS | 7040260408121 |  | 7040260408121 | 2026-04-20 | 2026
45388 |  | CEF-CERGAU | CERGAU | AB | solar | 0.005 | 0.005 | 100 | 0.23 | CFP | N/A | DEER TS | 7040260408136 |  | 7040260408136 | 2026-04-21 | 2026
45389 |  | CEF-CERGAU | CERGAU | AB | solar | 0.005 | 0.005 | 100 | 0.23 | CFP | N/A | DEER TS | 7040260408139 |  | 7040260408139 | 2026-04-21 | 2026
45390 |  | CEF-CERGAU | CERGAU | AB | solar | 0.005 | 0.005 | 100 | 0.23 | CFP | N/A | DEER TS | 7040260408140 |  | 7040260408140 | 2026-04-21 | 2026
45391 |  | CEF-SELIMBAR | SELIMBAR | SB | solar | 0.005 | 0.005 | 0 | 0 | CFP | N/A | DEER TS | 7020260402798 |  | 7020260402798 | 2026-04-27 | 2026
45392 |  | CEF-SIBIU | SIBIU | SB | solar | 0.010315 | 0.010315 | 314 | 0.4 | CFP | N/A | DEER TS | 7020260402800 |  | 7020260402800 | 2026-04-16 | 2026
45393 |  | CEF-BRASOV | BRASOV | BV | solar | 0.006 | 0.006 | 25 | 0.4 | CFP | N/A | DEER TS | 7010260404004 |  | 7010260404004 | 2026-04-21 | 2026
45394 |  | CEF-INTORSURA BUZAULUI | INTORSURA BUZAULUI | CV | solar | 0.004095 | 0.004095 | 0 | 0 | CFP | N/A | DEER TS | 7060260401170 |  | 7060260401170 | 2026-04-28 | 2026
45395 |  | CEF-CRACIUNELU DE JOS | CRACIUNELU DE JOS | AB | solar | 0.004 | 0.004 | 120 | 0.23 | CFP | N/A | DEER TS | 7040260408172 |  | 7040260408172 | 2026-04-16 | 2026
45396 |  | CEF-CRACIUNELU DE JOS | CRACIUNELU DE JOS | AB | solar | 0.004 | 0.004 | 120 | 0.23 | CFP | N/A | DEER TS | 7040260408175 |  | 7040260408175 | 2026-04-16 | 2026
45397 |  | CEF-MEDIAS | MEDIAS | SB | solar | 0.025 | 0.025 | 1200 | 0.4 | CFP | N/A | DEER TS | 7020260402807 |  | 7020260402807 | 2026-04-16 | 2026
45398 |  | CEF-CRACIUNELU DE JOS | CRACIUNELU DE JOS | AB | solar | 0.004 | 0.004 | 120 | 0.23 | CFP | N/A | DEER TS | 7040260408177 |  | 7040260408177 | 2026-04-16 | 2026
45399 |  | CEF-VISTEA | VISTEA | BV | solar | 0.00332 | 0.00332 | 0 | 0 | CFP | N/A | DEER TS | 7010260404016 |  | 7010260404016 | 2026-04-29 | 2026
45400 |  | CEF-ABRUD | ABRUD | AB | solar | 0.00364 | 0.00364 | 314 | 0.23 | CFP | N/A | DEER TS | 7040260408197 |  | 7040260408197 | 2026-04-21 | 2026
45401 |  | CEF-TARGU MURES | TARGU MURES | MS | solar | 0.006 | 0.006 | 560 | 0.23 | CFP | N/A | DEER TS | 7030260403569 |  | 7030260403569 | 2026-04-28 | 2026
45402 |  | CEF-ABRUD | ABRUD | AB | solar | 0.00364 | 0.00364 | 314 | 0.23 | CFP | N/A | DEER TS | 7040260408198 |  | 7040260408198 | 2026-04-20 | 2026
45403 |  | CEF-CRACIUNELU DE JOS | CRACIUNELU DE JOS | AB | solar | 0.004 | 0.004 | 120 | 0.23 | CFP | N/A | DEER TS | 7040260408203 |  | 7040260408203 | 2026-04-23 | 2026
45404 |  | CEF-TARGU SECUIESC | TARGU SECUIESC | CV | solar | 0.00546 | 0.00546 | 0 | 0 | CFP | N/A | DEER TS | 7060260401187 |  | 7060260401187 | 2026-04-24 | 2026
45405 |  | CEF-LIVEZILE | LIVEZILE | AB | solar | 0.00364 | 0.00364 | 314 | 0.23 | CFP | N/A | DEER TS | 7040260408223 |  | 7040260408223 | 2026-04-28 | 2026
45406 |  | CEF-RACOS | RACOS | BV | solar | 0.005 | 0.005 | 25 | 0.4 | CFP | N/A | DEER TS | 7010260404024 |  | 7010260404024 | 2026-04-24 | 2026
45407 |  | CEF-BERGHIN | BERGHIN | AB | solar | 0.004 | 0.004 | 0 | 0 | CFP | N/A | DEER TS | 7040260408230 |  | 7040260408230 | 2026-04-20 | 2026
45408 |  | CEF-LIVEZILE | LIVEZILE | AB | solar | 0.00364 | 0.00364 | 314 | 0.23 | CFP | N/A | DEER TS | 7040260408233 |  | 7040260408233 | 2026-04-28 | 2026
45409 |  | CEF-VISTEA | VISTEA | BV | solar | 0.00332 | 0.00332 | 0 | 0 | CFP | N/A | DEER TS | 7010260404026 |  | 7010260404026 | 2026-04-29 | 2026
45410 |  | CEF-CERGAU | CERGAU | AB | solar | 0.004 | 0.004 | 0 | 0 | CFP | N/A | DEER TS | 7040260408236 |  | 7040260408236 | 2026-04-20 | 2026
45411 |  | CEF-VISTEA | VISTEA | BV | solar | 0.00332 | 0.00332 | 30 | 0.4 | CFP | N/A | DEER TS | 7010260404027 |  | 7010260404027 | 2026-04-28 | 2026
45412 |  | CEF-SANCRAIU DE MURES | SANCRAIU DE MURES | MS | solar | 0.0075 | 0.0075 | 0 | 0 | CFP | N/A | DEER TS | 7030260403583 |  | 7030260403583 | 2026-04-28 | 2026
45413 |  | CEF-ABRUD | ABRUD | AB | solar | 0.00364 | 0.00364 | 314 | 0.23 | CFP | N/A | DEER TS | 7040260408250 |  | 7040260408250 | 2026-04-20 | 2026
45414 |  | CEF-ABRUD | ABRUD | AB | solar | 0.00364 | 0.00364 | 314 | 0.23 | CFP | N/A | DEER TS | 7040260408254 |  | 7040260408254 | 2026-04-20 | 2026
45415 |  | CEF-CERGAU | CERGAU | AB | solar | 0.005 | 0.005 | 100 | 0.23 | CFP | N/A | DEER TS | 7040260408256 |  | 7040260408256 | 2026-04-20 | 2026
45416 |  | CEF-VISTEA | VISTEA | BV | solar | 0.00332 | 0.00332 | 30 | 0.4 | CFP | N/A | DEER TS | 7010260404035 |  | 7010260404035 | 2026-04-28 | 2026
45417 |  | CEF-BLANDIANA | BLANDIANA | AB | solar | 0.006 | 0.006 | 300 | 0.23 | CFP | N/A | DEER TS | 7040260408269 |  | 7040260408269 | 2026-04-20 | 2026
45418 |  | CEF-ABRUD | ABRUD | AB | solar | 0.00364 | 0.00364 | 314 | 0.23 | CFP | N/A | DEER TS | 7040260408282 |  | 7040260408282 | 2026-04-21 | 2026
45419 |  | CEF-BERGHIN | BERGHIN | AB | solar | 0.004 | 0.004 | 0 | 0 | CFP | N/A | DEER TS | 7040260408296 |  | 7040260408296 | 2026-04-23 | 2026
45420 |  | CEF-ALBA IULIA | ALBA IULIA | AB | solar | 0.0099 | 0.0099 | 0 | 0 | CFP | N/A | DEER TS | 7040260408316 |  | 7040260408316 | 2026-04-24 | 2026
45421 |  | CEF-CHICHIS | CHICHIS | CV | solar | 0.006 | 0.006 | 0 | 0 | CFP | N/A | DEER TS | 7060260401220 |  | 7060260401220 | 2026-04-22 | 2026
45422 |  | CEF-COVASNA | COVASNA | CV | solar | 0.006 | 0.006 | 0 | 0 | CFP | N/A | DEER TS | 7060260401222 |  | 7060260401222 | 2026-04-24 | 2026
45423 |  | CEF-JIDVEI | JIDVEI | AB | solar | 0.00455 | 0.00455 | 100 | 0.23 | CFP | N/A | DEER TS | 7040260408338 |  | 7040260408338 | 2026-04-23 | 2026
45424 |  | CEF-ALBA IULIA | ALBA IULIA | AB | solar | 0.015 | 0.015 | 50 | 0.4 | CFP | N/A | DEER TS | 7040260408342 |  | 7040260408342 | 2026-04-30 | 2026
45425 |  | CEF-COZMENI | COZMENI | HR | solar | 0.00642 | 0.00642 | 280 | 0.23 | CFP | N/A | DEER TS | 7050260402653 |  | 7050260402653 | 2026-04-30 | 2026
45426 |  | CEF-SALISTE | SALISTE | SB | solar | 0.00942 | 0.00942 | 0 | 0 | CFP | N/A | DEER TS | 7020260402879 |  | 7020260402879 | 2026-04-17 | 2026
45427 |  | CEF-SANTIMBRU | SANTIMBRU | AB | solar | 0.003815 | 0.003815 | 200 | 0.4 | CFP | N/A | DEER TS | 7040260408366 |  | 7040260408366 | 2026-04-24 | 2026
45428 |  | CEF-CERGAU | CERGAU | AB | solar | 0.005 | 0.005 | 100 | 0.23 | CFP | N/A | DEER TS | 7040260408380 |  | 7040260408380 | 2026-04-24 | 2026
45429 |  | CEF-POSAGA | POSAGA | AB | solar | 0.00332 | 0.00332 | 30 | 0.23 | CFP | N/A | DEER TS | 7040260408389 |  | 7040260408389 | 2026-04-23 | 2026
45430 |  | CEF-POSAGA | POSAGA | AB | solar | 0.00332 | 0.00332 | 30 | 0.23 | CFP | N/A | DEER TS | 7040260408390 |  | 7040260408390 | 2026-04-23 | 2026
45431 |  | CEF-POSAGA | POSAGA | AB | solar | 0.00332 | 0.00332 | 30 | 0.23 | CFP | N/A | DEER TS | 7040260408391 |  | 7040260408391 | 2026-04-23 | 2026
45432 |  | CEF-OCOLIS | OCOLIS | AB | solar | 0.00332 | 0.00332 | 30 | 0.4 | CFP | N/A | DEER TS | 7040260408392 |  | 7040260408392 | 2026-04-30 | 2026
45433 |  | CEF-CRACIUNELU DE JOS | CRACIUNELU DE JOS | AB | solar | 0.004 | 0.004 | 120 | 0.23 | CFP | N/A | DEER TS | 7040260408424 |  | 7040260408424 | 2026-04-24 | 2026
45434 |  | CEF-CRACIUNELU DE JOS | CRACIUNELU DE JOS | AB | solar | 0.004 | 0.004 | 120 | 0.23 | CFP | N/A | DEER TS | 7040260408428 |  | 7040260408428 | 2026-04-24 | 2026
45435 |  | CEF-MEDIAS | MEDIAS | SB | solar | 0.007 | 0.007 | 200 | 0.4 | CFP | N/A | DEER TS | 7020260402900 |  | 7020260402900 | 2026-04-17 | 2026
45436 |  | CEF-CAMPENI | CAMPENI | AB | solar | 0.01 | 0.01 | 0 | 0 | CFP | N/A | DEER TS | 7040260408451 |  | 7040260408451 | 2026-04-28 | 2026
45437 |  | CEF-ALBA IULIA | ALBA IULIA | AB | solar | 0.00996 | 0.00996 | 0 | 0 | CFP | N/A | DEER TS | 7040260408453 |  | 7040260408453 | 2026-04-30 | 2026
45438 |  | CEF-DUMBRAVITA | DUMBRAVITA | BV | solar | 0.006 | 0.006 | 22.22 | 0.4 | CFP | N/A | DEER TS | 7010260404141 |  | 7010260404141 | 2026-04-27 | 2026
45439 |  | CEF-CUGIR | CUGIR | AB | solar | 0.009 | 0.009 | 31.1 | 0.23 | CFP | N/A | DEER TS | 7040260408505 |  | 7040260408505 | 2026-04-20 | 2026
45440 |  | CEF-SUSENI | SUSENI | HR | solar | 0.00406 | 0.00406 | 100 | 0.4 | CFP | N/A | DEER TS | 7050260402693 |  | 7050260402693 | 2026-04-20 | 2026
45441 |  | CEF-SANPETRU | SANPETRU | BV | solar | 0.0054 | 0.0054 | 100 | 0.4 | CFP | N/A | DEER TS | 7010260404155 |  | 7010260404155 | 2026-04-29 | 2026
45442 |  | CEF-OCOLIS | OCOLIS | AB | solar | 0.00332 | 0.00332 | 30 | 0.23 | CFP | N/A | DEER TS | 7040260408524 |  | 7040260408524 | 2026-04-24 | 2026
45443 |  | CEF-OCOLIS | OCOLIS | AB | solar | 0.00332 | 0.00332 | 30 | 0.4 | CFP | N/A | DEER TS | 7040260408530 |  | 7040260408530 | 2026-04-23 | 2026
45444 |  | CEF-POSAGA | POSAGA | AB | solar | 0.00332 | 0.00332 | 30 | 0.4 | CFP | N/A | DEER TS | 7040260408552 |  | 7040260408552 | 2026-04-23 | 2026
45445 |  | CEF-POSAGA | POSAGA | AB | solar | 0.00332 | 0.00332 | 30 | 0.23 | CFP | N/A | DEER TS | 7040260408559 |  | 7040260408559 | 2026-04-24 | 2026
45446 |  | CEF-SANPETRU | SANPETRU | BV | solar | 0.0088 | 0.0088 | 25 | 0.4 | CFP | N/A | DEER TS | 7010260404170 |  | 7010260404170 | 2026-04-21 | 2026
45447 |  | CEF-BRASOV | BRASOV | BV | solar | 0.005 | 0.005 | 280 | 0.4 | CFP | N/A | DEER TS | 7010260404179 |  | 7010260404179 | 2026-04-21 | 2026
45448 |  | CEF-GHIMBAV | GHIMBAV | BV | solar | 0.005 | 0.005 | 9.9 | 0.4 | CFP | N/A | DEER TS | 7010260404180 |  | 7010260404180 | 2026-04-21 | 2026
45449 |  | CEF-BRASOV | BRASOV | BV | solar | 0.005 | 0.005 | 200 | 0.4 | CFP | N/A | DEER TS | 7010260404181 |  | 7010260404181 | 2026-04-28 | 2026
45450 |  | CEF-SANPETRU | SANPETRU | BV | solar | 0.00546 | 0.00546 | 200 | 0.4 | CFP | N/A | DEER TS | 7010260404182 |  | 7010260404182 | 2026-04-28 | 2026
45451 |  | CEF-STREMT | STREMT | AB | solar | 0.00332 | 0.00332 | 0 | 0 | CFP | N/A | DEER TS | 7040260408610 |  | 7040260408610 | 2026-04-23 | 2026
45452 |  | CEF-VINTU DE JOS | VINTU DE JOS | AB | solar | 0.006 | 0.006 | 22.22 | 0.23 | CFP | N/A | DEER TS | 7040260408622 |  | 7040260408622 | 2026-04-20 | 2026
45453 |  | CEF-ROSIA DE SECAS | ROSIA DE SECAS | AB | solar | 0.004 | 0.004 | 0 | 0 | CFP | N/A | DEER TS | 7040260408636 |  | 7040260408636 | 2026-04-24 | 2026
45454 |  | CEF-SEBES | SEBES | AB | solar | 0.008 | 0.008 | 0 | 0 | CFP | N/A | DEER TS | 7040260408645 |  | 7040260408645 | 2026-04-23 | 2026
45455 |  | CEF-SELIMBAR | SELIMBAR | SB | solar | 0.007 | 0.007 | 400 | 0.4 | CFP | N/A | DEER TS | 7020260402933 |  | 7020260402933 | 2026-04-22 | 2026
45456 |  | CEF-ALBA IULIA | ALBA IULIA | AB | solar | 0.006 | 0.006 | 200 | 0.23 | CFP | N/A | DEER TS | 7040260408660 |  | 7040260408660 | 2026-04-24 | 2026
45457 |  | CEF-CISNADIOARA | CISNADIOARA | SB | solar | 0.00831 | 0.00831 | 628 | 0.4 | CFP | N/A | DEER TS | 7020260402945 |  | 7020260402945 | 2026-04-21 | 2026
45458 |  | CEF-ALBA IULIA | ALBA IULIA | AB | solar | 0.008 | 0.008 | 0 | 0 | CFP | N/A | DEER TS | 7040260408666 |  | 7040260408666 | 2026-04-28 | 2026
45459 |  | CEF-ALBA IULIA | ALBA IULIA | AB | solar | 0.00783 | 0.00783 | 300 | 0.4 | CFP | N/A | DEER TS | 7040260408679 |  | 7040260408679 | 2026-04-23 | 2026
45460 |  | CEF-DOSTAT | DOSTAT | AB | solar | 0.003815 | 0.003815 | 200 | 0.23 | CFP | N/A | DEER TS | 7040260408692 |  | 7040260408692 | 2026-04-28 | 2026
45461 |  | CEF-DOSTAT | DOSTAT | AB | solar | 0.003815 | 0.003815 | 200 | 0.23 | CFP | N/A | DEER TS | 7040260408694 |  | 7040260408694 | 2026-04-28 | 2026
45462 |  | CEF-DOSTAT | DOSTAT | AB | solar | 0.003815 | 0.003815 | 200 | 0.23 | CFP | N/A | DEER TS | 7040260408697 |  | 7040260408697 | 2026-04-28 | 2026
45463 |  | CEF-DOSTAT | DOSTAT | AB | solar | 0.003815 | 0.003815 | 200 | 0.23 | CFP | N/A | DEER TS | 7040260408700 |  | 7040260408700 | 2026-04-28 | 2026
45464 |  | CEF-SEBES | SEBES | AB | solar | 0.01 | 0.01 | 100 | 0.4 | CFP | N/A | DEER TS | 7040260408728 |  | 7040260408728 | 2026-04-28 | 2026
45465 |  | CEF-SLIMNIC | SLIMNIC | SB | solar | 0.003 | 0.003 | 100 | 0.4 | CFP | N/A | DEER TS | 7020260402993 |  | 7020260402993 | 2026-04-22 | 2026
45466 |  | CEF-LIVEZILE | LIVEZILE | AB | solar | 0.00364 | 0.00364 | 314 | 0.23 | CFP | N/A | DEER TS | 7040260408759 |  | 7040260408759 | 2026-04-30 | 2026
45467 |  | CEF-LIVEZILE | LIVEZILE | AB | solar | 0.00364 | 0.00364 | 314 | 0.23 | CFP | N/A | DEER TS | 7040260408778 |  | 7040260408778 | 2026-04-30 | 2026
45468 |  | CEF-TARGU MURES | TARGU MURES | MS | solar | 0.006 | 0.006 | 0 | 0 | CFP | N/A | DEER TS | 7030260403823 |  | 7030260403823 | 2026-04-30 | 2026
45469 |  | CEF-LIVEZILE | LIVEZILE | AB | solar | 0.00364 | 0.00364 | 314 | 0.23 | CFP | N/A | DEER TS | 7040260408803 |  | 7040260408803 | 2026-04-30 | 2026
45470 |  | CEF-ALBA IULIA | ALBA IULIA | AB | solar | 0.0054 | 0.0054 | 280 | 0.23 | CFP | N/A | DEER TS | 7040260408805 |  | 7040260408805 | 2026-04-28 | 2026
45471 |  | CEF-SANTIMBRU | SANTIMBRU | AB | solar | 0.003815 | 0.003815 | 200 | 0.23 | CFP | N/A | DEER TS | 7040260408811 |  | 7040260408811 | 2026-04-23 | 2026
45472 |  | CEF-GREBENISU DE CAMPIE | GREBENISU DE CAMPIE | MS | solar | 0.004 | 0.004 | 0 | 0 | CFP | N/A | DEER TS | 7030260403837 |  | 7030260403837 | 2026-04-21 | 2026
45473 |  | CEF-ADAMUS | ADAMUS | MS | solar | 0.004 | 0.004 | 0 | 0 | CFP | N/A | DEER TS | 7030260403839 |  | 7030260403839 | 2026-04-21 | 2026
45474 |  | CEF-GREBENISU DE CAMPIE | GREBENISU DE CAMPIE | MS | solar | 0.004 | 0.004 | 0 | 0 | CFP | N/A | DEER TS | 7030260403841 |  | 7030260403841 | 2026-04-21 | 2026
45475 |  | CEF-PANET | PANET | MS | solar | 0.0054 | 0.0054 | 0 | 0 | CFP | N/A | DEER TS | 7030260403845 |  | 7030260403845 | 2026-04-23 | 2026
45476 |  | CEF-LIVEZILE | LIVEZILE | AB | solar | 0.00364 | 0.00364 | 314 | 0.23 | CFP | N/A | DEER TS | 7040260408819 |  | 7040260408819 | 2026-04-30 | 2026
45477 |  | CEF-CIURULEASA | CIURULEASA | AB | solar | 0.003 | 0.003 | 25.1 | 0.23 | CFP | N/A | DEER TS | 7040260408825 |  | 7040260408825 | 2026-04-24 | 2026
45478 |  | CEF-SANTIMBRU | SANTIMBRU | AB | solar | 0.003815 | 0.003815 | 200 | 0.23 | CFP | N/A | DEER TS | 7040260408835 |  | 7040260408835 | 2026-04-24 | 2026
45479 |  | CEF-CRACIUNELU DE JOS | CRACIUNELU DE JOS | AB | solar | 0.004 | 0.004 | 120 | 0.23 | CFP | N/A | DEER TS | 7040260408840 |  | 7040260408840 | 2026-04-24 | 2026
45480 |  | CEF-CRACIUNELU DE JOS | CRACIUNELU DE JOS | AB | solar | 0.004 | 0.004 | 120 | 0.23 | CFP | N/A | DEER TS | 7040260408845 |  | 7040260408845 | 2026-04-24 | 2026
45481 |  | CEF-ROSIA DE SECAS | ROSIA DE SECAS | AB | solar | 0.004 | 0.004 | 0 | 0 | CFP | N/A | DEER TS | 7040260408847 |  | 7040260408847 | 2026-04-24 | 2026
45482 |  | CEF-SEBES | SEBES | AB | solar | 0.005 | 0.005 | 200 | 0.23 | CFP | N/A | DEER TS | 7040260408863 |  | 7040260408863 | 2026-04-24 | 2026
45483 |  | CEF-LIVEZILE | LIVEZILE | AB | solar | 0.00364 | 0.00364 | 314 | 0.23 | CFP | N/A | DEER TS | 7040260408880 |  | 7040260408880 | 2026-04-30 | 2026
45484 |  | CEF-OCOLIS | OCOLIS | AB | solar | 0.00332 | 0.00332 | 30 | 0.23 | CFP | N/A | DEER TS | 7040260408909 |  | 7040260408909 | 2026-04-28 | 2026
45485 |  | CEF-TARGU MURES | TARGU MURES | MS | solar | 0.003 | 0.003 | 0 | 0 | CFP | N/A | DEER TS | 7030260403892 |  | 7030260403892 | 2026-04-23 | 2026
45486 |  | CEF-TARGU MURES | TARGU MURES | MS | solar | 0.016 | 0.016 | 280 | 0.4 | CFP | N/A | DEER TS | 7030260403901 |  | 7030260403901 | 2026-04-29 | 2026
45487 |  | CEF-IGHIU | IGHIU | AB | solar | 0.00455 | 0.00455 | 0 | 0 | CFP | N/A | DEER TS | 7040260409022 |  | 7040260409022 | 2026-04-28 | 2026
45488 |  | CEF-ALBA IULIA | ALBA IULIA | AB | solar | 0.015 | 0.015 | 50 | 0.4 | CFP | N/A | DEER TS | 7040260409027 |  | 7040260409027 | 2026-04-30 | 2026
45489 |  | CEF-CIURULEASA | CIURULEASA | AB | solar | 0.003815 | 0.003815 | 150 | 0.4 | CFP | N/A | DEER TS | 7040260409030 |  | 7040260409030 | 2026-04-28 | 2026
45490 |  | CEF-OCOLIS | OCOLIS | AB | solar | 0.00332 | 0.00332 | 30 | 0.23 | CFP | N/A | DEER TS | 7040260409031 |  | 7040260409031 | 2026-04-28 | 2026
45491 |  | CEF-DOSTAT | DOSTAT | AB | solar | 0.003815 | 0.003815 | 200 | 0.23 | CFP | N/A | DEER TS | 7040260409035 |  | 7040260409035 | 2026-04-28 | 2026
45492 |  | CEF-SALCIUA | SALCIUA | AB | solar | 0.003815 | 0.003815 | 200 | 0.23 | CFP | N/A | DEER TS | 7040260409038 |  | 7040260409038 | 2026-04-30 | 2026
45493 |  | CEF-SANTIMBRU | SANTIMBRU | AB | solar | 0.003815 | 0.003815 | 200 | 0.23 | CFP | N/A | DEER TS | 7040260409046 |  | 7040260409046 | 2026-04-24 | 2026
45494 |  | CEF-SANTIMBRU | SANTIMBRU | AB | solar | 0.003815 | 0.003815 | 200 | 0.23 | CFP | N/A | DEER TS | 7040260409060 |  | 7040260409060 | 2026-04-30 | 2026
45495 |  | CEF-SANTIMBRU | SANTIMBRU | AB | solar | 0.01184 | 0.01184 | 0 | 0 | CFP | N/A | DEER TS | 7040260409089 |  | 7040260409089 | 2026-04-28 | 2026
45496 |  | CEF-SANTIMBRU | SANTIMBRU | AB | solar | 0.003815 | 0.003815 | 200 | 0.23 | CFP | N/A | DEER TS | 7040260409093 |  | 7040260409093 | 2026-04-30 | 2026
45497 |  | CEF-SANTIMBRU | SANTIMBRU | AB | solar | 0.003815 | 0.003815 | 200 | 0.23 | CFP | N/A | DEER TS | 7040260409107 |  | 7040260409107 | 2026-04-30 | 2026
45498 |  | CEF-ABRUD | ABRUD | AB | solar | 0.00364 | 0.00364 | 314 | 0.23 | CFP | N/A | DEER TS | 7040260409109 |  | 7040260409109 | 2026-04-28 | 2026
45499 |  | CEF-ABRUD | ABRUD | AB | solar | 0.00364 | 0.00364 | 314 | 0.23 | CFP | N/A | DEER TS | 7040260409116 |  | 7040260409116 | 2026-04-28 | 2026
45500 |  | CEF-ABRUD | ABRUD | AB | solar | 0.00364 | 0.00364 | 314 | 0.23 | CFP | N/A | DEER TS | 7040260409125 |  | 7040260409125 | 2026-04-28 | 2026
45501 |  | CEF-SANTANA DE MURES | SANTANA DE MURES | MS | solar | 0.006 | 0.006 | 200 | 0.23 | CFP | N/A | DEER TS | 7030260403997 |  | 7030260403997 | 2026-04-30 | 2026
45502 |  | CEF-ABRUD | ABRUD | AB | solar | 0.00364 | 0.00364 | 314 | 0.23 | CFP | N/A | DEER TS | 7040260409141 |  | 7040260409141 | 2026-04-28 | 2026
45503 |  | CEF-SANTIMBRU | SANTIMBRU | AB | solar | 0.003815 | 0.003815 | 100 | 0.23 | CFP | N/A | DEER TS | 7040260409171 |  | 7040260409171 | 2026-04-30 | 2026
45504 |  | CEF-ABRUD | ABRUD | AB | solar | 0.00364 | 0.00364 | 314 | 0.23 | CFP | N/A | DEER TS | 7040260409207 |  | 7040260409207 | 2026-04-28 | 2026
45505 |  | CEF-OCOLIS | OCOLIS | AB | solar | 0.00332 | 0.00332 | 30 | 0.23 | CFP | N/A | DEER TS | 7040260409218 |  | 7040260409218 | 2026-04-30 | 2026
45506 |  | CEF-BLAJ | BLAJ | AB | solar | 0.01175 | 0.01175 | 0 | 0 | CFP | N/A | DEER TS | 7040260409220 |  | 7040260409220 | 2026-04-30 | 2026
45507 |  | CEF-DOSTAT | DOSTAT | AB | solar | 0.003815 | 0.003815 | 200 | 0.23 | CFP | N/A | DEER TS | 7040260409238 |  | 7040260409238 | 2026-04-24 | 2026
45508 |  | CEF-CIURULEASA | CIURULEASA | AB | solar | 0.003815 | 0.003815 | 150 | 0.4 | CFP | N/A | DEER TS | 7040260409237 |  | 7040260409237 | 2026-04-30 | 2026
45509 |  | CEF-ABRUD | ABRUD | AB | solar | 0.00364 | 0.00364 | 314 | 0.23 | CFP | N/A | DEER TS | 7040260409239 |  | 7040260409239 | 2026-04-30 | 2026
45510 |  | CEF-CORUNCA | CORUNCA | MS | solar | 0.006 | 0.006 | 0 | 0 | CFP | N/A | DEER TS | 7030260404034 |  | 7030260404034 | 2026-04-27 | 2026
45511 |  | CEF-CIURULEASA | CIURULEASA | AB | solar | 0.003815 | 0.003815 | 150 | 0.4 | CFP | N/A | DEER TS | 7040260409258 |  | 7040260409258 | 2026-04-30 | 2026
45512 |  | CEF-BLAJ | BLAJ | AB | solar | 0.01395 | 0.01395 | 360 | 0.4 | CFP | N/A | DEER TS | 7040260409267 |  | 7040260409267 | 2026-04-30 | 2026
45513 |  | CEF-OCOLIS | OCOLIS | AB | solar | 0.00332 | 0.00332 | 30 | 0.23 | CFP | N/A | DEER TS | 7040260409270 |  | 7040260409270 | 2026-04-30 | 2026
45514 |  | CEF-MEDIAS | MEDIAS | SB | solar | 0.01 | 0.01 | 280 | 0.4 | CFP | N/A | DEER TS | 7020260403138 |  | 7020260403138 | 2026-04-27 | 2026
45515 |  | CEF-LIVEZENI | LIVEZENI | MS | solar | 0.005 | 0.005 | 0 | 0 | CFP | N/A | DEER TS | 7030260404085 |  | 7030260404085 | 2026-04-30 | 2026
45516 |  | CEF-TOPLITA | TOPLITA | HR | solar | 0.0092 | 0.0092 | 200 | 0.23 | CFP | N/A | DEER TS | 7050260402950 |  | 7050260402950 | 2026-04-28 | 2026
45517 |  | CEF-MIERCUREA CIUC | MIERCUREA CIUC | HR | solar | 0.08 | 0.08 | 0 | 0 | CFP | N/A | DEER TS | 7050260402951 |  | 7050260402951 | 2026-04-28 | 2026
45518 |  | CEF-ZAGON | ZAGON | CV | solar | 0.006 | 0.006 | 0 | 0 | CFP | N/A | DEER TS | 7060260401390 |  | 7060260401390 | 2026-04-28 | 2026
45519 |  | CEF-ODORHEIU SECUIESC | ODORHEIU SECUIESC | HR | solar | 0.06 | 0.06 | 0 | 0 | CFP | N/A | DEER TS | 7050260402952 |  | 7050260402952 | 2026-04-28 | 2026
45520 |  | CEF-SASCIORI | SASCIORI | AB | solar | 0.22 | 0.22 | 0 | 0 | CFP | N/A | DEER TS | 7040260409625 |  | 7040260409625 | 2026-04-30 | 2026
45521 |  | CEF-SUSENI | SUSENI | HR | solar | 0.004 | 0.004 | 120 | 0.23 | CFP | N/A | DEER TS | 7050260402958 |  | 7050260402958 | 2026-04-29 | 2026
45522 |  | CEF-RASNOV | RASNOV | BV | solar | 0.006 | 0.006 | 280 | 0.4 | CFP | N/A | DEER TS | 7010260404713 |  | 7010260404713 | 2026-04-28 | 2026
45523 |  | CEF-CICEU | CICEU | HR | solar | 0.07378 | 0.07378 | 3360 | 0.4 | CFP | N/A | DEER TS | 7050260402987 |  | 7050260402987 | 2026-04-29 | 2026
45524 |  | CEF-ARCUS | ARCUS | CV | solar | 0.0134 | 0.0134 | 0 | 0 | CFP | N/A | DEER TS | 7060250701983 | 2025-12-09 | 7060250701983 | 2026-04-29 | 2026
45525 |  | CEF-TARLUNGENI | TARLUNGENI | BV | solar | 0.0054 | 0.0054 | 20 | 0.4 | CFP | N/A | DEER TS | 7010260404819 |  | 7010260404819 | 2026-04-30 | 2026
45526 |  | CEF-TARLUNGENI | TARLUNGENI | BV | solar | 0.0054 | 0.0054 | 20 | 0.4 | CFP | N/A | DEER TS | 7010260404820 |  | 7010260404820 | 2026-04-30 | 2026
45527 |  | CEF-SACELE | SACELE | BV | solar | 0.025 | 0.025 | 0 | 0 | CFP | N/A | DEER TS | 7010250901263 |  | 7010250901263 | 2026-04-23 | 2026
45528 |  | CEF-COPSA MICA | COPSA MICA | SB | solar | 0.0039 | 0.0039 | 0 | 0 | CFP | N/A | DEER TS | 7020250901045 |  | 7020250901045 | 2026-04-06 | 2026
45529 |  | CEF-BRASOV | BRASOV | BV | solar | 0.01 | 0.01 | 300 | 0.4 | CFP | N/A | DEER TS | 7010250800192 |  | 7010250800192 | 2026-04-01 | 2026
45530 |  | CEF-CHIHERU DE JOS | CHIHERU DE JOS | MS | solar | 0.004 | 0.004 | 0 | 0 | CFP | N/A | DEER TS | 7030250901229 |  | 7030250901229 | 2026-04-01 | 2026
45531 |  | CEF-SLIMNIC | SLIMNIC | SB | solar | 0.007 | 0.007 | 0 | 0 | CFP | N/A | DEER TS | 7020250901109 | 2025-09-16 | 7020250901109 | 2026-04-27 | 2026
45532 |  | CEF-SURA MICA | SURA MICA | SB | solar | 0.006 | 0.006 | 200 | 0.4 | CFP | N/A | DEER TS | 7020250901153 |  | 7020250901153 | 2026-04-29 | 2026
45533 |  | CEF-AGIRBICIU | AGIRBICIU | SB | solar | 0.004 | 0.004 | 100 | 0.4 | CFP | N/A | DEER TS | 7020250901171 |  | 7020250901171 | 2026-04-24 | 2026
45534 |  | CEF-SARATA | SARATA | SB | solar | 0.0198 | 0.0198 | 0 | 0 | CFP | N/A | DEER TS | 7020250901205 | 2025-10-07 | 7020250901205 | 2026-04-24 | 2026
45535 |  | CEF-BRASOV | BRASOV | BV | solar | 0.0072 | 0.0072 | 314 | 0.4 | CFP | N/A | DEER TS | 7010250901785 | 2025-10-01 | 7010250901785 | 2026-04-15 | 2026
45536 |  | CEF-CHIHERU DE JOS | CHIHERU DE JOS | MS | solar | 0.004 | 0.004 | 0 | 0 | CFP | N/A | DEER TS | 7030250901328 |  | 7030250901328 | 2026-04-27 | 2026
45537 |  | CEF-BRASOV | BRASOV | BV | solar | 0.025 | 0.025 | 600 | 0.4 | CFP | N/A | DEER TS | 7010250901909 | 2025-10-01 | 7010250901909 | 2026-04-20 | 2026
45538 |  | CEF-TARGU MURES | TARGU MURES | MS | solar | 0.06789 | 0.06789 | 0 | 0 | CFP | N/A | DEER TS | 7030250901381 | 2025-10-16 | 7030250901381 | 2026-04-01 | 2026
45539 |  | CEF-SOVATA | SOVATA | MS | solar | 0.0054 | 0.0054 | 100 | 0.23 | CFP | N/A | DEER TS | 7030250800185 |  | 7030250800185 | 2026-04-02 | 2026
45540 |  | CEF-SANPAUL | SANPAUL | MS | solar | 0.004 | 0.004 | 0 | 0 | CFP | N/A | DEER TS | 7030250901470 |  | 7030250901470 | 2026-04-01 | 2026
45541 |  | CEF-SANPAUL | SANPAUL | MS | solar | 0.004 | 0.004 | 0 | 0 | CFP | N/A | DEER TS | 7030250901473 |  | 7030250901473 | 2026-04-01 | 2026
45542 |  | CEF-SANPAUL | SANPAUL | MS | solar | 0.004 | 0.004 | 0 | 0 | CFP | N/A | DEER TS | 7030250901516 |  | 7030250901516 | 2026-04-17 | 2026
45543 |  | CEF-BEICA DE JOS | BEICA DE JOS | MS | solar | 0.004 | 0.004 | 0 | 0 | CFP | N/A | DEER TS | 7030250901578 |  | 7030250901578 | 2026-04-17 | 2026
45544 |  | CEF-CRISTIAN | CRISTIAN | BV | solar | 0.008 | 0.008 | 50 | 0.4 | CFP | N/A | DEER TS | 7010250902259 |  | 7010250902259 | 2026-04-16 | 2026
45545 |  | CEF-HARMAN | HARMAN | BV | solar | 0.00837 | 0.00837 | 50 | 0.4 | CFP | N/A | DEER TS | 7010250902260 |  | 7010250902260 | 2026-04-16 | 2026
45546 |  | CEF-CRISTIAN | CRISTIAN | SB | solar | 0.01 | 0.01 | 314 | 0.4 | CFP | N/A | DEER TS | 7020250901616 | 2025-10-07 | 7020250901616 | 2026-04-17 | 2026
45547 |  | CEF-MEDIAS | MEDIAS | SB | solar | 0.006 | 0.006 | 300 | 0.4 | CFP | N/A | DEER TS | 7020250901633 |  | 7020250901633 | 2026-04-27 | 2026
45548 |  | CEF-BEICA DE JOS | BEICA DE JOS | MS | solar | 0.004 | 0.004 | 0 | 0 | CFP | N/A | DEER TS | 7030250901595 |  | 7030250901595 | 2026-04-17 | 2026
45549 |  | CEF-SANPETRU | SANPETRU | BV | solar | 0.015 | 0.015 | 0 | 0 | CFP | N/A | DEER TS | 7010240505638 | 2024-05-23 | 7010240505638 | 2026-05-05 | 2025
45550 |  | CEF-FANTANELE | FANTANELE | MS | solar | 0.4 | 0.4 | 0 | 0 | CFP | N/A | DEER TS | 7030240907580 | 2024-09-16 | 7030240907580 | 2026-05-28 | 2026
45551 |  | CEF-OCNA MURES | OCNA MURES | AB | solar | 0.01968 | 0.01968 | 0 | 0 | CFP | N/A | DEER TS | 7040240905879 | 2024-10-22 | 7040240905879 | 2026-05-07 | 2026
45552 |  | CEF-BRASOV | BRASOV | BV | solar | 0.006 | 0.006 | 0 | 0 | CFP | N/A | DEER TS | 7010241014030 | 2024-11-05 | 7010241014030 | 2026-05-28 | 2026
45553 |  | CEF-DAIA ROMANA | DAIA ROMANA | AB | solar | 0.02 | 0.02 | 0 | 0 | CFP | N/A | DEER TS | 7040241107245 | 2025-01-29 | 7040241107245 | 2026-05-04 | 2026
45554 |  | CEF-CINCU | CINCU | BV | solar | 0.006 | 0.006 | 0 | 0 | CFP | N/A | DEER TS | 7010250100960 | 2025-02-14 | 7010250100960 | 2026-05-12 | 2025
45555 |  | CEF-PREJMER | PREJMER | BV | solar | 0.00975 | 0.00975 | 0 | 0 | CFP | N/A | DEER TS | 7010250201855 | 2025-03-06 | 7010250201855 | 2026-05-22 | 2026
45556 |  | CEF-RAMET | RAMET | AB | solar | 0.00984 | 0.00984 | 0 | 0 | CFP | N/A | DEER TS | 7040250302065 | 2025-04-24 | 7040250302065 | 2026-05-07 | 2026
45557 |  | CEF-POIANA MARULUI | POIANA MARULUI | BV | solar | 0.006 | 0.006 | 0 | 0 | CFP | N/A | DEER TS | 7010250404567 |  | 7010250404567 | 2026-05-05 | 2026
45558 |  | CEF-HARSENI | HARSENI | BV | solar | 0.006 | 0.006 | 50 | 0.4 | CFP | N/A | DEER TS | 7010250607724 | 2025-06-24 | 7010250607724 | 2026-05-05 | 2026
45559 |  | CEF-BRASOV | BRASOV | BV | solar | 0.006 | 0.006 | 100 | 0.4 | CFP | N/A | DEER TS | 7010250607799 | 2025-06-23 | 7010250607799 | 2026-05-12 | 2026
45560 |  | CEF-ROSIA | ROSIA | SB | solar | 0.005 | 0.005 | 0 | 0 | CFP | N/A | DEER TS | 7020250604668 | 2025-08-05 | 7020250604668 | 2026-05-19 | 2026
45561 |  | CEF-MOSNA | MOSNA | SB | solar | 0.006 | 0.006 | 0 | 0 | CFP | N/A | DEER TS | 7020250705917 | 2025-08-05 | 7020250705917 | 2026-05-15 | 2025
45562 |  | CEF-OCNA MURES | OCNA MURES | AB | solar | 0.006 | 0.006 | 0 | 0 | CFP | N/A | DEER TS | 7040250705220 |  | 7040250705220 | 2026-05-13 | 2026
45563 |  | CEF-PANET | PANET | MS | solar | 3 | 3 | 0 | 0 | CFP | N/A | DEER TS | 7030220614477 | 2023-03-07 | 7030220614477 | 2026-05-07 | 2025
45564 |  | CEF-CRISTIAN | CRISTIAN | SB | solar | 3 | 3 | 1000 | 0.4 | CFP | N/A | DEER TS | 7020230218621 | 2023-05-08 | 7020230218621 | 2026-05-21 | 2026
45565 |  | CEF-MIHESU DE CAMPIE | MIHESU DE CAMPIE | MS | solar | 0.8 | 0.8 | 0 | 0 | CFP | N/A | DEER TS | 7030230321706 | 2023-06-13 | 7030230321706 | 2026-05-26 | 2026
45566 |  | CEF-SANCRAIU DE MURES | SANCRAIU DE MURES | MS | solar | 0.99 | 0.99 | 0 | 0 | CFP | N/A | DEER TS | 7030230422535 | 2023-05-22 | 7030230422535 | 2026-05-06 | 2025
45567 |  | CEF-VINTU DE JOS | VINTU DE JOS | AB | solar | 0.99 | 0.99 | 0 | 0 | CFP | N/A | DEER TS | 7040230718536 |  | 7040230718536 | 2026-05-14 | 2026
45568 |  | CEF-TARGU MURES | TARGU MURES | MS | solar | 0.005 | 0.005 | 0 | 0 | CFP | N/A | DEER TS | 7030231027316 |  | 7030231027316 | 2026-05-19 | 2026
45569 |  | CEF-GREBENISU DE CAMPIE | GREBENISU DE CAMPIE | MS | solar | 0.00648 | 0.00648 | 0 | 0 | CFP | N/A | DEER TS | 7030240201521 | 2024-03-14 | 7030240201521 | 2026-05-06 | 2026
45570 |  | CEF-SANCRAIU DE MURES | SANCRAIU DE MURES | MS | solar | 0.006 | 0.006 | 280 | 0.23 | CFP | N/A | DEER TS | 7030251001898 |  | 7030251001898 | 2026-05-06 | 2026
45571 |  | CEF-ALUNIS | ALUNIS | MS | solar | 0.225 | 0.225 | 0 | 0 | CFP | N/A | DEER TS | 7030251001903 | 2025-11-04 | 7030251001903 | 2026-05-06 | 2026
45572 |  | CEF-FAGARAS | FAGARAS | BV | solar | 0.0736 | 0.0736 | 0 | 0 | CFP | N/A | DEER TS | 7010251002690 |  | 7010251002690 | 2026-05-05 | 2026
45573 |  | CEF-COZMENI | COZMENI | HR | solar | 0.01 | 0.01 | 100 | 0.4 | CFP | N/A | DEER TS | 7050251001164 |  | 7050251001164 | 2026-05-20 | 2026
45574 |  | CEF-GORNESTI | GORNESTI | MS | solar | 0.0054 | 0.0054 | 300 | 0.23 | CFP | N/A | DEER TS | 7030251002038 |  | 7030251002038 | 2026-05-22 | 2026
45575 |  | CEF-GHEORGHENI | GHEORGHENI | HR | solar | 0.05 | 0.05 | 0 | 0 | CFP | N/A | DEER TS | 7050251001204 | 2025-11-11 | 7050251001204 | 2026-05-20 | 2026
45576 |  | CEF-BRASOV | BRASOV | BV | solar | 0.006 | 0.006 | 100 | 0.4 | CFP | N/A | DEER TS | 7010251002950 |  | 7010251002950 | 2026-05-20 | 2026
45577 |  | CEF-RASNOV | RASNOV | BV | solar | 0.00819 | 0.00819 | 314 | 0.4 | CFP | N/A | DEER TS | 7010251003033 |  | 7010251003033 | 2026-05-27 | 2026
45578 |  | CEF-GURA RAULUI | GURA RAULUI | SB | solar | 0.00819 | 0.00819 | 314 | 0.4 | CFP | N/A | DEER TS | 7020251002371 |  | 7020251002371 | 2026-05-04 | 2026
45579 |  | CEF-GORNESTI | GORNESTI | MS | solar | 0.006 | 0.006 | 300 | 0.4 | CFP | N/A | DEER TS | 7030251002343 |  | 7030251002343 | 2026-05-12 | 2026
45580 |  | CEF-PRAID | PRAID | HR | solar | 0.006 | 0.006 | 200 | 0.23 | CFP | N/A | DEER TS | 7050251001440 |  | 7050251001440 | 2026-05-27 | 2026
45581 |  | CEF-SANPETRU | SANPETRU | BV | solar | 0.01 | 0.01 | 0 | 0 | CFP | N/A | DEER TS | 7010251003419 |  | 7010251003419 | 2026-05-14 | 2026
45582 |  | CEF-BEICA DE JOS | BEICA DE JOS | MS | solar | 0.004 | 0.004 | 0 | 0 | CFP | N/A | DEER TS | 7030251002546 |  | 7030251002546 | 2026-05-06 | 2026
45583 |  | CEF-SANPETRU | SANPETRU | BV | solar | 0.003 | 0.003 | 0 | 0 | CFP | N/A | DEER TS | 7010251003449 |  | 7010251003449 | 2026-05-18 | 2026
45584 |  | CEF-BEICA DE JOS | BEICA DE JOS | MS | solar | 0.004 | 0.004 | 0 | 0 | CFP | N/A | DEER TS | 7030251002553 |  | 7030251002553 | 2026-05-06 | 2026
45585 |  | CEF-BRASOV | BRASOV | BV | solar | 0.006 | 0.006 | 0 | 0 | CFP | N/A | DEER TS | 7010251003493 |  | 7010251003493 | 2026-05-14 | 2026
45586 |  | CEF-BEICA DE JOS | BEICA DE JOS | MS | solar | 0.004 | 0.004 | 0 | 0 | CFP | N/A | DEER TS | 7030251002591 |  | 7030251002591 | 2026-05-06 | 2026
45587 |  | CEF-CHIHERU DE JOS | CHIHERU DE JOS | MS | solar | 0.004 | 0.004 | 0 | 0 | CFP | N/A | DEER TS | 7030251002594 |  | 7030251002594 | 2026-05-06 | 2026
45588 |  | CEF-SUSENI | SUSENI | HR | solar | 0.005 | 0.005 | 0 | 0 | CFP | N/A | DEER TS | 7050251001554 | 2025-11-25 | 7050251001554 | 2026-05-11 | 2026
45589 |  | CEF-BEICA DE JOS | BEICA DE JOS | MS | solar | 0.004 | 0.004 | 0 | 0 | CFP | N/A | DEER TS | 7030251002613 |  | 7030251002613 | 2026-05-06 | 2026
45590 |  | CEF-SIBIU | SIBIU | SB | solar | 0.0099 | 0.0099 | 314 | 0.4 | CFP | N/A | DEER TS | 7020251002656 | 2025-11-03 | 7020251002656 | 2026-05-04 | 2026
45591 |  | CEF-TELIU | TELIU | BV | solar | 0.006 | 0.006 | 0 | 0 | CFP | N/A | DEER TS | 7010251003653 |  | 7010251003653 | 2026-05-07 | 2026
45592 |  | CEF-EREMITU | EREMITU | MS | solar | 0.01025 | 0.01025 | 0 | 0 | CFP | N/A | DEER TS | 7030251002663 | 2025-11-04 | 7030251002663 | 2026-05-15 | 2026
45593 |  | CEF-EREMITU | EREMITU | MS | solar | 0.04 | 0.04 | 0 | 0 | CFP | N/A | DEER TS | 7030251002665 | 2025-11-12 | 7030251002665 | 2026-05-18 | 2026
45594 |  | CEF-BAND | BAND | MS | solar | 0.004 | 0.004 | 0 | 0 | CFP | N/A | DEER TS | 7030251102781 |  | 7030251102781 | 2026-05-12 | 2026
45595 |  | CEF-BEICA DE JOS | BEICA DE JOS | MS | solar | 0.004 | 0.004 | 0 | 0 | CFP | N/A | DEER TS | 7030251102819 |  | 7030251102819 | 2026-05-07 | 2026
45596 |  | CEF-BEICA DE JOS | BEICA DE JOS | MS | solar | 0.004 | 0.004 | 0 | 0 | CFP | N/A | DEER TS | 7030251102908 |  | 7030251102908 | 2026-05-06 | 2026
45597 |  | CEF-CRISTIAN | CRISTIAN | BV | solar | 0.008 | 0.008 | 0 | 0 | CFP | N/A | DEER TS | 7010251104028 |  | 7010251104028 | 2026-05-04 | 2026
45598 |  | CEF-CHIHERU DE JOS | CHIHERU DE JOS | MS | solar | 0.004 | 0.004 | 0 | 0 | CFP | N/A | DEER TS | 7030251102964 |  | 7030251102964 | 2026-05-06 | 2026
45599 |  | CEF-ATEL | ATEL | SB | solar | 0.00354 | 0.00354 | 100 | 0.4 | CFP | N/A | DEER TS | 7020251102899 |  | 7020251102899 | 2026-05-15 | 2026
45600 |  | CEF-FARAGAU | FARAGAU | MS | solar | 0.004 | 0.004 | 0 | 0 | CFP | N/A | DEER TS | 7030251103038 |  | 7030251103038 | 2026-05-06 | 2026
45601 |  | CEF-BUDILA | BUDILA | BV | solar | 0.006 | 0.006 | 100 | 0.4 | CFP | N/A | DEER TS | 7010251104148 |  | 7010251104148 | 2026-05-22 | 2026
45602 |  | CEF-VAMA BUZAULUI | VAMA BUZAULUI | BV | solar | 0.006 | 0.006 | 200 | 0.4 | CFP | N/A | DEER TS | 7010251104188 |  | 7010251104188 | 2026-05-07 | 2026
45603 |  | CEF-ALBA IULIA | ALBA IULIA | AB | solar | 0.003 | 0.003 | 0 | 0 | CFP | N/A | DEER TS | 7040251107079 | 2025-12-08 | 7040251107079 | 2026-05-26 | 2026
45604 |  | CEF-GHIMBAV | GHIMBAV | BV | solar | 0.01056 | 0.01056 | 0 | 0 | CFP | N/A | DEER TS | 7010250800515 |  | 7010250800515 | 2026-05-20 | 2025
45605 |  | CEF-BEICA DE JOS | BEICA DE JOS | MS | solar | 0.004 | 0.004 | 0 | 0 | CFP | N/A | DEER TS | 7030251103308 |  | 7030251103308 | 2026-05-12 | 2026
45606 |  | CEF-CHIHERU DE JOS | CHIHERU DE JOS | MS | solar | 0.004 | 0.004 | 0 | 0 | CFP | N/A | DEER TS | 7030251103354 |  | 7030251103354 | 2026-05-11 | 2026
45607 |  | CEF-BAND | BAND | MS | solar | 0.004 | 0.004 | 0 | 0 | CFP | N/A | DEER TS | 7030251103376 |  | 7030251103376 | 2026-05-11 | 2026
45608 |  | CEF-BAND | BAND | MS | solar | 0.004 | 0.004 | 0 | 0 | CFP | N/A | DEER TS | 7030251103467 |  | 7030251103467 | 2026-05-12 | 2026
45609 |  | CEF-CHIHERU DE JOS | CHIHERU DE JOS | MS | solar | 0.004 | 0.004 | 0 | 0 | CFP | N/A | DEER TS | 7030251103484 |  | 7030251103484 | 2026-05-15 | 2026
45610 |  | CEF-CRISTIAN | CRISTIAN | SB | solar | 0.005 | 0.005 | 50 | 0.4 | CFP | N/A | DEER TS | 7020251103292 |  | 7020251103292 | 2026-05-04 | 2026
45611 |  | CEF-REGHIN | REGHIN | MS | solar | 0.006 | 0.006 | 100 | 0.23 | CFP | N/A | DEER TS | 7030251103491 |  | 7030251103491 | 2026-05-22 | 2026
45612 |  | CEF-LUNCA | LUNCA | MS | solar | 0.004 | 0.004 | 0 | 0 | CFP | N/A | DEER TS | 7030251103793 |  | 7030251103793 | 2026-05-05 | 2026
45613 |  | CEF-CHIHERU DE JOS | CHIHERU DE JOS | MS | solar | 0.004 | 0.004 | 0 | 0 | CFP | N/A | DEER TS | 7030251103842 |  | 7030251103842 | 2026-05-11 | 2026
45614 |  | CEF-CHIHERU DE JOS | CHIHERU DE JOS | MS | solar | 0.004 | 0.004 | 0 | 0 | CFP | N/A | DEER TS | 7030251103931 |  | 7030251103931 | 2026-05-11 | 2026
45615 |  | CEF-CHIHERU DE JOS | CHIHERU DE JOS | MS | solar | 0.004 | 0.004 | 0 | 0 | CFP | N/A | DEER TS | 7030251103936 |  | 7030251103936 | 2026-05-15 | 2026
45616 |  | CEF-CARTA | CARTA | HR | solar | 0.005 | 0.005 | 280 | 0.4 | CFP | N/A | DEER TS | 7050251102245 |  | 7050251102245 | 2026-05-06 | 2026
45617 |  | CEF-BAND | BAND | MS | solar | 0.004 | 0.004 | 0 | 0 | CFP | N/A | DEER TS | 7030251104028 |  | 7030251104028 | 2026-05-05 | 2026
45618 |  | CEF-SANGER | SANGER | MS | solar | 0.004 | 0.004 | 0 | 0 | CFP | N/A | DEER TS | 7030251104045 |  | 7030251104045 | 2026-05-05 | 2026
45619 |  | CEF-CARTA | CARTA | HR | solar | 0.003 | 0.003 | 280 | 0.4 | CFP | N/A | DEER TS | 7050251102254 |  | 7050251102254 | 2026-05-06 | 2026
45620 |  | CEF-VURPAR | VURPAR | SB | solar | 0.0147 | 0.0147 | 100 | 0.4 | CFP | N/A | DEER TS | 7020251103496 | 2025-12-03 | 7020251103496 | 2026-05-15 | 2026
45621 |  | CEF-TOMESTI | TOMESTI | HR | solar | 0.004 | 0.004 | 280 | 0.4 | CFP | N/A | DEER TS | 7050251102257 |  | 7050251102257 | 2026-05-06 | 2026
45622 |  | CEF-TOMESTI | TOMESTI | HR | solar | 0.003 | 0.003 | 280 | 0.4 | CFP | N/A | DEER TS | 7050251102258 |  | 7050251102258 | 2026-05-06 | 2026
45623 |  | CEF-TOMESTI | TOMESTI | HR | solar | 0.005 | 0.005 | 280 | 0.4 | CFP | N/A | DEER TS | 7050251102259 |  | 7050251102259 | 2026-05-06 | 2026
45624 |  | CEF-TOMESTI | TOMESTI | HR | solar | 0.005 | 0.005 | 280 | 0.4 | CFP | N/A | DEER TS | 7050251102260 |  | 7050251102260 | 2026-05-06 | 2026
45625 |  | CEF-FARAGAU | FARAGAU | MS | solar | 0.004 | 0.004 | 0 | 0 | CFP | N/A | DEER TS | 7030251104073 |  | 7030251104073 | 2026-05-18 | 2026
45626 |  | CEF-SELIMBAR | SELIMBAR | SB | solar | 0.01 | 0.01 | 0 | 0 | CFP | N/A | DEER TS | 7020251103528 | 2026-01-12 | 7020251103528 | 2026-05-15 | 2026
45627 |  | CEF-CARTA | CARTA | HR | solar | 0.005 | 0.005 | 280 | 0.4 | CFP | N/A | DEER TS | 7050251102288 |  | 7050251102288 | 2026-05-05 | 2026
45628 |  | CEF-SIBIU | SIBIU | SB | solar | 0.008 | 0.008 | 0 | 0 | CFP | N/A | DEER TS | 7020251203580 | 2026-01-13 | 7020251203580 | 2026-05-15 | 2026
45629 |  | CEF-FARAGAU | FARAGAU | MS | solar | 0.004 | 0.004 | 0 | 0 | CFP | N/A | DEER TS | 7030251204201 |  | 7030251204201 | 2026-05-05 | 2026
45630 |  | CEF-LUNCA DE JOS | LUNCA DE JOS | HR | solar | 0.005 | 0.005 | 200 | 0.23 | CFP | N/A | DEER TS | 7050251202370 |  | 7050251202370 | 2026-05-29 | 2026
45631 |  | CEF-CRACIUNESTI | CRACIUNESTI | MS | solar | 0.01 | 0.01 | 840 | 0.4 | CFP | N/A | DEER TS | 7030251204259 |  | 7030251204259 | 2026-05-07 | 2026
45632 |  | CEF-MIERCUREA CIUC | MIERCUREA CIUC | HR | solar | 0.003 | 0.003 | 280 | 0.4 | CFP | N/A | DEER TS | 7050251202390 |  | 7050251202390 | 2026-05-06 | 2026
45633 |  | CEF-STANCENI | STANCENI | MS | solar | 0.0184 | 0.0184 | 0 | 0 | CFP | N/A | DEER TS | 7030251204275 | 2026-03-04 | 7030251204275 | 2026-05-19 | 2026
45634 |  | CEF-MUGENI | MUGENI | HR | solar | 0.005 | 0.005 | 100 | 0.23 | CFP | N/A | DEER TS | 7050251202403 |  | 7050251202403 | 2026-05-20 | 2026
45635 |  | CEF-CHIHERU DE JOS | CHIHERU DE JOS | MS | solar | 0.004 | 0.004 | 0 | 0 | CFP | N/A | DEER TS | 7030251204286 |  | 7030251204286 | 2026-05-05 | 2026
45636 |  | CEF-ROSIA DE SECAS | ROSIA DE SECAS | AB | solar | 0.006 | 0.006 | 100 | 0.23 | CFP | N/A | DEER TS | 7040251208901 | 2026-01-09 | 7040251208901 | 2026-05-13 | 2026
45637 |  | CEF-CISNADIOARA | CISNADIOARA | SB | solar | 0.005 | 0.005 | 0 | 0 | CFP | N/A | DEER TS | 7020251203714 | 2025-12-15 | 7020251203714 | 2026-05-07 | 2026
45638 |  | CEF-CORUNCA | CORUNCA | MS | solar | 0.00765 | 0.00765 | 100 | 0.4 | CFP | N/A | DEER TS | 7030251204325 |  | 7030251204325 | 2026-05-29 | 2026
45639 |  | CEF-FARAGAU | FARAGAU | MS | solar | 0.004 | 0.004 | 0 | 0 | CFP | N/A | DEER TS | 7030251204333 |  | 7030251204333 | 2026-05-05 | 2026
45640 |  | CEF-CHIHERU DE JOS | CHIHERU DE JOS | MS | solar | 0.004 | 0.004 | 0 | 0 | CFP | N/A | DEER TS | 7030251204412 |  | 7030251204412 | 2026-05-05 | 2026
45641 |  | CEF-CHIHERU DE JOS | CHIHERU DE JOS | MS | solar | 0.004 | 0.004 | 0 | 0 | CFP | N/A | DEER TS | 7030251204439 |  | 7030251204439 | 2026-05-05 | 2026
45642 |  | CEF-CEUASU DE CAMPIE | CEUASU DE CAMPIE | MS | solar | 0.0054 | 0.0054 | 204 | 0.4 | CFP | N/A | DEER TS | 7030250800573 |  | 7030250800573 | 2026-05-21 | 2026
45643 |  | CEF-BAND | BAND | MS | solar | 0.004 | 0.004 | 0 | 0 | CFP | N/A | DEER TS | 7030251204456 |  | 7030251204456 | 2026-05-07 | 2026
45644 |  | CEF-MIERCUREA CIUC | MIERCUREA CIUC | HR | solar | 0.003 | 0.003 | 280 | 0.4 | CFP | N/A | DEER TS | 7050251202509 |  | 7050251202509 | 2026-05-06 | 2026
45645 |  | CEF-FUNDATA | FUNDATA | BV | solar | 0.008 | 0.008 | 0 | 0 | CFP | N/A | DEER TS | 7010251205422 | 2026-01-08 | 7010251205422 | 2026-05-07 | 2026
45646 |  | CEF-MIERCUREA CIUC | MIERCUREA CIUC | HR | solar | 0.004 | 0.004 | 280 | 0.4 | CFP | N/A | DEER TS | 7050251202540 |  | 7050251202540 | 2026-05-06 | 2026
45647 |  | CEF-HODOSA | HODOSA | MS | solar | 0.004 | 0.004 | 0 | 0 | CFP | N/A | DEER TS | 7030251204502 |  | 7030251204502 | 2026-05-05 | 2026
45648 |  | CEF-ERNEI | ERNEI | MS | solar | 0.00451 | 0.00451 | 200 | 0.4 | CFP | N/A | DEER TS | 7030251204512 |  | 7030251204512 | 2026-05-05 | 2026
45649 |  | CEF-ORLAT | ORLAT | SB | solar | 0.00408 | 0.00408 | 100 | 0.4 | CFP | N/A | DEER TS | 7020251203863 |  | 7020251203863 | 2026-05-06 | 2026
45650 |  | CEF-MIHAILENI | MIHAILENI | HR | solar | 0.003 | 0.003 | 280 | 0.4 | CFP | N/A | DEER TS | 7050251202557 |  | 7050251202557 | 2026-05-06 | 2026
45651 |  | CEF-MIERCUREA CIUC | MIERCUREA CIUC | HR | solar | 0.008 | 0.008 | 560 | 0.4 | CFP | N/A | DEER TS | 7050251202561 |  | 7050251202561 | 2026-05-06 | 2026
45652 |  | CEF-ORLAT | ORLAT | SB | solar | 0.00408 | 0.00408 | 100 | 0.4 | CFP | N/A | DEER TS | 7020251203876 |  | 7020251203876 | 2026-05-06 | 2026
45653 |  | CEF-ORLAT | ORLAT | SB | solar | 0.00408 | 0.00408 | 100 | 0.4 | CFP | N/A | DEER TS | 7020251203881 |  | 7020251203881 | 2026-05-06 | 2026
45654 |  | CEF-ORLAT | ORLAT | SB | solar | 0.00408 | 0.00408 | 100 | 0.4 | CFP | N/A | DEER TS | 7020251203882 |  | 7020251203882 | 2026-05-06 | 2026
45655 |  | CEF-ORLAT | ORLAT | SB | solar | 0.005 | 0.005 | 100 | 0.4 | CFP | N/A | DEER TS | 7020251203883 |  | 7020251203883 | 2026-05-06 | 2026
45656 |  | CEF-MIERCUREA CIUC | MIERCUREA CIUC | HR | solar | 0.005 | 0.005 | 280 | 0.4 | CFP | N/A | DEER TS | 7050251202574 |  | 7050251202574 | 2026-05-06 | 2026
45657 |  | CEF-MIERCUREA CIUC | MIERCUREA CIUC | HR | solar | 0.003 | 0.003 | 280 | 0.4 | CFP | N/A | DEER TS | 7050251202578 |  | 7050251202578 | 2026-05-06 | 2026
45658 |  | CEF-REGHIN | REGHIN | MS | solar | 0.006 | 0.006 | 0 | 0 | CFP | N/A | DEER TS | 7030251204574 |  | 7030251204574 | 2026-05-20 | 2026
45659 |  | CEF-ORLAT | ORLAT | SB | solar | 0.00408 | 0.00408 | 100 | 0.4 | CFP | N/A | DEER TS | 7020251203921 |  | 7020251203921 | 2026-05-06 | 2026
45660 |  | CEF-ORLAT | ORLAT | SB | solar | 0.00408 | 0.00408 | 100 | 0.4 | CFP | N/A | DEER TS | 7020251203925 |  | 7020251203925 | 2026-05-06 | 2026
45661 |  | CEF-ORLAT | ORLAT | SB | solar | 0.00408 | 0.00408 | 100 | 0.4 | CFP | N/A | DEER TS | 7020251203926 |  | 7020251203926 | 2026-05-06 | 2026
45662 |  | CEF-ORLAT | ORLAT | SB | solar | 0.00408 | 0.00408 | 100 | 0.4 | CFP | N/A | DEER TS | 7020251203928 |  | 7020251203928 | 2026-05-06 | 2026
45663 |  | CEF-ORLAT | ORLAT | SB | solar | 0.00408 | 0.00408 | 100 | 0.4 | CFP | N/A | DEER TS | 7020251203938 |  | 7020251203938 | 2026-05-06 | 2026
45664 |  | CEF-ORLAT | ORLAT | SB | solar | 0.00408 | 0.00408 | 100 | 0.4 | CFP | N/A | DEER TS | 7020251203946 |  | 7020251203946 | 2026-05-06 | 2026
45665 |  | CEF-ORLAT | ORLAT | SB | solar | 0.005 | 0.005 | 100 | 0.4 | CFP | N/A | DEER TS | 7020251203956 |  | 7020251203956 | 2026-05-06 | 2026
45666 |  | CEF-LUNCA DE JOS | LUNCA DE JOS | HR | solar | 0.005 | 0.005 | 200 | 0.23 | CFP | N/A | DEER TS | 7050251202614 |  | 7050251202614 | 2026-05-11 | 2026
45667 |  | CEF-SANSIMION | SANSIMION | HR | solar | 0.033 | 0.033 | 1120 | 0.4 | CFP | N/A | DEER TS | 7050251202629 |  | 7050251202629 | 2026-05-06 | 2026
45668 |  | CEF-SASCIORI | SASCIORI | AB | solar | 0.003815 | 0.003815 | 150 | 0.4 | CFP | N/A | DEER TS | 7040251209672 |  | 7040251209672 | 2026-05-15 | 2026
45669 |  | CEF-ZETEA | ZETEA | HR | solar | 0.004 | 0.004 | 0 | 0 | CFP | N/A | DEER TS | 7050251202634 |  | 7050251202634 | 2026-05-15 | 2026
45670 |  | CEF-ODORHEIU SECUIESC | ODORHEIU SECUIESC | HR | solar | 0.005 | 0.005 | 0 | 0 | CFP | N/A | DEER TS | 7050251202635 |  | 7050251202635 | 2026-05-07 | 2026
45671 |  | CEF-ERNEI | ERNEI | MS | solar | 0.0054 | 0.0054 | 100 | 0.23 | CFP | N/A | DEER TS | 7030251204620 |  | 7030251204620 | 2026-05-06 | 2026
45672 |  | CEF-CHIHERU DE JOS | CHIHERU DE JOS | MS | solar | 0.004 | 0.004 | 0 | 0 | CFP | N/A | DEER TS | 7030251204650 |  | 7030251204650 | 2026-05-05 | 2026
45673 |  | CEF-SASCIORI | SASCIORI | AB | solar | 0.003815 | 0.003815 | 150 | 0.4 | CFP | N/A | DEER TS | 7040251209766 |  | 7040251209766 | 2026-05-04 | 2026
45674 |  | CEF-SANPETRU | SANPETRU | BV | solar | 0.015 | 0.015 | 0 | 0 | CFP | N/A | DEER TS | 7010251205599 |  | 7010251205599 | 2026-05-27 | 2026
45675 |  | CEF-CIURULEASA | CIURULEASA | AB | solar | 0.003815 | 0.003815 | 200 | 0.23 | CFP | N/A | DEER TS | 7040251209984 |  | 7040251209984 | 2026-05-21 | 2026
45676 |  | CEF-CISNADIOARA | CISNADIOARA | SB | solar | 0.012 | 0.012 | 300 | 0.4 | CFP | N/A | DEER TS | 7020251204205 |  | 7020251204205 | 2026-05-06 | 2026
45677 |  | CEF-FARAGAU | FARAGAU | MS | solar | 0.004 | 0.004 | 0 | 0 | CFP | N/A | DEER TS | 7030251204835 |  | 7030251204835 | 2026-05-05 | 2026
45678 |  | CEF-FANTANELE | FANTANELE | MS | solar | 0.004 | 0.004 | 0 | 0 | CFP | N/A | DEER TS | 7030251204840 |  | 7030251204840 | 2026-05-07 | 2026
45679 |  | CEF-TALMACEL | TALMACEL | SB | solar | 0.01 | 0.01 | 314 | 0.4 | CFP | N/A | DEER TS | 7020251204238 |  | 7020251204238 | 2026-05-04 | 2026
45680 |  | CEF-ODORHEIU SECUIESC | ODORHEIU SECUIESC | HR | solar | 0.005 | 0.005 | 100 | 0.23 | CFP | N/A | DEER TS | 7050251202776 |  | 7050251202776 | 2026-05-18 | 2026
45681 |  | CEF-GHIMBAV | GHIMBAV | BV | solar | 0.01056 | 0.01056 | 0 | 0 | CFP | N/A | DEER TS | 7010250800715 |  | 7010250800715 | 2026-05-20 | 2026
45682 |  | CEF-FELDIOARA | FELDIOARA | BV | solar | 0.005 | 0.005 | 100 | 0.4 | CFP | N/A | DEER TS | 7010250800716 |  | 7010250800716 | 2026-05-27 | 2025
45683 |  | CEF-ALUNIS | ALUNIS | MS | solar | 0.005 | 0.005 | 0 | 0 | CFP | N/A | DEER TS | 7030260100004 |  | 7030260100004 | 2026-05-29 | 2026
45684 |  | CEF-ALUNIS | ALUNIS | MS | solar | 0.005 | 0.005 | 0 | 0 | CFP | N/A | DEER TS | 7030260100005 |  | 7030260100005 | 2026-05-12 | 2026
45685 |  | CEF-ALUNIS | ALUNIS | MS | solar | 0.005 | 0.005 | 0 | 0 | CFP | N/A | DEER TS | 7030260100006 |  | 7030260100006 | 2026-05-12 | 2026
45686 |  | CEF-ALUNIS | ALUNIS | MS | solar | 0.005 | 0.005 | 0 | 0 | CFP | N/A | DEER TS | 7030260100008 |  | 7030260100008 | 2026-05-12 | 2026
45687 |  | CEF-ALUNIS | ALUNIS | MS | solar | 0.005 | 0.005 | 0 | 0 | CFP | N/A | DEER TS | 7030260100009 |  | 7030260100009 | 2026-05-12 | 2026
45688 |  | CEF-ALUNIS | ALUNIS | MS | solar | 0.005 | 0.005 | 0 | 0 | CFP | N/A | DEER TS | 7030260100010 |  | 7030260100010 | 2026-05-12 | 2026
45689 |  | CEF-ALUNIS | ALUNIS | MS | solar | 0.005 | 0.005 | 0 | 0 | CFP | N/A | DEER TS | 7030260100011 |  | 7030260100011 | 2026-05-12 | 2026
45690 |  | CEF-ALUNIS | ALUNIS | MS | solar | 0.005 | 0.005 | 0 | 0 | CFP | N/A | DEER TS | 7030260100012 |  | 7030260100012 | 2026-05-12 | 2026
45691 |  | CEF-ALUNIS | ALUNIS | MS | solar | 0.005 | 0.005 | 0 | 0 | CFP | N/A | DEER TS | 7030260100014 |  | 7030260100014 | 2026-05-12 | 2026
45692 |  | CEF-ALUNIS | ALUNIS | MS | solar | 0.003535 | 0.003535 | 0 | 0 | CFP | N/A | DEER TS | 7030260100015 |  | 7030260100015 | 2026-05-12 | 2026
45693 |  | CEF-ALUNIS | ALUNIS | MS | solar | 0.005 | 0.005 | 0 | 0 | CFP | N/A | DEER TS | 7030260100016 |  | 7030260100016 | 2026-05-11 | 2026
45694 |  | CEF-ALUNIS | ALUNIS | MS | solar | 0.005 | 0.005 | 0 | 0 | CFP | N/A | DEER TS | 7030260100017 |  | 7030260100017 | 2026-05-29 | 2026
45695 |  | CEF-ALUNIS | ALUNIS | MS | solar | 0.005 | 0.005 | 0 | 0 | CFP | N/A | DEER TS | 7030260100018 |  | 7030260100018 | 2026-05-11 | 2026
45696 |  | CEF-ALUNIS | ALUNIS | MS | solar | 0.005 | 0.005 | 0 | 0 | CFP | N/A | DEER TS | 7030260100019 |  | 7030260100019 | 2026-05-11 | 2026
45697 |  | CEF-TURIA | TURIA | CV | solar | 0.0059 | 0.0059 | 0 | 0 | CFP | N/A | DEER TS | 7060260100006 |  | 7060260100006 | 2026-05-06 | 2026
45698 |  | CEF-CIUCSANGEORGIU | CIUCSANGEORGIU | HR | solar | 0.006 | 0.006 | 100 | 0.23 | CFP | N/A | DEER TS | 7050260100054 |  | 7050260100054 | 2026-05-04 | 2026
45699 |  | CEF-BREAZA | BREAZA | MS | solar | 0.004 | 0.004 | 0 | 0 | CFP | N/A | DEER TS | 7030260100271 |  | 7030260100271 | 2026-05-12 | 2026
45700 |  | CEF-VATAVA | VATAVA | MS | solar | 0.004 | 0.004 | 0 | 0 | CFP | N/A | DEER TS | 7030260100310 |  | 7030260100310 | 2026-05-05 | 2026
45701 |  | CEF-LIVEZENI | LIVEZENI | MS | solar | 0.008 | 0.008 | 300 | 0.23 | CFP | N/A | DEER TS | 7030260100342 |  | 7030260100342 | 2026-05-15 | 2026
45702 |  | CEF-GURGHIU | GURGHIU | MS | solar | 0.4 | 0.4 | 1000 | 0.4 | CFP | N/A | DEER TS | 7030250800672 | 2025-09-08 | 7030250800672 | 2026-05-18 | 2026
45703 |  | CEF-GURGHIU | GURGHIU | MS | solar | 0.4 | 0.4 | 1000 | 0.4 | CFP | N/A | DEER TS | 7030250800673 | 2025-09-08 | 7030250800673 | 2026-05-18 | 2026
45704 |  | CEF-LUNCA DE SUS | LUNCA DE SUS | HR | solar | 0.00522 | 0.00522 | 100 | 0.23 | CFP | N/A | DEER TS | 7050260100113 |  | 7050260100113 | 2026-05-04 | 2026
45705 |  | CEF-STANCENI | STANCENI | MS | solar | 0.0054 | 0.0054 | 24 | 0.23 | CFP | N/A | DEER TS | 7030260100470 |  | 7030260100470 | 2026-05-29 | 2026
45706 |  | CEF-IERNUT | IERNUT | MS | solar | 0.00375 | 0.00375 | 0 | 0 | CFP | N/A | DEER TS | 7030260100490 | 2026-01-23 | 7030260100490 | 2026-05-04 | 2026
45707 |  | CEF-MIERCUREA CIUC | MIERCUREA CIUC | HR | solar | 0.00885 | 0.00885 | 280 | 0.4 | CFP | N/A | DEER TS | 7050260100124 |  | 7050260100124 | 2026-05-04 | 2026
45708 |  | CEF-CISNADIE | CISNADIE | SB | solar | 0.008 | 0.008 | 200 | 0.4 | CFP | N/A | DEER TS | 7020260100195 |  | 7020260100195 | 2026-05-04 | 2026
45709 |  | CEF-ALBA IULIA | ALBA IULIA | AB | solar | 0.775 | 0.775 | 0 | 0 | CFP | N/A | DEER TS | 7040240200832 | 2025-04-08 | 7040240200832 | 2026-05-29 | 2026
45710 |  | CEF-SANDOMINIC | SANDOMINIC | HR | solar | 0.0036 | 0.0036 | 0 | 0 | CFP | N/A | DEER TS | 7050260100182 | 2026-02-09 | 7050260100182 | 2026-05-25 | 2026
45711 |  | CEF-SELIMBAR | SELIMBAR | SB | solar | 0.003 | 0.003 | 0 | 0 | CFP | N/A | DEER TS | 7020260100282 | 2026-02-02 | 7020260100282 | 2026-05-12 | 2026
45712 |  | CEF-FARAGAU | FARAGAU | MS | solar | 0.004 | 0.004 | 0 | 0 | CFP | N/A | DEER TS | 7030260100624 |  | 7030260100624 | 2026-05-05 | 2026
45713 |  | CEF-HODOSA | HODOSA | MS | solar | 0.004 | 0.004 | 0 | 0 | CFP | N/A | DEER TS | 7030260100627 |  | 7030260100627 | 2026-05-05 | 2026
45714 |  | CEF-ABRUD | ABRUD | AB | solar | 0.00924 | 0.00924 | 400 | 0.4 | CFP | N/A | DEER TS | 7040260101107 |  | 7040260101107 | 2026-05-29 | 2026
45715 |  | CEF-SFANTUL GHEORGHE | SFANTUL GHEORGHE | CV | solar | 0.01 | 0.01 | 0 | 0 | CFP | N/A | DEER TS | 7060260100218 |  | 7060260100218 | 2026-05-11 | 2026
45716 |  | CEF-BAHNEA | BAHNEA | MS | solar | 0.0054 | 0.0054 | 200 | 0.4 | CFP | N/A | DEER TS | 7030260100689 |  | 7030260100689 | 2026-05-21 | 2026
45717 |  | CEF-LUNCA DE JOS | LUNCA DE JOS | HR | solar | 0.005 | 0.005 | 30 | 0.4 | CFP | N/A | DEER TS | 7050260100282 |  | 7050260100282 | 2026-05-04 | 2026
45718 |  | CEF-TALMACIU | TALMACIU | SB | solar | 0.01 | 0.01 | 0 | 0 | CFP | N/A | DEER TS | 7020260100399 |  | 7020260100399 | 2026-05-12 | 2026
45719 |  | CEF-CISNADIOARA | CISNADIOARA | SB | solar | 0.00732 | 0.00732 | 200 | 0.4 | CFP | N/A | DEER TS | 7020260100401 |  | 7020260100401 | 2026-05-06 | 2026
45720 |  | CEF-CISNADIE | CISNADIE | SB | solar | 0.006 | 0.006 | 280 | 0.4 | CFP | N/A | DEER TS | 7020260100449 |  | 7020260100449 | 2026-05-06 | 2026
45721 |  | CEF-AVRIG | AVRIG | SB | solar | 0.00332 | 0.00332 | 50 | 0.4 | CFP | N/A | DEER TS | 7020260100461 |  | 7020260100461 | 2026-05-15 | 2026
45722 |  | CEF-VANATORI | VANATORI | MS | solar | 0.004 | 0.004 | 0 | 0 | CFP | N/A | DEER TS | 7030260100781 |  | 7030260100781 | 2026-05-26 | 2026
45723 |  | CEF-SARMASU | SARMASU | MS | solar | 0.004 | 0.004 | 0 | 0 | CFP | N/A | DEER TS | 7030260100791 |  | 7030260100791 | 2026-05-05 | 2026
45724 |  | CEF-SELIMBAR | SELIMBAR | SB | solar | 0.006 | 0.006 | 280 | 0.4 | CFP | N/A | DEER TS | 7020260100490 |  | 7020260100490 | 2026-05-13 | 2026
45725 |  | CEF-CISNADIE | CISNADIE | SB | solar | 0.008 | 0.008 | 314 | 0.4 | CFP | N/A | DEER TS | 7020260200512 |  | 7020260200512 | 2026-05-07 | 2026
45726 |  | CEF-ALBESTI | ALBESTI | MS | solar | 0.0055 | 0.0055 | 100 | 0.4 | CFP | N/A | DEER TS | 7030260200832 |  | 7030260200832 | 2026-05-05 | 2026
45727 |  | CEF-TARLUNGENI | TARLUNGENI | BV | solar | 0.005555 | 0.005555 | 50 | 0.4 | CFP | N/A | DEER TS | 7010260200846 | 2026-02-17 | 7010260200846 | 2026-05-04 | 2026
45728 |  | CEF-CUGIR | CUGIR | AB | solar | 0.1 | 0.1 | 0 | 0 | CFP | N/A | DEER TS | 7040260202034 | 2026-03-04 | 7040260202034 | 2026-05-14 | 2026
45729 |  | CEF-GHEORGHE DOJA | GHEORGHE DOJA | MS | solar | 0.044 | 0.044 | 0 | 0 | CFP | N/A | DEER TS | 7030260200969 |  | 7030260200969 | 2026-05-29 | 2026
45730 |  | CEF-CUGIR | CUGIR | AB | solar | 0.3 | 0.3 | 0 | 0 | CFP | N/A | DEER TS | 7040260202040 | 2026-03-04 | 7040260202040 | 2026-05-14 | 2026
45731 |  | CEF-IERNUT | IERNUT | MS | solar | 0.004 | 0.004 | 0 | 0 | CFP | N/A | DEER TS | 7030260200971 |  | 7030260200971 | 2026-05-29 | 2026
45732 |  | CEF-PAPIU ILARIAN | PAPIU ILARIAN | MS | solar | 0.004 | 0.004 | 0 | 0 | CFP | N/A | DEER TS | 7030260200976 |  | 7030260200976 | 2026-05-29 | 2026
45733 |  | CEF-SANSIMION | SANSIMION | HR | solar | 0.00598 | 0.00598 | 100 | 0.4 | CFP | N/A | DEER TS | 7050260200468 |  | 7050260200468 | 2026-05-18 | 2026
45734 |  | CEF-BAND | BAND | MS | solar | 0.004 | 0.004 | 0 | 0 | CFP | N/A | DEER TS | 7030260201032 |  | 7030260201032 | 2026-05-29 | 2026
45735 |  | CEF-DEAG | DEAG | MS | solar | 0.004 | 0.004 | 0 | 0 | CFP | N/A | DEER TS | 7030260201044 |  | 7030260201044 | 2026-05-25 | 2026
45736 |  | CEF-SALCUD | SALCUD | MS | solar | 0.004 | 0.004 | 0 | 0 | CFP | N/A | DEER TS | 7030260201054 |  | 7030260201054 | 2026-05-20 | 2026
45737 |  | CEF-BREAZA | BREAZA | MS | solar | 0.004 | 0.004 | 0 | 0 | CFP | N/A | DEER TS | 7030260201095 |  | 7030260201095 | 2026-05-12 | 2026
45738 |  | CEF-BREAZA | BREAZA | MS | solar | 0.004 | 0.004 | 0 | 0 | CFP | N/A | DEER TS | 7030260201108 |  | 7030260201108 | 2026-05-12 | 2026
45739 |  | CEF-SANGER | SANGER | MS | solar | 0.004 | 0.004 | 0 | 0 | CFP | N/A | DEER TS | 7030260201152 |  | 7030260201152 | 2026-05-05 | 2026
45740 |  | CEF-FANTANELE | FANTANELE | MS | solar | 0.004 | 0.004 | 0 | 0 | CFP | N/A | DEER TS | 7030260201171 |  | 7030260201171 | 2026-05-05 | 2026
45741 |  | CEF-PAPIU ILARIAN | PAPIU ILARIAN | MS | solar | 0.004 | 0.004 | 0 | 0 | CFP | N/A | DEER TS | 7030260201172 |  | 7030260201172 | 2026-05-20 | 2026
45742 |  | CEF-CICEU | CICEU | HR | solar | 0.00636 | 0.00636 | 200 | 0.23 | CFP | N/A | DEER TS | 7050260200590 |  | 7050260200590 | 2026-05-04 | 2026
45743 |  | CEF-FANTANELE | FANTANELE | MS | solar | 0.004 | 0.004 | 0 | 0 | CFP | N/A | DEER TS | 7030260201268 |  | 7030260201268 | 2026-05-15 | 2026
45744 |  | CEF-LUNCA DE JOS | LUNCA DE JOS | HR | solar | 0.005 | 0.005 | 30 | 0.23 | CFP | N/A | DEER TS | 7050260200644 |  | 7050260200644 | 2026-05-29 | 2026
45745 |  | CEF-ALBESTI | ALBESTI | MS | solar | 0.004 | 0.004 | 0 | 0 | CFP | N/A | DEER TS | 7030260201283 |  | 7030260201283 | 2026-05-20 | 2026
45746 |  | CEF-FANTANELE | FANTANELE | MS | solar | 0.004 | 0.004 | 0 | 0 | CFP | N/A | DEER TS | 7030260201284 |  | 7030260201284 | 2026-05-07 | 2026
45747 |  | CEF-FANTANELE | FANTANELE | MS | solar | 0.004 | 0.004 | 0 | 0 | CFP | N/A | DEER TS | 7030260201294 |  | 7030260201294 | 2026-05-07 | 2026
45748 |  | CEF-LUNCA DE JOS | LUNCA DE JOS | HR | solar | 0.005 | 0.005 | 30 | 0.23 | CFP | N/A | DEER TS | 7050260200670 |  | 7050260200670 | 2026-05-11 | 2026
45749 |  | CEF-LUNCA DE JOS | LUNCA DE JOS | HR | solar | 0.005 | 0.005 | 30 | 0.23 | CFP | N/A | DEER TS | 7050260200675 |  | 7050260200675 | 2026-05-22 | 2026
45750 |  | CEF-LUNCA DE JOS | LUNCA DE JOS | HR | solar | 0.005 | 0.005 | 30 | 0.23 | CFP | N/A | DEER TS | 7050260200677 |  | 7050260200677 | 2026-05-05 | 2026
45751 |  | CEF-LUNCA DE JOS | LUNCA DE JOS | HR | solar | 0.005 | 0.005 | 30 | 0.23 | CFP | N/A | DEER TS | 7050260200678 |  | 7050260200678 | 2026-05-05 | 2026
45752 |  | CEF-LUNCA DE JOS | LUNCA DE JOS | HR | solar | 0.005 | 0.005 | 30 | 0.4 | CFP | N/A | DEER TS | 7050260200679 |  | 7050260200679 | 2026-05-05 | 2026
45753 |  | CEF-LUNCA DE JOS | LUNCA DE JOS | HR | solar | 0.005 | 0.005 | 30 | 0.23 | CFP | N/A | DEER TS | 7050260200681 |  | 7050260200681 | 2026-05-25 | 2026
45754 |  | CEF-LUNCA DE JOS | LUNCA DE JOS | HR | solar | 0.005 | 0.005 | 30 | 0.23 | CFP | N/A | DEER TS | 7050260200682 |  | 7050260200682 | 2026-05-22 | 2026
45755 |  | CEF-LUNCA DE JOS | LUNCA DE JOS | HR | solar | 0.005 | 0.005 | 30 | 0.23 | CFP | N/A | DEER TS | 7050260200684 |  | 7050260200684 | 2026-05-12 | 2026
45756 |  | CEF-LUNCA DE JOS | LUNCA DE JOS | HR | solar | 0.005 | 0.005 | 30 | 0.23 | CFP | N/A | DEER TS | 7050260200686 |  | 7050260200686 | 2026-05-11 | 2026
45757 |  | CEF-BREAZA | BREAZA | MS | solar | 0.005 | 0.005 | 0 | 0 | CFP | N/A | DEER TS | 7030260201320 |  | 7030260201320 | 2026-05-12 | 2026
45758 |  | CEF-BREAZA | BREAZA | MS | solar | 0.005 | 0.005 | 0 | 0 | CFP | N/A | DEER TS | 7030260201322 |  | 7030260201322 | 2026-05-11 | 2026
45759 |  | CEF-BREAZA | BREAZA | MS | solar | 0.004 | 0.004 | 0 | 0 | CFP | N/A | DEER TS | 7030260201324 |  | 7030260201324 | 2026-05-12 | 2026
45760 |  | CEF-RASTOLITA | RASTOLITA | MS | solar | 0.004 | 0.004 | 0 | 0 | CFP | N/A | DEER TS | 7030260201329 |  | 7030260201329 | 2026-05-07 | 2026
45761 |  | CEF-APOLD | APOLD | MS | solar | 0.004 | 0.004 | 0 | 0 | CFP | N/A | DEER TS | 7030260201354 |  | 7030260201354 | 2026-05-05 | 2026
45762 |  | CEF-SFANTU GHEORGHE | SFANTU GHEORGHE | MS | solar | 0.006 | 0.006 | 280 | 0.4 | CFP | N/A | DEER TS | 7030260201356 |  | 7030260201356 | 2026-05-05 | 2026
45763 |  | CEF-BREAZA | BREAZA | MS | solar | 0.004 | 0.004 | 0 | 0 | CFP | N/A | DEER TS | 7030260201361 |  | 7030260201361 | 2026-05-05 | 2026
45764 |  | CEF-LUNCA DE JOS | LUNCA DE JOS | HR | solar | 0.005 | 0.005 | 30 | 0.23 | CFP | N/A | DEER TS | 7050260200735 |  | 7050260200735 | 2026-05-12 | 2026
45765 |  | CEF-VANATORI | VANATORI | MS | solar | 0.004 | 0.004 | 0 | 0 | CFP | N/A | DEER TS | 7030260201377 |  | 7030260201377 | 2026-05-12 | 2026
45766 |  | CEF-APOLD | APOLD | MS | solar | 0.004 | 0.004 | 0 | 0 | CFP | N/A | DEER TS | 7030260201379 |  | 7030260201379 | 2026-05-05 | 2026
45767 |  | CEF-APOLD | APOLD | MS | solar | 0.004 | 0.004 | 0 | 0 | CFP | N/A | DEER TS | 7030260201380 |  | 7030260201380 | 2026-05-22 | 2026
45768 |  | CEF-APOLD | APOLD | MS | solar | 0.004 | 0.004 | 0 | 0 | CFP | N/A | DEER TS | 7030260201381 |  | 7030260201381 | 2026-05-22 | 2026
45769 |  | CEF-FANTANELE | FANTANELE | MS | solar | 0.004 | 0.004 | 0 | 0 | CFP | N/A | DEER TS | 7030260201382 |  | 7030260201382 | 2026-05-15 | 2026
45770 |  | CEF-ALBA IULIA | ALBA IULIA | AB | solar | 0.0566 | 0.0566 | 0 | 0 | CFP | N/A | DEER TS | 7040250402487 | 2025-05-05 | 7040250402487 | 2026-05-14 | 2026
45771 |  | CEF-VANATORI | VANATORI | MS | solar | 0.004 | 0.004 | 0 | 0 | CFP | N/A | DEER TS | 7030260201383 |  | 7030260201383 | 2026-05-22 | 2026
45772 |  | CEF-LUNCA DE JOS | LUNCA DE JOS | HR | solar | 0.005 | 0.005 | 30 | 0.23 | CFP | N/A | DEER TS | 7050260200750 |  | 7050260200750 | 2026-05-04 | 2026
45773 |  | CEF-LUNCA DE JOS | LUNCA DE JOS | HR | solar | 0.005 | 0.005 | 30 | 0.4 | CFP | N/A | DEER TS | 7050260200754 |  | 7050260200754 | 2026-05-12 | 2026
45774 |  | CEF-LUNCA DE JOS | LUNCA DE JOS | HR | solar | 0.005 | 0.005 | 30 | 0.23 | CFP | N/A | DEER TS | 7050260200755 |  | 7050260200755 | 2026-05-11 | 2026
45775 |  | CEF-LUNCA DE JOS | LUNCA DE JOS | HR | solar | 0.005 | 0.005 | 30 | 0.23 | CFP | N/A | DEER TS | 7050260200760 |  | 7050260200760 | 2026-05-18 | 2026
45776 |  | CEF-DEDA | DEDA | MS | solar | 0.0054 | 0.0054 | 0 | 0 | CFP | N/A | DEER TS | 7030260201394 |  | 7030260201394 | 2026-05-05 | 2026
45777 |  | CEF-LUNCA DE JOS | LUNCA DE JOS | HR | solar | 0.005 | 0.005 | 30 | 0.23 | CFP | N/A | DEER TS | 7050260200765 |  | 7050260200765 | 2026-05-04 | 2026
45778 |  | CEF-LUNCA DE JOS | LUNCA DE JOS | HR | solar | 0.005 | 0.005 | 30 | 0.4 | CFP | N/A | DEER TS | 7050260200767 |  | 7050260200767 | 2026-05-05 | 2026
45779 |  | CEF-LUNCA DE JOS | LUNCA DE JOS | HR | solar | 0.00404 | 0.00404 | 30 | 0.23 | CFP | N/A | DEER TS | 7050260200769 |  | 7050260200769 | 2026-05-11 | 2026
45780 |  | CEF-LUNCA DE JOS | LUNCA DE JOS | HR | solar | 0.005 | 0.005 | 30 | 0.4 | CFP | N/A | DEER TS | 7050260200770 |  | 7050260200770 | 2026-05-04 | 2026
45781 |  | CEF-LUNCA DE JOS | LUNCA DE JOS | HR | solar | 0.005 | 0.005 | 30 | 0.23 | CFP | N/A | DEER TS | 7050260200771 |  | 7050260200771 | 2026-05-04 | 2026
45782 |  | CEF-LUNCA DE JOS | LUNCA DE JOS | HR | solar | 0.005 | 0.005 | 30 | 0.23 | CFP | N/A | DEER TS | 7050260200773 |  | 7050260200773 | 2026-05-05 | 2026
45783 |  | CEF-SANSIMION | SANSIMION | HR | solar | 0.005 | 0.005 | 30 | 0.23 | CFP | N/A | DEER TS | 7050260200775 |  | 7050260200775 | 2026-05-04 | 2026
45784 |  | CEF-LUNCA DE SUS | LUNCA DE SUS | HR | solar | 0.005 | 0.005 | 30 | 0.23 | CFP | N/A | DEER TS | 7050260200777 |  | 7050260200777 | 2026-05-18 | 2026
45785 |  | CEF-LUNCA DE SUS | LUNCA DE SUS | HR | solar | 0.005 | 0.005 | 30 | 0.23 | CFP | N/A | DEER TS | 7050260200778 |  | 7050260200778 | 2026-05-18 | 2026
45786 |  | CEF-LUNCA DE SUS | LUNCA DE SUS | HR | solar | 0.005 | 0.005 | 30 | 0.23 | CFP | N/A | DEER TS | 7050260200779 |  | 7050260200779 | 2026-05-18 | 2026
45787 |  | CEF-LUNCA DE SUS | LUNCA DE SUS | HR | solar | 0.005 | 0.005 | 30 | 0.23 | CFP | N/A | DEER TS | 7050260200780 |  | 7050260200780 | 2026-05-18 | 2026
45788 |  | CEF-LUNCA DE SUS | LUNCA DE SUS | HR | solar | 0.005 | 0.005 | 30 | 0.23 | CFP | N/A | DEER TS | 7050260200781 |  | 7050260200781 | 2026-05-18 | 2026
45789 |  | CEF-LUNCA DE SUS | LUNCA DE SUS | HR | solar | 0.005 | 0.005 | 30 | 0.23 | CFP | N/A | DEER TS | 7050260200782 |  | 7050260200782 | 2026-05-18 | 2026
45790 |  | CEF-LUNCA DE SUS | LUNCA DE SUS | HR | solar | 0.005 | 0.005 | 30 | 0.23 | CFP | N/A | DEER TS | 7050260200783 |  | 7050260200783 | 2026-05-19 | 2026
45791 |  | CEF-LUNCA DE SUS | LUNCA DE SUS | HR | solar | 0.005 | 0.005 | 30 | 0.23 | CFP | N/A | DEER TS | 7050260200784 |  | 7050260200784 | 2026-05-04 | 2026
45792 |  | CEF-SANSIMION | SANSIMION | HR | solar | 0.005 | 0.005 | 30 | 0.4 | CFP | N/A | DEER TS | 7050260200793 |  | 7050260200793 | 2026-05-14 | 2026
45793 |  | CEF-SANSIMION | SANSIMION | HR | solar | 0.005 | 0.005 | 30 | 0.4 | CFP | N/A | DEER TS | 7050260200796 |  | 7050260200796 | 2026-05-28 | 2026
45794 |  | CEF-SANSIMION | SANSIMION | HR | solar | 0.005 | 0.005 | 30 | 0.4 | CFP | N/A | DEER TS | 7050260200797 |  | 7050260200797 | 2026-05-14 | 2026
45795 |  | CEF-SELIMBAR | SELIMBAR | SB | solar | 0.006 | 0.006 | 200 | 0.4 | CFP | N/A | DEER TS | 7020260201165 |  | 7020260201165 | 2026-05-27 | 2026
45796 |  | CEF-MIHALT | MIHALT | AB | solar | 0.00392 | 0.00392 | 0 | 0 | CFP | N/A | DEER TS | 7040260203184 |  | 7040260203184 | 2026-05-12 | 2026
45797 |  | CEF-LUNCA DE JOS | LUNCA DE JOS | HR | solar | 0.00396 | 0.00396 | 100 | 0.23 | CFP | N/A | DEER TS | 7050260200804 |  | 7050260200804 | 2026-05-11 | 2026
45798 |  | CEF-LUNCA DE JOS | LUNCA DE JOS | HR | solar | 0.00396 | 0.00396 | 100 | 0.23 | CFP | N/A | DEER TS | 7050260200806 |  | 7050260200806 | 2026-05-11 | 2026
45799 |  | CEF-LUNCA DE SUS | LUNCA DE SUS | HR | solar | 0.006 | 0.006 | 30 | 0.23 | CFP | N/A | DEER TS | 7050260200807 |  | 7050260200807 | 2026-05-04 | 2026
45800 |  | CEF-GLODENI | GLODENI | MS | solar | 0.006 | 0.006 | 0 | 0 | CFP | N/A | DEER TS | 7030260201461 |  | 7030260201461 | 2026-05-12 | 2026
45801 |  | CEF-SANGER | SANGER | MS | solar | 0.004 | 0.004 | 0 | 0 | CFP | N/A | DEER TS | 7030260201463 |  | 7030260201463 | 2026-05-20 | 2026
45802 |  | CEF-CHIHERU DE JOS | CHIHERU DE JOS | MS | solar | 0.004 | 0.004 | 0 | 0 | CFP | N/A | DEER TS | 7030260201469 |  | 7030260201469 | 2026-05-12 | 2026
45803 |  | CEF-LUNCA DE JOS | LUNCA DE JOS | HR | solar | 0.006 | 0.006 | 30 | 0.23 | CFP | N/A | DEER TS | 7050260200823 |  | 7050260200823 | 2026-05-22 | 2026
45804 |  | CEF-LUNCA DE SUS | LUNCA DE SUS | HR | solar | 0.006 | 0.006 | 30 | 0.23 | CFP | N/A | DEER TS | 7050260200824 |  | 7050260200824 | 2026-05-04 | 2026
45805 |  | CEF-LUNCA DE JOS | LUNCA DE JOS | HR | solar | 0.006 | 0.006 | 30 | 0.23 | CFP | N/A | DEER TS | 7050260200825 |  | 7050260200825 | 2026-05-22 | 2026
45806 |  | CEF-LUNCA DE SUS | LUNCA DE SUS | HR | solar | 0.006 | 0.006 | 30 | 0.23 | CFP | N/A | DEER TS | 7050260200826 |  | 7050260200826 | 2026-05-05 | 2026
45807 |  | CEF-LUNCA DE JOS | LUNCA DE JOS | HR | solar | 0.006 | 0.006 | 30 | 0.23 | CFP | N/A | DEER TS | 7050260200827 |  | 7050260200827 | 2026-05-19 | 2026
45808 |  | CEF-LUNCA DE SUS | LUNCA DE SUS | HR | solar | 0.006 | 0.006 | 30 | 0.23 | CFP | N/A | DEER TS | 7050260200828 |  | 7050260200828 | 2026-05-04 | 2026
45809 |  | CEF-SIGHISOARA | SIGHISOARA | MS | solar | 0.006 | 0.006 | 200 | 0.23 | CFP | N/A | DEER TS | 7030260201506 |  | 7030260201506 | 2026-05-06 | 2026
45810 |  | CEF-GLODENI | GLODENI | MS | solar | 0.004 | 0.004 | 0 | 0 | CFP | N/A | DEER TS | 7030260201521 |  | 7030260201521 | 2026-05-20 | 2026
45811 |  | CEF-LUNCA DE SUS | LUNCA DE SUS | HR | solar | 0.00396 | 0.00396 | 100 | 0.23 | CFP | N/A | DEER TS | 7050260200886 |  | 7050260200886 | 2026-05-04 | 2026
45812 |  | CEF-TOMESTI | TOMESTI | HR | solar | 0.0036 | 0.0036 | 0 | 0 | CFP | N/A | DEER TS | 7050260200896 |  | 7050260200896 | 2026-05-28 | 2026
45813 |  | CEF-LUNCA DE JOS | LUNCA DE JOS | HR | solar | 0.006 | 0.006 | 30 | 0.23 | CFP | N/A | DEER TS | 7050260200903 |  | 7050260200903 | 2026-05-19 | 2026
45814 |  | CEF-MIERCUREA CIUC | MIERCUREA CIUC | HR | solar | 0.00696 | 0.00696 | 200 | 0.4 | CFP | N/A | DEER TS | 7050260200905 |  | 7050260200905 | 2026-05-22 | 2026
45815 |  | CEF-LUNCA DE JOS | LUNCA DE JOS | HR | solar | 0.006 | 0.006 | 30 | 0.23 | CFP | N/A | DEER TS | 7050260200912 |  | 7050260200912 | 2026-05-04 | 2026
45816 |  | CEF-LUNCA DE JOS | LUNCA DE JOS | HR | solar | 0.006 | 0.006 | 30 | 0.23 | CFP | N/A | DEER TS | 7050260200913 |  | 7050260200913 | 2026-05-05 | 2026
45817 |  | CEF-PANET | PANET | MS | solar | 0.006565 | 0.006565 | 0 | 0 | CFP | N/A | DEER TS | 7030260201546 |  | 7030260201546 | 2026-05-05 | 2026
45818 |  | CEF-LUNCA DE JOS | LUNCA DE JOS | HR | solar | 0.006 | 0.006 | 30 | 0.23 | CFP | N/A | DEER TS | 7050260200935 |  | 7050260200935 | 2026-05-04 | 2026
45819 |  | CEF-LUNCA DE JOS | LUNCA DE JOS | HR | solar | 0.006 | 0.006 | 30 | 0.23 | CFP | N/A | DEER TS | 7050260200936 |  | 7050260200936 | 2026-05-25 | 2026
45820 |  | CEF-VANATORI | VANATORI | MS | solar | 0.004 | 0.004 | 0 | 0 | CFP | N/A | DEER TS | 7030260201570 |  | 7030260201570 | 2026-05-27 | 2026
45821 |  | CEF-LUNCA DE SUS | LUNCA DE SUS | HR | solar | 0.0044 | 0.0044 | 100 | 0.23 | CFP | N/A | DEER TS | 7050260200948 |  | 7050260200948 | 2026-05-19 | 2026
45822 |  | CEF-LUNCA DE SUS | LUNCA DE SUS | HR | solar | 0.00396 | 0.00396 | 100 | 0.23 | CFP | N/A | DEER TS | 7050260200953 |  | 7050260200953 | 2026-05-04 | 2026
45823 |  | CEF-UNGHENI | UNGHENI | MS | solar | 0.008 | 0.008 | 314 | 0.4 | CFP | N/A | DEER TS | 7030260201574 |  | 7030260201574 | 2026-05-05 | 2026
45824 |  | CEF-ODORHEIU SECUIESC | ODORHEIU SECUIESC | HR | solar | 0.015 | 0.015 | 0 | 0 | CFP | N/A | DEER TS | 7050260200958 |  | 7050260200958 | 2026-05-12 | 2026
45825 |  | CEF-ZLATNA | ZLATNA | AB | solar | 0.003 | 0.003 | 25.1 | 0.23 | CFP | N/A | DEER TS | 7040260203620 |  | 7040260203620 | 2026-05-29 | 2026
45826 |  | CEF-LUNCA DE SUS | LUNCA DE SUS | HR | solar | 0.0044 | 0.0044 | 100 | 0.23 | CFP | N/A | DEER TS | 7050260200971 |  | 7050260200971 | 2026-05-28 | 2026
45827 |  | CEF-SARMASU | SARMASU | MS | solar | 0.004 | 0.004 | 100 | 0.4 | CFP | N/A | DEER TS | 7030260201593 |  | 7030260201593 | 2026-05-12 | 2026
45828 |  | CEF-SANPAUL | SANPAUL | MS | solar | 0.004 | 0.004 | 100 | 0.4 | CFP | N/A | DEER TS | 7030260201600 |  | 7030260201600 | 2026-05-04 | 2026
45829 |  | CEF-BRASOV | BRASOV | BV | solar | 0.01 | 0.01 | 300 | 0.4 | CFP | N/A | DEER TS | 7010260201776 |  | 7010260201776 | 2026-05-28 | 2026
45830 |  | CEF-RAU SADULUI | RAU SADULUI | SB | solar | 0.0198 | 0.0198 | 0 | 0 | CFP | N/A | DEER TS | 7020260201331 |  | 7020260201331 | 2026-05-15 | 2026
45831 |  | CEF-BUNGARD | BUNGARD | SB | solar | 0.012 | 0.012 | 400 | 0.4 | CFP | N/A | DEER TS | 7020260201337 |  | 7020260201337 | 2026-05-27 | 2026
45832 |  | CEF-CRISTIAN | CRISTIAN | BV | solar | 0.008 | 0.008 | 150 | 0.4 | CFP | N/A | DEER TS | 7010250506790 | 2025-06-13 | 7010250506790 | 2026-05-08 | 2026
45833 |  | CEF-LUNCA DE JOS | LUNCA DE JOS | HR | solar | 0.006 | 0.006 | 30 | 0.23 | CFP | N/A | DEER TS | 7050260200995 |  | 7050260200995 | 2026-05-22 | 2026
45834 |  | CEF-LUNCA DE JOS | LUNCA DE JOS | HR | solar | 0.006 | 0.006 | 30 | 0.4 | CFP | N/A | DEER TS | 7050260200996 |  | 7050260200996 | 2026-05-22 | 2026
45835 |  | CEF-LUNCA DE JOS | LUNCA DE JOS | HR | solar | 0.006 | 0.006 | 30 | 0.23 | CFP | N/A | DEER TS | 7050260200997 |  | 7050260200997 | 2026-05-06 | 2026
45836 |  | CEF-VANATORI | VANATORI | MS | solar | 0.004 | 0.004 | 0 | 0 | CFP | N/A | DEER TS | 7030260201636 |  | 7030260201636 | 2026-05-27 | 2026
45837 |  | CEF-CHIHERU DE JOS | CHIHERU DE JOS | MS | solar | 0.004 | 0.004 | 0 | 0 | CFP | N/A | DEER TS | 7030250800813 |  | 7030250800813 | 2026-05-11 | 2026
45838 |  | CEF-LUNCA DE SUS | LUNCA DE SUS | HR | solar | 0.006 | 0.006 | 30 | 0.23 | CFP | N/A | DEER TS | 7050260201002 |  | 7050260201002 | 2026-05-04 | 2026
45839 |  | CEF-LUNCA | LUNCA | MS | solar | 0.004 | 0.004 | 100 | 0.4 | CFP | N/A | DEER TS | 7030260201649 |  | 7030260201649 | 2026-05-05 | 2026
45840 |  | CEF-SANSIMION | SANSIMION | HR | solar | 0.003 | 0.003 | 200 | 0.23 | CFP | N/A | DEER TS | 7050260201003 |  | 7050260201003 | 2026-05-08 | 2026
45841 |  | CEF-BAILE TUSNAD | BAILE TUSNAD | HR | solar | 0.003 | 0.003 | 200 | 0.23 | CFP | N/A | DEER TS | 7050260201004 |  | 7050260201004 | 2026-05-08 | 2026
45842 |  | CEF-MIHESU DE CAMPIE | MIHESU DE CAMPIE | MS | solar | 0.005 | 0.005 | 0 | 0 | CFP | N/A | DEER TS | 7030260201654 |  | 7030260201654 | 2026-05-22 | 2026
45843 |  | CEF-SANPAUL | SANPAUL | MS | solar | 0.004 | 0.004 | 100 | 0.4 | CFP | N/A | DEER TS | 7030260201658 |  | 7030260201658 | 2026-05-04 | 2026
45844 |  | CEF-LUNCA DE JOS | LUNCA DE JOS | HR | solar | 0.006 | 0.006 | 30 | 0.23 | CFP | N/A | DEER TS | 7050260201007 |  | 7050260201007 | 2026-05-04 | 2026
45845 |  | CEF-LUNCA | LUNCA | MS | solar | 0.006 | 0.006 | 100 | 0.4 | CFP | N/A | DEER TS | 7030260201680 |  | 7030260201680 | 2026-05-04 | 2026
45846 |  | CEF-IERNUT | IERNUT | MS | solar | 0.004 | 0.004 | 0 | 0 | CFP | N/A | DEER TS | 7030260201683 |  | 7030260201683 | 2026-05-29 | 2026
45847 |  | CEF-IBANESTI | IBANESTI | MS | solar | 0.006 | 0.006 | 100 | 0.23 | CFP | N/A | DEER TS | 7030260201686 |  | 7030260201686 | 2026-05-15 | 2026
45848 |  | CEF-REGHIN | REGHIN | MS | solar | 0.00598 | 0.00598 | 100 | 0.4 | CFP | N/A | DEER TS | 7030260201688 |  | 7030260201688 | 2026-05-05 | 2026
45849 |  | CEF-VESTEM | VESTEM | SB | solar | 0.00408 | 0.00408 | 100 | 0.4 | CFP | N/A | DEER TS | 7020260201400 |  | 7020260201400 | 2026-05-11 | 2026
45850 |  | CEF-LUNCA DE JOS | LUNCA DE JOS | HR | solar | 0.006 | 0.006 | 30 | 0.23 | CFP | N/A | DEER TS | 7050260201024 |  | 7050260201024 | 2026-05-04 | 2026
45851 |  | CEF-LUNCA DE JOS | LUNCA DE JOS | HR | solar | 0.006 | 0.006 | 30 | 0.23 | CFP | N/A | DEER TS | 7050260201026 |  | 7050260201026 | 2026-05-04 | 2026
45852 |  | CEF-VESTEM | VESTEM | SB | solar | 0.00408 | 0.00408 | 100 | 0.4 | CFP | N/A | DEER TS | 7020260201421 |  | 7020260201421 | 2026-05-06 | 2026
45853 |  | CEF-LUNCA | LUNCA | MS | solar | 0.004 | 0.004 | 100 | 0.4 | CFP | N/A | DEER TS | 7030260201699 |  | 7030260201699 | 2026-05-04 | 2026
45854 |  | CEF-MIHESU DE CAMPIE | MIHESU DE CAMPIE | MS | solar | 0.005 | 0.005 | 100 | 0.4 | CFP | N/A | DEER TS | 7030260201700 |  | 7030260201700 | 2026-05-04 | 2026
45855 |  | CEF-PAPIU ILARIAN | PAPIU ILARIAN | MS | solar | 0.005 | 0.005 | 0 | 0 | CFP | N/A | DEER TS | 7030260201702 |  | 7030260201702 | 2026-05-22 | 2026
45856 |  | CEF-SANPAUL | SANPAUL | MS | solar | 0.004 | 0.004 | 100 | 0.4 | CFP | N/A | DEER TS | 7030260201703 |  | 7030260201703 | 2026-05-04 | 2026
45857 |  | CEF-GURGHIU | GURGHIU | MS | solar | 0.004 | 0.004 | 10 | 0.23 | CFP | N/A | DEER TS | 7030260201711 |  | 7030260201711 | 2026-05-05 | 2026
45858 |  | CEF-COZMENI | COZMENI | HR | solar | 0.003 | 0.003 | 200 | 0.23 | CFP | N/A | DEER TS | 7050260201039 |  | 7050260201039 | 2026-05-08 | 2026
45859 |  | CEF-BAND | BAND | MS | solar | 0.004 | 0.004 | 100 | 0.4 | CFP | N/A | DEER TS | 7030260201721 |  | 7030260201721 | 2026-05-04 | 2026
45860 |  | CEF-SANPETRU DE CAMPIE | SANPETRU DE CAMPIE | MS | solar | 0.005 | 0.005 | 50 | 0.23 | CFP | N/A | DEER TS | 7030260201724 |  | 7030260201724 | 2026-05-05 | 2026
45861 |  | CEF-BAND | BAND | MS | solar | 0.004 | 0.004 | 100 | 0.4 | CFP | N/A | DEER TS | 7030260201728 |  | 7030260201728 | 2026-05-04 | 2026
45862 |  | CEF-SARMASU | SARMASU | MS | solar | 0.004 | 0.004 | 100 | 0.23 | CFP | N/A | DEER TS | 7030260201729 |  | 7030260201729 | 2026-05-05 | 2026
45863 |  | CEF-SANPAUL | SANPAUL | MS | solar | 0.004 | 0.004 | 100 | 0.4 | CFP | N/A | DEER TS | 7030260201730 |  | 7030260201730 | 2026-05-04 | 2026
45864 |  | CEF-SARMASU | SARMASU | MS | solar | 0.004 | 0.004 | 100 | 0.23 | CFP | N/A | DEER TS | 7030260201731 |  | 7030260201731 | 2026-05-21 | 2026
45865 |  | CEF-SANPETRU DE CAMPIE | SANPETRU DE CAMPIE | MS | solar | 0.005 | 0.005 | 50 | 0.23 | CFP | N/A | DEER TS | 7030260201734 |  | 7030260201734 | 2026-05-05 | 2026
45866 |  | CEF-SANPETRU DE CAMPIE | SANPETRU DE CAMPIE | MS | solar | 0.005 | 0.005 | 50 | 0.23 | CFP | N/A | DEER TS | 7030260201735 |  | 7030260201735 | 2026-05-05 | 2026
45867 |  | CEF-SANPETRU DE CAMPIE | SANPETRU DE CAMPIE | MS | solar | 0.005 | 0.005 | 50 | 0.23 | CFP | N/A | DEER TS | 7030260201736 |  | 7030260201736 | 2026-05-05 | 2026
45868 |  | CEF-SANPETRU DE CAMPIE | SANPETRU DE CAMPIE | MS | solar | 0.005 | 0.005 | 50 | 0.23 | CFP | N/A | DEER TS | 7030260201737 |  | 7030260201737 | 2026-05-05 | 2026
45869 |  | CEF-VESTEM | VESTEM | SB | solar | 0.00408 | 0.00408 | 100 | 0.4 | CFP | N/A | DEER TS | 7020260201495 |  | 7020260201495 | 2026-05-06 | 2026
45870 |  | CEF-TILISCA | TILISCA | SB | solar | 0.00408 | 0.00408 | 100 | 0.4 | CFP | N/A | DEER TS | 7020260201499 |  | 7020260201499 | 2026-05-14 | 2026
45871 |  | CEF-SELIMBAR | SELIMBAR | SB | solar | 0.00408 | 0.00408 | 100 | 0.4 | CFP | N/A | DEER TS | 7020260201520 |  | 7020260201520 | 2026-05-06 | 2026
45872 |  | CEF-CISNADIE | CISNADIE | SB | solar | 0.00408 | 0.00408 | 100 | 0.4 | CFP | N/A | DEER TS | 7020260201551 |  | 7020260201551 | 2026-05-18 | 2026
45873 |  | CEF-SIGHISOARA | SIGHISOARA | MS | solar | 0.006 | 0.006 | 314 | 0.23 | CFP | N/A | DEER TS | 7030260201738 |  | 7030260201738 | 2026-05-05 | 2026
45874 |  | CEF-HARSENI | HARSENI | BV | solar | 0.00332 | 0.00332 | 0 | 0 | CFP | N/A | DEER TS | 7010260302035 |  | 7010260302035 | 2026-05-11 | 2026
45875 |  | CEF-SARMASU | SARMASU | MS | solar | 0.005 | 0.005 | 100 | 0.23 | CFP | N/A | DEER TS | 7030260301746 |  | 7030260301746 | 2026-05-22 | 2026
45876 |  | CEF-SARMASU | SARMASU | MS | solar | 0.006 | 0.006 | 0 | 0 | CFP | N/A | DEER TS | 7030260301758 |  | 7030260301758 | 2026-05-15 | 2026
45877 |  | CEF-VALCHID | VALCHID | SB | solar | 0.005 | 0.005 | 0 | 0 | CFP | N/A | DEER TS | 7020260301578 |  | 7020260301578 | 2026-05-20 | 2026
45878 |  | CEF-BAND | BAND | MS | solar | 0.004 | 0.004 | 100 | 0.4 | CFP | N/A | DEER TS | 7030260301767 |  | 7030260301767 | 2026-05-04 | 2026
45879 |  | CEF-BAND | BAND | MS | solar | 0.00392 | 0.00392 | 100 | 0.4 | CFP | N/A | DEER TS | 7030260301769 |  | 7030260301769 | 2026-05-04 | 2026
45880 |  | CEF-LASLEA | LASLEA | SB | solar | 0.0046 | 0.0046 | 100 | 0.4 | CFP | N/A | DEER TS | 7020260301585 |  | 7020260301585 | 2026-05-04 | 2026
45881 |  | CEF-LUNCA | LUNCA | MS | solar | 0.004 | 0.004 | 100 | 0.4 | CFP | N/A | DEER TS | 7030260301773 |  | 7030260301773 | 2026-05-04 | 2026
45882 |  | CEF-SANPAUL | SANPAUL | MS | solar | 0.004 | 0.004 | 0 | 0 | CFP | N/A | DEER TS | 7030260301774 |  | 7030260301774 | 2026-05-04 | 2026
45883 |  | CEF-SARMASEL | SARMASEL | MS | solar | 0.004 | 0.004 | 100 | 0.4 | CFP | N/A | DEER TS | 7030260301779 |  | 7030260301779 | 2026-05-22 | 2026
45884 |  | CEF-CIUCSANGEORGIU | CIUCSANGEORGIU | HR | solar | 0.006 | 0.006 | 30 | 0.23 | CFP | N/A | DEER TS | 7050260301060 |  | 7050260301060 | 2026-05-11 | 2026
45885 |  | CEF-UNGHENI | UNGHENI | MS | solar | 0.006 | 0.006 | 200 | 0.23 | CFP | N/A | DEER TS | 7030260301793 |  | 7030260301793 | 2026-05-06 | 2026
45886 |  | CEF-RASNOV | RASNOV | BV | solar | 0.005 | 0.005 | 5 | 0.4 | CFP | N/A | DEER TS | 7010260302084 |  | 7010260302084 | 2026-05-04 | 2026
45887 |  | CEF-SANTANA DE MURES | SANTANA DE MURES | MS | solar | 0.004 | 0.004 | 100 | 0.4 | CFP | N/A | DEER TS | 7030260301799 |  | 7030260301799 | 2026-05-22 | 2026
45888 |  | CEF-BRASOV | BRASOV | BV | solar | 0.008 | 0.008 | 280 | 0.4 | CFP | N/A | DEER TS | 7010260302086 |  | 7010260302086 | 2026-05-08 | 2026
45889 |  | CEF-RAU SADULUI | RAU SADULUI | SB | solar | 0.0066 | 0.0066 | 0 | 0 | CFP | N/A | DEER TS | 7020260301601 |  | 7020260301601 | 2026-05-15 | 2026
45890 |  | CEF-BAND | BAND | MS | solar | 0.004 | 0.004 | 100 | 0.23 | CFP | N/A | DEER TS | 7030260301804 |  | 7030260301804 | 2026-05-04 | 2026
45891 |  | CEF-BAND | BAND | MS | solar | 0.004 | 0.004 | 100 | 0.4 | CFP | N/A | DEER TS | 7030260301805 |  | 7030260301805 | 2026-05-04 | 2026
45892 |  | CEF-RAU SADULUI | RAU SADULUI | SB | solar | 0.01265 | 0.01265 | 0 | 0 | CFP | N/A | DEER TS | 7020260301604 |  | 7020260301604 | 2026-05-15 | 2026
45893 |  | CEF-SANTANA DE MURES | SANTANA DE MURES | MS | solar | 0.004 | 0.004 | 100 | 0.4 | CFP | N/A | DEER TS | 7030260301816 |  | 7030260301816 | 2026-05-04 | 2026
45894 |  | CEF-SANTANA DE MURES | SANTANA DE MURES | MS | solar | 0.004 | 0.004 | 100 | 0.4 | CFP | N/A | DEER TS | 7030260301817 |  | 7030260301817 | 2026-05-04 | 2026
45895 |  | CEF-SARMASU | SARMASU | MS | solar | 0.004 | 0.004 | 100 | 0.4 | CFP | N/A | DEER TS | 7030260301818 |  | 7030260301818 | 2026-05-04 | 2026
45896 |  | CEF-LUNCA DE JOS | LUNCA DE JOS | HR | solar | 0.005 | 0.005 | 280 | 0.4 | CFP | N/A | DEER TS | 7050260301090 |  | 7050260301090 | 2026-05-08 | 2026
45897 |  | CEF-SARMASU | SARMASU | MS | solar | 0.004 | 0.004 | 100 | 0.23 | CFP | N/A | DEER TS | 7030260301853 |  | 7030260301853 | 2026-05-21 | 2026
45898 |  | CEF-LELICENI | LELICENI | HR | solar | 0.0035 | 0.0035 | 280 | 0.4 | CFP | N/A | DEER TS | 7050260301100 |  | 7050260301100 | 2026-05-25 | 2026
45899 |  | CEF-TARLUNGENI | TARLUNGENI | BV | solar | 0.00574 | 0.00574 | 19.71 | 0.4 | CFP | N/A | DEER TS | 7010260302111 |  | 7010260302111 | 2026-05-18 | 2026
45900 |  | CEF-VALEA LARGA | VALEA LARGA | MS | solar | 0.006 | 0.006 | 30 | 0.4 | CFP | N/A | DEER TS | 7030260301859 |  | 7030260301859 | 2026-05-11 | 2026
45901 |  | CEF-SARMASU | SARMASU | MS | solar | 0.004 | 0.004 | 100 | 0.4 | CFP | N/A | DEER TS | 7030260301860 |  | 7030260301860 | 2026-05-22 | 2026
45902 |  | CEF-SACELE | SACELE | BV | solar | 0.006 | 0.006 | 19.71 | 0.4 | CFP | N/A | DEER TS | 7010260302115 |  | 7010260302115 | 2026-05-12 | 2026
45903 |  | CEF-SACELE | SACELE | BV | solar | 0.00405 | 0.00405 | 19.71 | 0.4 | CFP | N/A | DEER TS | 7010260302118 |  | 7010260302118 | 2026-05-18 | 2026
45904 |  | CEF-SACELE | SACELE | BV | solar | 0.0082 | 0.0082 | 11.5 | 0.4 | CFP | N/A | DEER TS | 7010260302123 |  | 7010260302123 | 2026-05-18 | 2026
45905 |  | CEF-SACELE | SACELE | BV | solar | 0.005 | 0.005 | 11.5 | 0.4 | CFP | N/A | DEER TS | 7010260302125 |  | 7010260302125 | 2026-05-18 | 2026
45906 |  | CEF-SANPETRU | SANPETRU | BV | solar | 0.004 | 0.004 | 19.71 | 0.4 | CFP | N/A | DEER TS | 7010260302127 |  | 7010260302127 | 2026-05-11 | 2026
45907 |  | CEF-CISNADIOARA | CISNADIOARA | SB | solar | 0.01 | 0.01 | 280 | 0.4 | CFP | N/A | DEER TS | 7020260301631 |  | 7020260301631 | 2026-05-11 | 2026
45908 |  | CEF-TARLUNGENI | TARLUNGENI | BV | solar | 0.0055 | 0.0055 | 19.71 | 0.4 | CFP | N/A | DEER TS | 7010260302129 |  | 7010260302129 | 2026-05-11 | 2026
45909 |  | CEF-DANESTI | DANESTI | HR | solar | 0.004 | 0.004 | 205 | 0.23 | CFP | N/A | DEER TS | 7050260301106 |  | 7050260301106 | 2026-05-14 | 2026
45910 |  | CEF-SACELE | SACELE | BV | solar | 0.005 | 0.005 | 11.5 | 0.4 | CFP | N/A | DEER TS | 7010260302133 |  | 7010260302133 | 2026-05-12 | 2026
45911 |  | CEF-BRASOV | BRASOV | BV | solar | 0.0035 | 0.0035 | 19.71 | 0.4 | CFP | N/A | DEER TS | 7010260302139 |  | 7010260302139 | 2026-05-12 | 2026
45912 |  | CEF-VALEA LARGA | VALEA LARGA | MS | solar | 0.00332 | 0.00332 | 30 | 0.4 | CFP | N/A | DEER TS | 7030260301870 |  | 7030260301870 | 2026-05-20 | 2026
45913 |  | CEF-SANPETRU | SANPETRU | BV | solar | 0.00612 | 0.00612 | 11.5 | 0.4 | CFP | N/A | DEER TS | 7010260302152 |  | 7010260302152 | 2026-05-12 | 2026
45914 |  | CEF-SACELE | SACELE | BV | solar | 0.006 | 0.006 | 19.71 | 0.4 | CFP | N/A | DEER TS | 7010260302163 |  | 7010260302163 | 2026-05-08 | 2026
45915 |  | CEF-SANPETRU | SANPETRU | BV | solar | 0.006 | 0.006 | 19.71 | 0.4 | CFP | N/A | DEER TS | 7010260302173 |  | 7010260302173 | 2026-05-08 | 2026
45916 |  | CEF-SACELE | SACELE | BV | solar | 0.00415 | 0.00415 | 19.71 | 0.4 | CFP | N/A | DEER TS | 7010260302175 |  | 7010260302175 | 2026-05-08 | 2026
45917 |  | CEF-SACELE | SACELE | BV | solar | 0.006 | 0.006 | 11.5 | 0.4 | CFP | N/A | DEER TS | 7010260302176 |  | 7010260302176 | 2026-05-08 | 2026
45918 |  | CEF-GURGHIU | GURGHIU | MS | solar | 0.004 | 0.004 | 200 | 0.23 | CFP | N/A | DEER TS | 7030260301876 |  | 7030260301876 | 2026-05-05 | 2026
45919 |  | CEF-VALEA LARGA | VALEA LARGA | MS | solar | 0.00332 | 0.00332 | 0 | 0 | CFP | N/A | DEER TS | 7030260301877 |  | 7030260301877 | 2026-05-06 | 2026
45920 |  | CEF-BRASOV | BRASOV | BV | solar | 0.003 | 0.003 | 11.5 | 0.4 | CFP | N/A | DEER TS | 7010260302183 |  | 7010260302183 | 2026-05-18 | 2026
45921 |  | CEF-BRASOV | BRASOV | BV | solar | 0.006 | 0.006 | 11.5 | 0.4 | CFP | N/A | DEER TS | 7010260302184 |  | 7010260302184 | 2026-05-12 | 2026
45922 |  | CEF-BRASOV | BRASOV | BV | solar | 0.006 | 0.006 | 19.71 | 0.4 | CFP | N/A | DEER TS | 7010260302185 |  | 7010260302185 | 2026-05-12 | 2026
45923 |  | CEF-SACELE | SACELE | BV | solar | 0.01473 | 0.01473 | 11.5 | 0.4 | CFP | N/A | DEER TS | 7010260302186 |  | 7010260302186 | 2026-05-18 | 2026
45924 |  | CEF-SACELE | SACELE | BV | solar | 0.00405 | 0.00405 | 19.71 | 0.4 | CFP | N/A | DEER TS | 7010260302188 |  | 7010260302188 | 2026-05-18 | 2026
45925 |  | CEF-SACELE | SACELE | BV | solar | 0.006 | 0.006 | 19.71 | 0.4 | CFP | N/A | DEER TS | 7010260302189 |  | 7010260302189 | 2026-05-18 | 2026
45926 |  | CEF-VALEA LARGA | VALEA LARGA | MS | solar | 0.00332 | 0.00332 | 30 | 0.23 | CFP | N/A | DEER TS | 7030260301879 |  | 7030260301879 | 2026-05-06 | 2026
45927 |  | CEF-ALBESTI | ALBESTI | MS | solar | 0.00392 | 0.00392 | 100 | 0.23 | CFP | N/A | DEER TS | 7030260301884 |  | 7030260301884 | 2026-05-06 | 2026
45928 |  | CEF-LUNCA | LUNCA | MS | solar | 0.00392 | 0.00392 | 100 | 0.4 | CFP | N/A | DEER TS | 7030260301888 |  | 7030260301888 | 2026-05-06 | 2026
45929 |  | CEF-SARMASU | SARMASU | MS | solar | 0.00392 | 0.00392 | 100 | 0.4 | CFP | N/A | DEER TS | 7030260301892 |  | 7030260301892 | 2026-05-22 | 2026
45930 |  | CEF-VALEA LARGA | VALEA LARGA | MS | solar | 0.00332 | 0.00332 | 30 | 0.23 | CFP | N/A | DEER TS | 7030260301899 |  | 7030260301899 | 2026-05-11 | 2026
45931 |  | CEF-BRASOV | BRASOV | BV | solar | 0.006 | 0.006 | 19.71 | 0.4 | CFP | N/A | DEER TS | 7010260302220 |  | 7010260302220 | 2026-05-27 | 2026
45932 |  | CEF-VALEA LARGA | VALEA LARGA | MS | solar | 0.006 | 0.006 | 30 | 0.4 | CFP | N/A | DEER TS | 7030260301900 |  | 7030260301900 | 2026-05-06 | 2026
45933 |  | CEF-BRASOV | BRASOV | BV | solar | 0.006 | 0.006 | 19.71 | 0.4 | CFP | N/A | DEER TS | 7010260302222 |  | 7010260302222 | 2026-05-20 | 2026
45934 |  | CEF-BRASOV | BRASOV | BV | solar | 0.005 | 0.005 | 19.71 | 0.4 | CFP | N/A | DEER TS | 7010260302223 |  | 7010260302223 | 2026-05-19 | 2026
45935 |  | CEF-SACELE | SACELE | BV | solar | 0.008 | 0.008 | 11.5 | 0.4 | CFP | N/A | DEER TS | 7010260302224 |  | 7010260302224 | 2026-05-18 | 2026
45936 |  | CEF-ALBESTI | ALBESTI | MS | solar | 0.00392 | 0.00392 | 100 | 0.4 | CFP | N/A | DEER TS | 7030260301903 |  | 7030260301903 | 2026-05-06 | 2026
45937 |  | CEF-BRASOV | BRASOV | BV | solar | 0.006 | 0.006 | 19.71 | 0.4 | CFP | N/A | DEER TS | 7010260302226 |  | 7010260302226 | 2026-05-19 | 2026
45938 |  | CEF-SACELE | SACELE | BV | solar | 0.00516 | 0.00516 | 19.71 | 0.4 | CFP | N/A | DEER TS | 7010260302228 |  | 7010260302228 | 2026-05-22 | 2026
45939 |  | CEF-ALBESTI | ALBESTI | MS | solar | 0.006 | 0.006 | 100 | 0.4 | CFP | N/A | DEER TS | 7030260301907 |  | 7030260301907 | 2026-05-06 | 2026
45940 |  | CEF-SACELE | SACELE | BV | solar | 0.006 | 0.006 | 11.5 | 0.4 | CFP | N/A | DEER TS | 7010260302237 |  | 7010260302237 | 2026-05-22 | 2026
45941 |  | CEF-SACELE | SACELE | BV | solar | 0.01 | 0.01 | 0 | 0 | CFP | N/A | DEER TS | 7010260302238 |  | 7010260302238 | 2026-05-26 | 2026
45942 |  | CEF-VALEA LARGA | VALEA LARGA | MS | solar | 0.005 | 0.005 | 30 | 0.4 | CFP | N/A | DEER TS | 7030260301917 |  | 7030260301917 | 2026-05-06 | 2026
45943 |  | CEF-VALEA LARGA | VALEA LARGA | MS | solar | 0.00332 | 0.00332 | 30 | 0.4 | CFP | N/A | DEER TS | 7030260301923 |  | 7030260301923 | 2026-05-06 | 2026
45944 |  | CEF-TARLUNGENI | TARLUNGENI | BV | solar | 0.006 | 0.006 | 19.71 | 0.4 | CFP | N/A | DEER TS | 7010260302248 |  | 7010260302248 | 2026-05-26 | 2026
45945 |  | CEF-CIUCSANGEORGIU | CIUCSANGEORGIU | HR | solar | 0.006 | 0.006 | 30 | 0.23 | CFP | N/A | DEER TS | 7050260301134 |  | 7050260301134 | 2026-05-12 | 2026
45946 |  | CEF-SACELE | SACELE | BV | solar | 0.003915 | 0.003915 | 19.71 | 0.4 | CFP | N/A | DEER TS | 7010260302252 |  | 7010260302252 | 2026-05-22 | 2026
45947 |  | CEF-BRASOV | BRASOV | BV | solar | 0.003 | 0.003 | 19.71 | 0.4 | CFP | N/A | DEER TS | 7010260302253 |  | 7010260302253 | 2026-05-19 | 2026
45948 |  | CEF-BRASOV | BRASOV | BV | solar | 0.005265 | 0.005265 | 19.71 | 0.4 | CFP | N/A | DEER TS | 7010260302254 |  | 7010260302254 | 2026-05-19 | 2026
45949 |  | CEF-SACELE | SACELE | BV | solar | 0.006075 | 0.006075 | 11.5 | 0.4 | CFP | N/A | DEER TS | 7010260302255 |  | 7010260302255 | 2026-05-27 | 2026
45950 |  | CEF-APOLD | APOLD | MS | solar | 0.004 | 0.004 | 0 | 0 | CFP | N/A | DEER TS | 7030260301935 |  | 7030260301935 | 2026-05-22 | 2026
45951 |  | CEF-SARMASU | SARMASU | MS | solar | 0.00392 | 0.00392 | 100 | 0.4 | CFP | N/A | DEER TS | 7030260301936 |  | 7030260301936 | 2026-05-06 | 2026
45952 |  | CEF-SACELE | SACELE | BV | solar | 0.00552 | 0.00552 | 11.5 | 0.4 | CFP | N/A | DEER TS | 7010260302258 |  | 7010260302258 | 2026-05-26 | 2026
45953 |  | CEF-SARMASU | SARMASU | MS | solar | 0.00392 | 0.00392 | 100 | 0.4 | CFP | N/A | DEER TS | 7030260301939 |  | 7030260301939 | 2026-05-12 | 2026
45954 |  | CEF-CHIHERU DE JOS | CHIHERU DE JOS | MS | solar | 0.004 | 0.004 | 0 | 0 | CFP | N/A | DEER TS | 7030260301943 |  | 7030260301943 | 2026-05-06 | 2026
45955 |  | CEF-FANTANELE | FANTANELE | MS | solar | 0.004 | 0.004 | 0 | 0 | CFP | N/A | DEER TS | 7030260301945 |  | 7030260301945 | 2026-05-06 | 2026
45956 |  | CEF-VARGATA | VARGATA | MS | solar | 0.004 | 0.004 | 0 | 0 | CFP | N/A | DEER TS | 7030260301946 |  | 7030260301946 | 2026-05-15 | 2026
45957 |  | CEF-SACELE | SACELE | BV | solar | 0.00796 | 0.00796 | 19.71 | 0.4 | CFP | N/A | DEER TS | 7010260302260 |  | 7010260302260 | 2026-05-26 | 2026
45958 |  | CEF-BRASOV | BRASOV | BV | solar | 0.00486 | 0.00486 | 19.71 | 0.4 | CFP | N/A | DEER TS | 7010260302261 |  | 7010260302261 | 2026-05-27 | 2026
45959 |  | CEF-SACELE | SACELE | BV | solar | 0.00405 | 0.00405 | 19.71 | 0.4 | CFP | N/A | DEER TS | 7010260302262 |  | 7010260302262 | 2026-05-26 | 2026
45960 |  | CEF-SACELE | SACELE | BV | solar | 0.006 | 0.006 | 19.71 | 0.4 | CFP | N/A | DEER TS | 7010260302263 |  | 7010260302263 | 2026-05-26 | 2026
45961 |  | CEF-TARLUNGENI | TARLUNGENI | BV | solar | 0.005265 | 0.005265 | 19.71 | 0.4 | CFP | N/A | DEER TS | 7010260302264 |  | 7010260302264 | 2026-05-26 | 2026
45962 |  | CEF-SACELE | SACELE | BV | solar | 0.00405 | 0.00405 | 11.5 | 0.4 | CFP | N/A | DEER TS | 7010260302265 |  | 7010260302265 | 2026-05-26 | 2026
45963 |  | CEF-TARLUNGENI | TARLUNGENI | BV | solar | 0.00405 | 0.00405 | 19.71 | 0.4 | CFP | N/A | DEER TS | 7010260302266 |  | 7010260302266 | 2026-05-27 | 2026
45964 |  | CEF-SANPETRU DE CAMPIE | SANPETRU DE CAMPIE | MS | solar | 0.005 | 0.005 | 100 | 0.4 | CFP | N/A | DEER TS | 7030260301949 |  | 7030260301949 | 2026-05-06 | 2026
45965 |  | CEF-SANPETRU DE CAMPIE | SANPETRU DE CAMPIE | MS | solar | 0.005 | 0.005 | 100 | 0.4 | CFP | N/A | DEER TS | 7030260301950 |  | 7030260301950 | 2026-05-04 | 2026
45966 |  | CEF-SANPETRU DE CAMPIE | SANPETRU DE CAMPIE | MS | solar | 0.005 | 0.005 | 100 | 0.4 | CFP | N/A | DEER TS | 7030260301953 |  | 7030260301953 | 2026-05-06 | 2026
45967 |  | CEF-VALEA LARGA | VALEA LARGA | MS | solar | 0.00332 | 0.00332 | 30 | 0.4 | CFP | N/A | DEER TS | 7030260301954 |  | 7030260301954 | 2026-05-06 | 2026
45968 |  | CEF-SANPAUL | SANPAUL | MS | solar | 0.004 | 0.004 | 100 | 0.23 | CFP | N/A | DEER TS | 7030260301972 |  | 7030260301972 | 2026-05-12 | 2026
45969 |  | CEF-SARMASU | SARMASU | MS | solar | 0.00392 | 0.00392 | 100 | 0.4 | CFP | N/A | DEER TS | 7030260301983 |  | 7030260301983 | 2026-05-06 | 2026
45970 |  | CEF-SIGHISOARA | SIGHISOARA | MS | solar | 0.006 | 0.006 | 100 | 0.4 | CFP | N/A | DEER TS | 7030260301986 |  | 7030260301986 | 2026-05-12 | 2026
45971 |  | CEF-SACELE | SACELE | BV | solar | 0.006 | 0.006 | 11.5 | 0.4 | CFP | N/A | DEER TS | 7010260302300 |  | 7010260302300 | 2026-05-27 | 2026
45972 |  | CEF-SANPETRU | SANPETRU | BV | solar | 0.006 | 0.006 | 19.71 | 0.4 | CFP | N/A | DEER TS | 7010260302302 |  | 7010260302302 | 2026-05-27 | 2026
45973 |  | CEF-BRASOV | BRASOV | BV | solar | 0.006 | 0.006 | 19.71 | 0.4 | CFP | N/A | DEER TS | 7010260302303 |  | 7010260302303 | 2026-05-27 | 2026
45974 |  | CEF-MARTINIS | MARTINIS | HR | solar | 0.00477 | 0.00477 | 200 | 0.23 | CFP | N/A | DEER TS | 7050260301151 |  | 7050260301151 | 2026-05-06 | 2026
45975 |  | CEF-CRISTIAN | CRISTIAN | BV | solar | 0.00408 | 0.00408 | 0 | 0 | CFP | N/A | DEER TS | 7010260302305 |  | 7010260302305 | 2026-05-27 | 2026
45976 |  | CEF-CRISTIAN | CRISTIAN | BV | solar | 0.003 | 0.003 | 11.5 | 0.4 | CFP | N/A | DEER TS | 7010260302307 |  | 7010260302307 | 2026-05-27 | 2026
45977 |  | CEF-LUNCA DE SUS | LUNCA DE SUS | HR | solar | 0.00636 | 0.00636 | 200 | 0.23 | CFP | N/A | DEER TS | 7050260301152 |  | 7050260301152 | 2026-05-25 | 2026
45978 |  | CEF-CRISTIAN | CRISTIAN | BV | solar | 0.005 | 0.005 | 19.71 | 0.4 | CFP | N/A | DEER TS | 7010260302311 |  | 7010260302311 | 2026-05-26 | 2026
45979 |  | CEF-CRISTIAN | CRISTIAN | BV | solar | 0.00612 | 0.00612 | 11.5 | 0.4 | CFP | N/A | DEER TS | 7010260302313 |  | 7010260302313 | 2026-05-26 | 2026
45980 |  | CEF-CRISTIAN | CRISTIAN | BV | solar | 0.00984 | 0.00984 | 11.5 | 0.4 | CFP | N/A | DEER TS | 7010260302314 |  | 7010260302314 | 2026-05-26 | 2026
45981 |  | CEF-CRISTIAN | CRISTIAN | BV | solar | 0.005 | 0.005 | 11.5 | 0.4 | CFP | N/A | DEER TS | 7010260302315 |  | 7010260302315 | 2026-05-26 | 2026
45982 |  | CEF-CRISTIAN | CRISTIAN | BV | solar | 0.00522 | 0.00522 | 19.71 | 0.4 | CFP | N/A | DEER TS | 7010260302316 |  | 7010260302316 | 2026-05-27 | 2026
45983 |  | CEF-SANPETRU DE CAMPIE | SANPETRU DE CAMPIE | MS | solar | 0.00546 | 0.00546 | 100 | 0.4 | CFP | N/A | DEER TS | 7030260301999 |  | 7030260301999 | 2026-05-06 | 2026
45984 |  | CEF-SACELE | SACELE | BV | solar | 0.00486 | 0.00486 | 11.5 | 0.4 | CFP | N/A | DEER TS | 7010260302334 |  | 7010260302334 | 2026-05-26 | 2026
45985 |  | CEF-RASNOV | RASNOV | BV | solar | 0.00405 | 0.00405 | 19.71 | 0.4 | CFP | N/A | DEER TS | 7010260302344 |  | 7010260302344 | 2026-05-26 | 2026
45986 |  | CEF-ZARNESTI | ZARNESTI | BV | solar | 0.006 | 0.006 | 19.71 | 0.4 | CFP | N/A | DEER TS | 7010260302346 |  | 7010260302346 | 2026-05-26 | 2026
45987 |  | CEF-SANPETRU DE CAMPIE | SANPETRU DE CAMPIE | MS | solar | 0.00546 | 0.00546 | 100 | 0.4 | CFP | N/A | DEER TS | 7030260302031 |  | 7030260302031 | 2026-05-06 | 2026
45988 |  | CEF-SANPETRU DE CAMPIE | SANPETRU DE CAMPIE | MS | solar | 0.005 | 0.005 | 100 | 0.23 | CFP | N/A | DEER TS | 7030260302036 |  | 7030260302036 | 2026-05-06 | 2026
45989 |  | CEF-DANES | DANES | MS | solar | 0.03 | 0.03 | 150 | 0.4 | CFP | N/A | DEER TS | 7030260302049 |  | 7030260302049 | 2026-05-05 | 2026
45990 |  | CEF-SANPAUL | SANPAUL | MS | solar | 0.00396 | 0.00396 | 100 | 0.23 | CFP | N/A | DEER TS | 7030260302050 |  | 7030260302050 | 2026-05-12 | 2026
45991 |  | CEF-MIHESU DE CAMPIE | MIHESU DE CAMPIE | MS | solar | 0.005 | 0.005 | 100 | 0.23 | CFP | N/A | DEER TS | 7030260302053 |  | 7030260302053 | 2026-05-22 | 2026
45992 |  | CEF-BAND | BAND | MS | solar | 0.00392 | 0.00392 | 100 | 0.23 | CFP | N/A | DEER TS | 7030260302062 |  | 7030260302062 | 2026-05-12 | 2026
45993 |  | CEF-GHIMBAV | GHIMBAV | BV | solar | 0.004 | 0.004 | 19.71 | 0.4 | CFP | N/A | DEER TS | 7010260302392 |  | 7010260302392 | 2026-05-26 | 2026
45994 |  | CEF-GHIMBAV | GHIMBAV | BV | solar | 0.00405 | 0.00405 | 19.71 | 0.4 | CFP | N/A | DEER TS | 7010260302393 |  | 7010260302393 | 2026-05-26 | 2026
45995 |  | CEF-CRISTIAN | CRISTIAN | BV | solar | 0.00415 | 0.00415 | 19.71 | 0.4 | CFP | N/A | DEER TS | 7010260302394 |  | 7010260302394 | 2026-05-27 | 2026
45996 |  | CEF-CRISTIAN | CRISTIAN | BV | solar | 0.005 | 0.005 | 19.71 | 0.4 | CFP | N/A | DEER TS | 7010260302395 |  | 7010260302395 | 2026-05-26 | 2026
45997 |  | CEF-RASNOV | RASNOV | BV | solar | 0.00405 | 0.00405 | 11.5 | 0.4 | CFP | N/A | DEER TS | 7010260302396 |  | 7010260302396 | 2026-05-26 | 2026
45998 |  | CEF-BRASOV | BRASOV | BV | solar | 0.00588 | 0.00588 | 11.5 | 0.4 | CFP | N/A | DEER TS | 7010260302397 |  | 7010260302397 | 2026-05-26 | 2026
45999 |  | CEF-HARMAN | HARMAN | BV | solar | 0.005 | 0.005 | 19.71 | 0.4 | CFP | N/A | DEER TS | 7010260302398 |  | 7010260302398 | 2026-05-26 | 2026
46000 |  | CEF-RASNOV | RASNOV | BV | solar | 0.0056 | 0.0056 | 11.5 | 0.4 | CFP | N/A | DEER TS | 7010260302399 |  | 7010260302399 | 2026-05-26 | 2026
46001 |  | CEF-DANESTI | DANESTI | HR | solar | 0.004 | 0.004 | 205 | 0.23 | CFP | N/A | DEER TS | 7050260301165 |  | 7050260301165 | 2026-05-14 | 2026
46002 |  | CEF-SANPETRU DE CAMPIE | SANPETRU DE CAMPIE | MS | solar | 0.005 | 0.005 | 100 | 0.23 | CFP | N/A | DEER TS | 7030260302084 |  | 7030260302084 | 2026-05-06 | 2026
46003 |  | CEF-SANPETRU DE CAMPIE | SANPETRU DE CAMPIE | MS | solar | 0.00546 | 0.00546 | 100 | 0.23 | CFP | N/A | DEER TS | 7030260302088 |  | 7030260302088 | 2026-05-06 | 2026
46004 |  | CEF-BAND | BAND | MS | solar | 0.00392 | 0.00392 | 100 | 0.23 | CFP | N/A | DEER TS | 7030260302089 |  | 7030260302089 | 2026-05-12 | 2026
46005 |  | CEF-SANPETRU DE CAMPIE | SANPETRU DE CAMPIE | MS | solar | 0.005 | 0.005 | 0 | 0 | CFP | N/A | DEER TS | 7030260302090 |  | 7030260302090 | 2026-05-06 | 2026
46006 |  | CEF-SANPAUL | SANPAUL | MS | solar | 0.00392 | 0.00392 | 100 | 0.23 | CFP | N/A | DEER TS | 7030260302091 |  | 7030260302091 | 2026-05-12 | 2026
46007 |  | CEF-SANPAUL | SANPAUL | MS | solar | 0.004 | 0.004 | 100 | 0.4 | CFP | N/A | DEER TS | 7030260302092 |  | 7030260302092 | 2026-05-22 | 2026
46008 |  | CEF-SANPAUL | SANPAUL | MS | solar | 0.004 | 0.004 | 100 | 0.23 | CFP | N/A | DEER TS | 7030260302093 |  | 7030260302093 | 2026-05-12 | 2026
46009 |  | CEF-SANTANA DE MURES | SANTANA DE MURES | MS | solar | 0.00392 | 0.00392 | 100 | 0.23 | CFP | N/A | DEER TS | 7030260302095 |  | 7030260302095 | 2026-05-12 | 2026
46010 |  | CEF-SARMASU | SARMASU | MS | solar | 0.004 | 0.004 | 100 | 0.23 | CFP | N/A | DEER TS | 7030260302098 |  | 7030260302098 | 2026-05-12 | 2026
46011 |  | CEF-SELIMBAR | SELIMBAR | SB | solar | 0.008 | 0.008 | 11.11 | 0.4 | CFP | N/A | DEER TS | 7020260301728 |  | 7020260301728 | 2026-05-12 | 2026
46012 |  | CEF-ALBESTI | ALBESTI | MS | solar | 0.00392 | 0.00392 | 100 | 0.4 | CFP | N/A | DEER TS | 7030260302105 |  | 7030260302105 | 2026-05-04 | 2026
46013 |  | CEF-MIHESU DE CAMPIE | MIHESU DE CAMPIE | MS | solar | 0.00392 | 0.00392 | 100 | 0.23 | CFP | N/A | DEER TS | 7030260302114 |  | 7030260302114 | 2026-05-22 | 2026
46014 |  | CEF-SANPAUL | SANPAUL | MS | solar | 0.00392 | 0.00392 | 100 | 0.23 | CFP | N/A | DEER TS | 7030260302116 |  | 7030260302116 | 2026-05-12 | 2026
46015 |  | CEF-ALBESTI | ALBESTI | MS | solar | 0.00392 | 0.00392 | 100 | 0.23 | CFP | N/A | DEER TS | 7030260302122 |  | 7030260302122 | 2026-05-05 | 2026
46016 |  | CEF-ALBESTI | ALBESTI | MS | solar | 0.00392 | 0.00392 | 100 | 0.23 | CFP | N/A | DEER TS | 7030260302125 |  | 7030260302125 | 2026-05-12 | 2026
46017 |  | CEF-DANESTI | DANESTI | HR | solar | 0.00423 | 0.00423 | 280 | 0.23 | CFP | N/A | DEER TS | 7050260301175 |  | 7050260301175 | 2026-05-15 | 2026
46018 |  | CEF-ALBESTI | ALBESTI | MS | solar | 0.00392 | 0.00392 | 100 | 0.23 | CFP | N/A | DEER TS | 7030260302127 |  | 7030260302127 | 2026-05-06 | 2026
46019 |  | CEF-ALBESTI | ALBESTI | MS | solar | 0.00392 | 0.00392 | 100 | 0.4 | CFP | N/A | DEER TS | 7030260302139 |  | 7030260302139 | 2026-05-22 | 2026
46020 |  | CEF-ALBESTI | ALBESTI | MS | solar | 0.00392 | 0.00392 | 100 | 0.23 | CFP | N/A | DEER TS | 7030260302140 |  | 7030260302140 | 2026-05-12 | 2026
46021 |  | CEF-CAPALNITA | CAPALNITA | HR | solar | 0.004 | 0.004 | 120 | 0.23 | CFP | N/A | DEER TS | 7050260301184 |  | 7050260301184 | 2026-05-08 | 2026
46022 |  | CEF-LUETA | LUETA | HR | solar | 0.004 | 0.004 | 120 | 0.23 | CFP | N/A | DEER TS | 7050260301186 |  | 7050260301186 | 2026-05-15 | 2026
46023 |  | CEF-PORUMBENII MARI | PORUMBENII MARI | HR | solar | 0.004 | 0.004 | 120 | 0.23 | CFP | N/A | DEER TS | 7050260301187 |  | 7050260301187 | 2026-05-19 | 2026
46024 |  | CEF-SIMONESTI | SIMONESTI | HR | solar | 0.004 | 0.004 | 120 | 0.23 | CFP | N/A | DEER TS | 7050260301190 |  | 7050260301190 | 2026-05-25 | 2026
46025 |  | CEF-PRAID | PRAID | HR | solar | 0.004 | 0.004 | 120 | 0.23 | CFP | N/A | DEER TS | 7050260301191 |  | 7050260301191 | 2026-05-11 | 2026
46026 |  | CEF-PORUMBENII MARI | PORUMBENII MARI | HR | solar | 0.004 | 0.004 | 120 | 0.23 | CFP | N/A | DEER TS | 7050260301192 |  | 7050260301192 | 2026-05-19 | 2026
46027 |  | CEF-LUETA | LUETA | HR | solar | 0.004 | 0.004 | 120 | 0.23 | CFP | N/A | DEER TS | 7050260301193 |  | 7050260301193 | 2026-05-15 | 2026
46028 |  | CEF-LUETA | LUETA | HR | solar | 0.004 | 0.004 | 120 | 0.23 | CFP | N/A | DEER TS | 7050260301194 |  | 7050260301194 | 2026-05-11 | 2026
46029 |  | CEF-CORUND | CORUND | HR | solar | 0.004 | 0.004 | 120 | 0.23 | CFP | N/A | DEER TS | 7050260301199 |  | 7050260301199 | 2026-05-04 | 2026
46030 |  | CEF-ERNEI | ERNEI | MS | solar | 0.008 | 0.008 | 280 | 0.4 | CFP | N/A | DEER TS | 7030260302145 |  | 7030260302145 | 2026-05-08 | 2026
46031 |  | CEF-AVRIG | AVRIG | SB | solar | 0.006 | 0.006 | 100 | 0.4 | CFP | N/A | DEER TS | 7020260301750 |  | 7020260301750 | 2026-05-25 | 2026
46032 |  | CEF-FRUMOASA | FRUMOASA | HR | solar | 0.006 | 0.006 | 200 | 0.23 | CFP | N/A | DEER TS | 7050260301201 |  | 7050260301201 | 2026-05-05 | 2026
46033 |  | CEF-ZETEA | ZETEA | HR | solar | 0.004 | 0.004 | 120 | 0.4 | CFP | N/A | DEER TS | 7050260301204 |  | 7050260301204 | 2026-05-15 | 2026
46034 |  | CEF-CAPALNITA | CAPALNITA | HR | solar | 0.004 | 0.004 | 120 | 0.23 | CFP | N/A | DEER TS | 7050260301209 |  | 7050260301209 | 2026-05-22 | 2026
46035 |  | CEF-LUETA | LUETA | HR | solar | 0.004 | 0.004 | 120 | 0.23 | CFP | N/A | DEER TS | 7050260301210 |  | 7050260301210 | 2026-05-11 | 2026
46036 |  | CEF-LUETA | LUETA | HR | solar | 0.004 | 0.004 | 120 | 0.23 | CFP | N/A | DEER TS | 7050260301212 |  | 7050260301212 | 2026-05-15 | 2026
46037 |  | CEF-PORUMBENII MARI | PORUMBENII MARI | HR | solar | 0.004 | 0.004 | 120 | 0.23 | CFP | N/A | DEER TS | 7050260301213 |  | 7050260301213 | 2026-05-05 | 2026
46038 |  | CEF-MERGHINDEAL | MERGHINDEAL | SB | solar | 0.0046 | 0.0046 | 100 | 0.4 | CFP | N/A | DEER TS | 7020260301755 |  | 7020260301755 | 2026-05-11 | 2026
46039 |  | CEF-MERGHINDEAL | MERGHINDEAL | SB | solar | 0.0046 | 0.0046 | 100 | 0.4 | CFP | N/A | DEER TS | 7020260301756 |  | 7020260301756 | 2026-05-12 | 2026
46040 |  | CEF-SANPAUL | SANPAUL | MS | solar | 0.004 | 0.004 | 100 | 0.23 | CFP | N/A | DEER TS | 7030260302150 |  | 7030260302150 | 2026-05-12 | 2026
46041 |  | CEF-BAND | BAND | MS | solar | 0.00392 | 0.00392 | 100 | 0.4 | CFP | N/A | DEER TS | 7030260302151 |  | 7030260302151 | 2026-05-04 | 2026
46042 |  | CEF-SARMASU | SARMASU | MS | solar | 0.00392 | 0.00392 | 100 | 0.4 | CFP | N/A | DEER TS | 7030260302155 |  | 7030260302155 | 2026-05-26 | 2026
46043 |  | CEF-BAND | BAND | MS | solar | 0.00392 | 0.00392 | 100 | 0.23 | CFP | N/A | DEER TS | 7030260302158 |  | 7030260302158 | 2026-05-12 | 2026
46044 |  | CEF-BAND | BAND | MS | solar | 0.00392 | 0.00392 | 100 | 0.4 | CFP | N/A | DEER TS | 7030260302168 |  | 7030260302168 | 2026-05-04 | 2026
46045 |  | CEF-BAND | BAND | MS | solar | 0.00392 | 0.00392 | 100 | 0.23 | CFP | N/A | DEER TS | 7030260302173 |  | 7030260302173 | 2026-05-12 | 2026
46046 |  | CEF-SARMASEL | SARMASEL | MS | solar | 0.004 | 0.004 | 100 | 0.4 | CFP | N/A | DEER TS | 7030260302174 |  | 7030260302174 | 2026-05-22 | 2026
46047 |  | CEF-MERGHINDEAL | MERGHINDEAL | SB | solar | 0.0046 | 0.0046 | 100 | 0.4 | CFP | N/A | DEER TS | 7020260301759 |  | 7020260301759 | 2026-05-12 | 2026
46048 |  | CEF-SURA MICA | SURA MICA | SB | solar | 0.006 | 0.006 | 280 | 0.4 | CFP | N/A | DEER TS | 7020260301760 |  | 7020260301760 | 2026-05-08 | 2026
46049 |  | CEF-MIHESU DE CAMPIE | MIHESU DE CAMPIE | MS | solar | 0.00392 | 0.00392 | 100 | 0.4 | CFP | N/A | DEER TS | 7030260302189 |  | 7030260302189 | 2026-05-21 | 2026
46050 |  | CEF-BAND | BAND | MS | solar | 0.00392 | 0.00392 | 100 | 0.4 | CFP | N/A | DEER TS | 7030260302190 |  | 7030260302190 | 2026-05-25 | 2026
46051 |  | CEF-FRUMOASA | FRUMOASA | HR | solar | 0.004 | 0.004 | 205 | 0.4 | CFP | N/A | DEER TS | 7050260301227 |  | 7050260301227 | 2026-05-27 | 2026
46052 |  | CEF-PAPIU ILARIAN | PAPIU ILARIAN | MS | solar | 0.004 | 0.004 | 0 | 0 | CFP | N/A | DEER TS | 7030260302195 |  | 7030260302195 | 2026-05-25 | 2026
46053 |  | CEF-SANPAUL | SANPAUL | MS | solar | 0.00392 | 0.00392 | 100 | 0.23 | CFP | N/A | DEER TS | 7030260302198 |  | 7030260302198 | 2026-05-20 | 2026
46054 |  | CEF-PAPIU ILARIAN | PAPIU ILARIAN | MS | solar | 0.00392 | 0.00392 | 100 | 0.23 | CFP | N/A | DEER TS | 7030260302199 |  | 7030260302199 | 2026-05-20 | 2026
46055 |  | CEF-SANPAUL | SANPAUL | MS | solar | 0.00392 | 0.00392 | 100 | 0.23 | CFP | N/A | DEER TS | 7030260302201 |  | 7030260302201 | 2026-05-20 | 2026
46056 |  | CEF-SANPAUL | SANPAUL | MS | solar | 0.00392 | 0.00392 | 100 | 0.23 | CFP | N/A | DEER TS | 7030260302202 |  | 7030260302202 | 2026-05-20 | 2026
46057 |  | CEF-SANPAUL | SANPAUL | MS | solar | 0.00392 | 0.00392 | 100 | 0.23 | CFP | N/A | DEER TS | 7030260302203 |  | 7030260302203 | 2026-05-20 | 2026
46058 |  | CEF-SANPAUL | SANPAUL | MS | solar | 0.00392 | 0.00392 | 100 | 0.23 | CFP | N/A | DEER TS | 7030260302205 |  | 7030260302205 | 2026-05-20 | 2026
46059 |  | CEF-ACILIU | ACILIU | SB | solar | 0.0108 | 0.0108 | 400 | 0.4 | CFP | N/A | DEER TS | 7020260301765 |  | 7020260301765 | 2026-05-29 | 2026
46060 |  | CEF-SARMASU | SARMASU | MS | solar | 0.00392 | 0.00392 | 100 | 0.4 | CFP | N/A | DEER TS | 7030260302208 |  | 7030260302208 | 2026-05-22 | 2026
46061 |  | CEF-VANATORI | VANATORI | MS | solar | 0.00392 | 0.00392 | 100 | 0.4 | CFP | N/A | DEER TS | 7030260302210 |  | 7030260302210 | 2026-05-12 | 2026
46062 |  | CEF-SANPAUL | SANPAUL | MS | solar | 0.00392 | 0.00392 | 100 | 0.23 | CFP | N/A | DEER TS | 7030260302214 |  | 7030260302214 | 2026-05-20 | 2026
46063 |  | CEF-SARMASEL | SARMASEL | MS | solar | 0.00392 | 0.00392 | 100 | 0.4 | CFP | N/A | DEER TS | 7030260302218 |  | 7030260302218 | 2026-05-22 | 2026
46064 |  | CEF-SANPAUL | SANPAUL | MS | solar | 0.00392 | 0.00392 | 100 | 0.23 | CFP | N/A | DEER TS | 7030260302219 |  | 7030260302219 | 2026-05-20 | 2026
46065 |  | CEF-SARMASU | SARMASU | MS | solar | 0.00392 | 0.00392 | 100 | 0.23 | CFP | N/A | DEER TS | 7030260302220 |  | 7030260302220 | 2026-05-21 | 2026
46066 |  | CEF-MADARAS | MADARAS | HR | solar | 0.004 | 0.004 | 205 | 0.4 | CFP | N/A | DEER TS | 7050260301242 |  | 7050260301242 | 2026-05-04 | 2026
46067 |  | CEF-VANATORI | VANATORI | MS | solar | 0.00392 | 0.00392 | 100 | 0.4 | CFP | N/A | DEER TS | 7030260302224 |  | 7030260302224 | 2026-05-12 | 2026
46068 |  | CEF-VANATORI | VANATORI | MS | solar | 0.00392 | 0.00392 | 100 | 0.4 | CFP | N/A | DEER TS | 7030260302226 |  | 7030260302226 | 2026-05-12 | 2026
46069 |  | CEF-BREAZA | BREAZA | MS | solar | 0.00392 | 0.00392 | 100 | 0.23 | CFP | N/A | DEER TS | 7030260302228 |  | 7030260302228 | 2026-05-06 | 2026
46070 |  | CEF-SANPAUL | SANPAUL | MS | solar | 0.00392 | 0.00392 | 100 | 0.4 | CFP | N/A | DEER TS | 7030260302229 |  | 7030260302229 | 2026-05-15 | 2026
46071 |  | CEF-SANPAUL | SANPAUL | MS | solar | 0.00392 | 0.00392 | 100 | 0.23 | CFP | N/A | DEER TS | 7030260302230 |  | 7030260302230 | 2026-05-20 | 2026
46072 |  | CEF-CIUCSANGEORGIU | CIUCSANGEORGIU | HR | solar | 0.006 | 0.006 | 30 | 0.23 | CFP | N/A | DEER TS | 7050260301255 |  | 7050260301255 | 2026-05-12 | 2026
46073 |  | CEF-SANSIMION | SANSIMION | HR | solar | 0.006 | 0.006 | 30 | 0.23 | CFP | N/A | DEER TS | 7050260301258 |  | 7050260301258 | 2026-05-08 | 2026
46074 |  | CEF-SANPETRU DE CAMPIE | SANPETRU DE CAMPIE | MS | solar | 0.005 | 0.005 | 100 | 0.23 | CFP | N/A | DEER TS | 7030260302237 |  | 7030260302237 | 2026-05-07 | 2026
46075 |  | CEF-SANPETRU DE CAMPIE | SANPETRU DE CAMPIE | MS | solar | 0.005 | 0.005 | 100 | 0.23 | CFP | N/A | DEER TS | 7030260302238 |  | 7030260302238 | 2026-05-07 | 2026
46076 |  | CEF-SELIMBAR | SELIMBAR | SB | solar | 0.00408 | 0.00408 | 100 | 0.4 | CFP | N/A | DEER TS | 7020260301798 |  | 7020260301798 | 2026-05-18 | 2026
46077 |  | CEF-SANPETRU DE CAMPIE | SANPETRU DE CAMPIE | MS | solar | 0.005 | 0.005 | 0 | 0 | CFP | N/A | DEER TS | 7030260302242 |  | 7030260302242 | 2026-05-06 | 2026
46078 |  | CEF-CIUCSANGEORGIU | CIUCSANGEORGIU | HR | solar | 0.005 | 0.005 | 30 | 0.4 | CFP | N/A | DEER TS | 7050260301265 |  | 7050260301265 | 2026-05-12 | 2026
46079 |  | CEF-SANPETRU DE CAMPIE | SANPETRU DE CAMPIE | MS | solar | 0.005 | 0.005 | 100 | 0.23 | CFP | N/A | DEER TS | 7030260302243 |  | 7030260302243 | 2026-05-06 | 2026
46080 |  | CEF-SANPETRU DE CAMPIE | SANPETRU DE CAMPIE | MS | solar | 0.005 | 0.005 | 100 | 0.23 | CFP | N/A | DEER TS | 7030260302244 |  | 7030260302244 | 2026-05-06 | 2026
46081 |  | CEF-LELICENI | LELICENI | HR | solar | 0.006 | 0.006 | 30 | 0.4 | CFP | N/A | DEER TS | 7050260301267 |  | 7050260301267 | 2026-05-08 | 2026
46082 |  | CEF-LELICENI | LELICENI | HR | solar | 0.005 | 0.005 | 30 | 0.4 | CFP | N/A | DEER TS | 7050260301268 |  | 7050260301268 | 2026-05-18 | 2026
46083 |  | CEF-SANPETRU DE CAMPIE | SANPETRU DE CAMPIE | MS | solar | 0.005 | 0.005 | 100 | 0.23 | CFP | N/A | DEER TS | 7030260302245 |  | 7030260302245 | 2026-05-06 | 2026
46084 |  | CEF-LELICENI | LELICENI | HR | solar | 0.006 | 0.006 | 30 | 0.23 | CFP | N/A | DEER TS | 7050260301269 |  | 7050260301269 | 2026-05-26 | 2026
46085 |  | CEF-LELICENI | LELICENI | HR | solar | 0.006 | 0.006 | 30 | 0.23 | CFP | N/A | DEER TS | 7050260301270 |  | 7050260301270 | 2026-05-26 | 2026
46086 |  | CEF-CIUCSANGEORGIU | CIUCSANGEORGIU | HR | solar | 0.006 | 0.006 | 30 | 0.23 | CFP | N/A | DEER TS | 7050260301272 |  | 7050260301272 | 2026-05-12 | 2026
46087 |  | CEF-LELICENI | LELICENI | HR | solar | 0.005 | 0.005 | 30 | 0.4 | CFP | N/A | DEER TS | 7050260301273 |  | 7050260301273 | 2026-05-18 | 2026
46088 |  | CEF-LELICENI | LELICENI | HR | solar | 0.005 | 0.005 | 30 | 0.4 | CFP | N/A | DEER TS | 7050260301274 |  | 7050260301274 | 2026-05-26 | 2026
46089 |  | CEF-LELICENI | LELICENI | HR | solar | 0.006 | 0.006 | 30 | 0.23 | CFP | N/A | DEER TS | 7050260301275 |  | 7050260301275 | 2026-05-18 | 2026
46090 |  | CEF-LELICENI | LELICENI | HR | solar | 0.006 | 0.006 | 30 | 0.23 | CFP | N/A | DEER TS | 7050260301276 |  | 7050260301276 | 2026-05-18 | 2026
46091 |  | CEF-CIUCSANGEORGIU | CIUCSANGEORGIU | HR | solar | 0.005 | 0.005 | 30 | 0.4 | CFP | N/A | DEER TS | 7050260301277 |  | 7050260301277 | 2026-05-22 | 2026
46092 |  | CEF-LUETA | LUETA | HR | solar | 0.0054 | 0.0054 | 120 | 0.23 | CFP | N/A | DEER TS | 7050260301283 |  | 7050260301283 | 2026-05-22 | 2026
46093 |  | CEF-PORUMBENII MARI | PORUMBENII MARI | HR | solar | 0.004 | 0.004 | 120 | 0.23 | CFP | N/A | DEER TS | 7050260301284 |  | 7050260301284 | 2026-05-19 | 2026
46094 |  | CEF-CORUND | CORUND | HR | solar | 0.004 | 0.004 | 120 | 0.23 | CFP | N/A | DEER TS | 7050260301287 |  | 7050260301287 | 2026-05-07 | 2026
46095 |  | CEF-ZETEA | ZETEA | HR | solar | 0.004 | 0.004 | 120 | 0.23 | CFP | N/A | DEER TS | 7050260301288 |  | 7050260301288 | 2026-05-07 | 2026
46096 |  | CEF-ZETEA | ZETEA | HR | solar | 0.004 | 0.004 | 120 | 0.23 | CFP | N/A | DEER TS | 7050260301292 |  | 7050260301292 | 2026-05-07 | 2026
46097 |  | CEF-SIMONESTI | SIMONESTI | HR | solar | 0.004 | 0.004 | 120 | 0.23 | CFP | N/A | DEER TS | 7050260301294 |  | 7050260301294 | 2026-05-22 | 2026
46098 |  | CEF-PORUMBENII MARI | PORUMBENII MARI | HR | solar | 0.004 | 0.004 | 120 | 0.23 | CFP | N/A | DEER TS | 7050260301303 |  | 7050260301303 | 2026-05-19 | 2026
46099 |  | CEF-PORUMBENII MARI | PORUMBENII MARI | HR | solar | 0.004 | 0.004 | 120 | 0.23 | CFP | N/A | DEER TS | 7050260301304 |  | 7050260301304 | 2026-05-19 | 2026
46100 |  | CEF-FANTANELE | FANTANELE | MS | solar | 0.004 | 0.004 | 0 | 0 | CFP | N/A | DEER TS | 7030260302252 |  | 7030260302252 | 2026-05-22 | 2026
46101 |  | CEF-MEDIAS | MEDIAS | SB | solar | 0.012 | 0.012 | 280 | 0.4 | CFP | N/A | DEER TS | 7020260301811 |  | 7020260301811 | 2026-05-05 | 2026
46102 |  | CEF-OARBA DE MURES | OARBA DE MURES | MS | solar | 0.004 | 0.004 | 0 | 0 | CFP | N/A | DEER TS | 7030260302255 |  | 7030260302255 | 2026-05-15 | 2026
46103 |  | CEF-OARBA DE MURES | OARBA DE MURES | MS | solar | 0.004 | 0.004 | 0 | 0 | CFP | N/A | DEER TS | 7030260302257 |  | 7030260302257 | 2026-05-15 | 2026
46104 |  | CEF-OARBA DE MURES | OARBA DE MURES | MS | solar | 0.004 | 0.004 | 0 | 0 | CFP | N/A | DEER TS | 7030260302259 |  | 7030260302259 | 2026-05-06 | 2026
46105 |  | CEF-VANATORI | VANATORI | MS | solar | 0.00392 | 0.00392 | 100 | 0.23 | CFP | N/A | DEER TS | 7030260302266 |  | 7030260302266 | 2026-05-06 | 2026
46106 |  | CEF-SARMASU | SARMASU | MS | solar | 0.00392 | 0.00392 | 100 | 0.4 | CFP | N/A | DEER TS | 7030260302268 |  | 7030260302268 | 2026-05-25 | 2026
46107 |  | CEF-CICEU | CICEU | HR | solar | 0.007 | 0.007 | 200 | 0.4 | CFP | N/A | DEER TS | 7050260301315 |  | 7050260301315 | 2026-05-04 | 2026
46108 |  | CEF-SOROSTIN | SOROSTIN | SB | solar | 0.005 | 0.005 | 100 | 0.4 | CFP | N/A | DEER TS | 7020260301821 |  | 7020260301821 | 2026-05-06 | 2026
46109 |  | CEF-SARMASU | SARMASU | MS | solar | 0.004 | 0.004 | 100 | 0.23 | CFP | N/A | DEER TS | 7030260302272 |  | 7030260302272 | 2026-05-15 | 2026
46110 |  | CEF-SANDOMINIC | SANDOMINIC | HR | solar | 0.00396 | 0.00396 | 100 | 0.23 | CFP | N/A | DEER TS | 7050260301321 |  | 7050260301321 | 2026-05-29 | 2026
46111 |  | CEF-SIBIU | SIBIU | SB | solar | 0.006 | 0.006 | 200 | 0.4 | CFP | N/A | DEER TS | 7020260301830 |  | 7020260301830 | 2026-05-27 | 2026
46112 |  | CEF-MADARAS | MADARAS | HR | solar | 0.003 | 0.003 | 200 | 0.23 | CFP | N/A | DEER TS | 7050260301322 |  | 7050260301322 | 2026-05-06 | 2026
46113 |  | CEF-SARATENI | SARATENI | MS | solar | 0.004 | 0.004 | 0 | 0 | CFP | N/A | DEER TS | 7030260302275 |  | 7030260302275 | 2026-05-15 | 2026
46114 |  | CEF-CICEU | CICEU | HR | solar | 0.00588 | 0.00588 | 200 | 0.23 | CFP | N/A | DEER TS | 7050260301325 |  | 7050260301325 | 2026-05-06 | 2026
46115 |  | CEF-MIERCUREA CIUC | MIERCUREA CIUC | HR | solar | 0.003 | 0.003 | 200 | 0.23 | CFP | N/A | DEER TS | 7050260301326 |  | 7050260301326 | 2026-05-06 | 2026
46116 |  | CEF-CIUCSANGEORGIU | CIUCSANGEORGIU | HR | solar | 0.006 | 0.006 | 30 | 0.23 | CFP | N/A | DEER TS | 7050260301329 |  | 7050260301329 | 2026-05-14 | 2026
46117 |  | CEF-SANPAUL | SANPAUL | MS | solar | 0.004 | 0.004 | 100 | 0.23 | CFP | N/A | DEER TS | 7030260302276 |  | 7030260302276 | 2026-05-12 | 2026
46118 |  | CEF-CIUCSANGEORGIU | CIUCSANGEORGIU | HR | solar | 0.006 | 0.006 | 30 | 0.23 | CFP | N/A | DEER TS | 7050260301336 |  | 7050260301336 | 2026-05-12 | 2026
46119 |  | CEF-CIUCSANGEORGIU | CIUCSANGEORGIU | HR | solar | 0.006 | 0.006 | 30 | 0.23 | CFP | N/A | DEER TS | 7050260301339 |  | 7050260301339 | 2026-05-12 | 2026
46120 |  | CEF-SLIMNIC | SLIMNIC | SB | solar | 0.0046 | 0.0046 | 100 | 0.4 | CFP | N/A | DEER TS | 7020260301836 |  | 7020260301836 | 2026-05-19 | 2026
46121 |  | CEF-CIUCSANGEORGIU | CIUCSANGEORGIU | HR | solar | 0.00396 | 0.00396 | 100 | 0.23 | CFP | N/A | DEER TS | 7050260301341 |  | 7050260301341 | 2026-05-12 | 2026
46122 |  | CEF-ALBESTI | ALBESTI | MS | solar | 0.004 | 0.004 | 0 | 0 | CFP | N/A | DEER TS | 7030260302283 |  | 7030260302283 | 2026-05-15 | 2026
46123 |  | CEF-MIHESU DE CAMPIE | MIHESU DE CAMPIE | MS | solar | 0.00392 | 0.00392 | 100 | 0.4 | CFP | N/A | DEER TS | 7030260302285 |  | 7030260302285 | 2026-05-22 | 2026
46124 |  | CEF-ALBESTI | ALBESTI | MS | solar | 0.004 | 0.004 | 100 | 0.4 | CFP | N/A | DEER TS | 7030260302287 |  | 7030260302287 | 2026-05-15 | 2026
46125 |  | CEF-SANSIMION | SANSIMION | HR | solar | 0.006 | 0.006 | 200 | 0.23 | CFP | N/A | DEER TS | 7050260301343 |  | 7050260301343 | 2026-05-06 | 2026
46126 |  | CEF-MIHAILENI | MIHAILENI | HR | solar | 0.005 | 0.005 | 200 | 0.23 | CFP | N/A | DEER TS | 7050260301344 |  | 7050260301344 | 2026-05-06 | 2026
46127 |  | CEF-SANPAUL | SANPAUL | MS | solar | 0.00392 | 0.00392 | 100 | 0.4 | CFP | N/A | DEER TS | 7030260302289 |  | 7030260302289 | 2026-05-21 | 2026
46128 |  | CEF-MIERCUREA CIUC | MIERCUREA CIUC | HR | solar | 0.00492 | 0.00492 | 200 | 0.23 | CFP | N/A | DEER TS | 7050260301345 |  | 7050260301345 | 2026-05-06 | 2026
46129 |  | CEF-SANSIMION | SANSIMION | HR | solar | 0.003 | 0.003 | 200 | 0.23 | CFP | N/A | DEER TS | 7050260301346 |  | 7050260301346 | 2026-05-06 | 2026
46130 |  | CEF-RACU | RACU | HR | solar | 0.01023 | 0.01023 | 280 | 0.4 | CFP | N/A | DEER TS | 7050260301347 |  | 7050260301347 | 2026-05-04 | 2026
46131 |  | CEF-SANPAUL | SANPAUL | MS | solar | 0.00392 | 0.00392 | 100 | 0.23 | CFP | N/A | DEER TS | 7030260302294 |  | 7030260302294 | 2026-05-15 | 2026
46132 |  | CEF-CARTISOARA | CARTISOARA | SB | solar | 0.00408 | 0.00408 | 100 | 0.4 | CFP | N/A | DEER TS | 7020260301841 |  | 7020260301841 | 2026-05-25 | 2026
46133 |  | CEF-VANATORI | VANATORI | MS | solar | 0.004 | 0.004 | 0 | 0 | CFP | N/A | DEER TS | 7030260302296 |  | 7030260302296 | 2026-05-27 | 2026
46134 |  | CEF-CARTISOARA | CARTISOARA | SB | solar | 0.00408 | 0.00408 | 100 | 0.4 | CFP | N/A | DEER TS | 7020260301844 |  | 7020260301844 | 2026-05-20 | 2026
46135 |  | CEF-SELIMBAR | SELIMBAR | SB | solar | 0.00408 | 0.00408 | 100 | 0.4 | CFP | N/A | DEER TS | 7020260301845 |  | 7020260301845 | 2026-05-18 | 2026
46136 |  | CEF-VANATORI | VANATORI | MS | solar | 0.004 | 0.004 | 100 | 0.4 | CFP | N/A | DEER TS | 7030260302297 |  | 7030260302297 | 2026-05-27 | 2026
46137 |  | CEF-LUPENI | LUPENI | HR | solar | 0.004 | 0.004 | 120 | 0.23 | CFP | N/A | DEER TS | 7050260301356 |  | 7050260301356 | 2026-05-25 | 2026
46138 |  | CEF-LUPENI | LUPENI | HR | solar | 0.004 | 0.004 | 120 | 0.23 | CFP | N/A | DEER TS | 7050260301357 |  | 7050260301357 | 2026-05-11 | 2026
46139 |  | CEF-LUPENI | LUPENI | HR | solar | 0.004 | 0.004 | 120 | 0.23 | CFP | N/A | DEER TS | 7050260301358 |  | 7050260301358 | 2026-05-05 | 2026
46140 |  | CEF-LUPENI | LUPENI | HR | solar | 0.004 | 0.004 | 120 | 0.23 | CFP | N/A | DEER TS | 7050260301359 |  | 7050260301359 | 2026-05-25 | 2026
46141 |  | CEF-LUPENI | LUPENI | HR | solar | 0.004 | 0.004 | 120 | 0.23 | CFP | N/A | DEER TS | 7050260301361 |  | 7050260301361 | 2026-05-05 | 2026
46142 |  | CEF-LUPENI | LUPENI | HR | solar | 0.004 | 0.004 | 120 | 0.23 | CFP | N/A | DEER TS | 7050260301362 |  | 7050260301362 | 2026-05-05 | 2026
46143 |  | CEF-PORUMBENII MARI | PORUMBENII MARI | HR | solar | 0.004 | 0.004 | 120 | 0.23 | CFP | N/A | DEER TS | 7050260301363 |  | 7050260301363 | 2026-05-05 | 2026
46144 |  | CEF-PRAID | PRAID | HR | solar | 0.004 | 0.004 | 120 | 0.23 | CFP | N/A | DEER TS | 7050260301366 |  | 7050260301366 | 2026-05-22 | 2026
46145 |  | CEF-PRAID | PRAID | HR | solar | 0.004 | 0.004 | 120 | 0.23 | CFP | N/A | DEER TS | 7050260301370 |  | 7050260301370 | 2026-05-15 | 2026
46146 |  | CEF-ROD | ROD | SB | solar | 0.00408 | 0.00408 | 100 | 0.4 | CFP | N/A | DEER TS | 7020260301854 |  | 7020260301854 | 2026-05-21 | 2026
46147 |  | CEF-SANPETRU DE CAMPIE | SANPETRU DE CAMPIE | MS | solar | 0.00546 | 0.00546 | 100 | 0.4 | CFP | N/A | DEER TS | 7030260302301 |  | 7030260302301 | 2026-05-20 | 2026
46148 |  | CEF-SANPETRU DE CAMPIE | SANPETRU DE CAMPIE | MS | solar | 0.005 | 0.005 | 100 | 0.23 | CFP | N/A | DEER TS | 7030260302302 |  | 7030260302302 | 2026-05-06 | 2026
46149 |  | CEF-CIUCSANGEORGIU | CIUCSANGEORGIU | HR | solar | 0.006 | 0.006 | 30 | 0.23 | CFP | N/A | DEER TS | 7050260301374 |  | 7050260301374 | 2026-05-14 | 2026
46150 |  | CEF-CIUCSANGEORGIU | CIUCSANGEORGIU | HR | solar | 0.006 | 0.006 | 30 | 0.23 | CFP | N/A | DEER TS | 7050260301377 |  | 7050260301377 | 2026-05-14 | 2026
46151 |  | CEF-CIUCSANGEORGIU | CIUCSANGEORGIU | HR | solar | 0.006 | 0.006 | 30 | 0.23 | CFP | N/A | DEER TS | 7050260301382 |  | 7050260301382 | 2026-05-14 | 2026
46152 |  | CEF-CIUCSANGEORGIU | CIUCSANGEORGIU | HR | solar | 0.006 | 0.006 | 30 | 0.4 | CFP | N/A | DEER TS | 7050260301385 |  | 7050260301385 | 2026-05-12 | 2026
46153 |  | CEF-VURPAR | VURPAR | SB | solar | 0.00408 | 0.00408 | 100 | 0.4 | CFP | N/A | DEER TS | 7020260301863 |  | 7020260301863 | 2026-05-11 | 2026
46154 |  | CEF-CARTISOARA | CARTISOARA | SB | solar | 0.00408 | 0.00408 | 100 | 0.4 | CFP | N/A | DEER TS | 7020260301866 |  | 7020260301866 | 2026-05-25 | 2026
46155 |  | CEF-CARTISOARA | CARTISOARA | SB | solar | 0.00408 | 0.00408 | 100 | 0.4 | CFP | N/A | DEER TS | 7020260301867 |  | 7020260301867 | 2026-05-25 | 2026
46156 |  | CEF-SARMASU | SARMASU | MS | solar | 0.00392 | 0.00392 | 100 | 0.23 | CFP | N/A | DEER TS | 7030260302309 |  | 7030260302309 | 2026-05-22 | 2026
46157 |  | CEF-LAZAREA | LAZAREA | HR | solar | 0.03 | 0.03 | 0 | 0 | CFP | N/A | DEER TS | 7050260301401 |  | 7050260301401 | 2026-05-14 | 2026
46158 |  | CEF-SLIMNIC | SLIMNIC | SB | solar | 0.0046 | 0.0046 | 100 | 0.4 | CFP | N/A | DEER TS | 7020260301872 |  | 7020260301872 | 2026-05-19 | 2026
46159 |  | CEF-SANPAUL | SANPAUL | MS | solar | 0.004 | 0.004 | 100 | 0.23 | CFP | N/A | DEER TS | 7030260302311 |  | 7030260302311 | 2026-05-15 | 2026
46160 |  | CEF-SARMASU | SARMASU | MS | solar | 0.00392 | 0.00392 | 100 | 0.23 | CFP | N/A | DEER TS | 7030260302318 |  | 7030260302318 | 2026-05-06 | 2026
46161 |  | CEF-LUNCA | LUNCA | MS | solar | 0.00392 | 0.00392 | 100 | 0.23 | CFP | N/A | DEER TS | 7030260302322 |  | 7030260302322 | 2026-05-21 | 2026
46162 |  | CEF-LUNCA | LUNCA | MS | solar | 0.00392 | 0.00392 | 100 | 0.23 | CFP | N/A | DEER TS | 7030260302326 |  | 7030260302326 | 2026-05-15 | 2026
46163 |  | CEF-LUNCA | LUNCA | MS | solar | 0.00392 | 0.00392 | 100 | 0.4 | CFP | N/A | DEER TS | 7030260302328 |  | 7030260302328 | 2026-05-25 | 2026
46164 |  | CEF-SANPAUL | SANPAUL | MS | solar | 0.004 | 0.004 | 100 | 0.4 | CFP | N/A | DEER TS | 7030260302329 |  | 7030260302329 | 2026-05-21 | 2026
46165 |  | CEF-SANPAUL | SANPAUL | MS | solar | 0.004 | 0.004 | 100 | 0.4 | CFP | N/A | DEER TS | 7030260302331 |  | 7030260302331 | 2026-05-21 | 2026
46166 |  | CEF-TARNAVENI | TARNAVENI | MS | solar | 0.00435 | 0.00435 | 100 | 0.23 | CFP | N/A | DEER TS | 7030260302339 |  | 7030260302339 | 2026-05-06 | 2026
46167 |  | CEF-BAZNA | BAZNA | SB | solar | 0.012 | 0.012 | 280 | 0.4 | CFP | N/A | DEER TS | 7020260301879 |  | 7020260301879 | 2026-05-13 | 2026
46168 |  | CEF-SARMASU | SARMASU | MS | solar | 0.00392 | 0.00392 | 100 | 0.23 | CFP | N/A | DEER TS | 7030260302344 |  | 7030260302344 | 2026-05-21 | 2026
46169 |  | CEF-BREAZA | BREAZA | MS | solar | 0.00392 | 0.00392 | 100 | 0.23 | CFP | N/A | DEER TS | 7030260302346 |  | 7030260302346 | 2026-05-07 | 2026
46170 |  | CEF-SARMASU | SARMASU | MS | solar | 0.00392 | 0.00392 | 100 | 0.23 | CFP | N/A | DEER TS | 7030260302350 |  | 7030260302350 | 2026-05-21 | 2026
46171 |  | CEF-BAND | BAND | MS | solar | 0.00392 | 0.00392 | 100 | 0.4 | CFP | N/A | DEER TS | 7030260302353 |  | 7030260302353 | 2026-05-15 | 2026
46172 |  | CEF-BREAZA | BREAZA | MS | solar | 0.00396 | 0.00396 | 100 | 0.23 | CFP | N/A | DEER TS | 7030260302355 |  | 7030260302355 | 2026-05-06 | 2026
46173 |  | CEF-PAPIU ILARIAN | PAPIU ILARIAN | MS | solar | 0.004 | 0.004 | 100 | 0.23 | CFP | N/A | DEER TS | 7030260302358 |  | 7030260302358 | 2026-05-15 | 2026
46174 |  | CEF-SANPAUL | SANPAUL | MS | solar | 0.00392 | 0.00392 | 100 | 0.4 | CFP | N/A | DEER TS | 7030260302360 |  | 7030260302360 | 2026-05-21 | 2026
46175 |  | CEF-VANATORI | VANATORI | MS | solar | 0.00392 | 0.00392 | 100 | 0.4 | CFP | N/A | DEER TS | 7030260302361 |  | 7030260302361 | 2026-05-12 | 2026
46176 |  | CEF-BREAZA | BREAZA | MS | solar | 0.004 | 0.004 | 100 | 0.23 | CFP | N/A | DEER TS | 7030260302365 |  | 7030260302365 | 2026-05-05 | 2026
46177 |  | CEF-GURA RAULUI | GURA RAULUI | SB | solar | 0.00408 | 0.00408 | 100 | 0.4 | CFP | N/A | DEER TS | 7020260301905 |  | 7020260301905 | 2026-05-06 | 2026
46178 |  | CEF-CARTISOARA | CARTISOARA | SB | solar | 0.00408 | 0.00408 | 100 | 0.4 | CFP | N/A | DEER TS | 7020260301920 |  | 7020260301920 | 2026-05-25 | 2026
46179 |  | CEF-CARTISOARA | CARTISOARA | SB | solar | 0.00408 | 0.00408 | 100 | 0.4 | CFP | N/A | DEER TS | 7020260301926 |  | 7020260301926 | 2026-05-25 | 2026
46180 |  | CEF-VURPAR | VURPAR | SB | solar | 0.00408 | 0.00408 | 100 | 0.4 | CFP | N/A | DEER TS | 7020260301927 |  | 7020260301927 | 2026-05-11 | 2026
46181 |  | CEF-CARTISOARA | CARTISOARA | SB | solar | 0.00408 | 0.00408 | 100 | 0.4 | CFP | N/A | DEER TS | 7020260301929 |  | 7020260301929 | 2026-05-25 | 2026
46182 |  | CEF-CARTISOARA | CARTISOARA | SB | solar | 0.00408 | 0.00408 | 100 | 0.4 | CFP | N/A | DEER TS | 7020260301930 |  | 7020260301930 | 2026-05-25 | 2026
46183 |  | CEF-CARTISOARA | CARTISOARA | SB | solar | 0.00408 | 0.00408 | 100 | 0.4 | CFP | N/A | DEER TS | 7020260301931 |  | 7020260301931 | 2026-05-25 | 2026
46184 |  | CEF-CARTISOARA | CARTISOARA | SB | solar | 0.00408 | 0.00408 | 100 | 0.4 | CFP | N/A | DEER TS | 7020260301933 |  | 7020260301933 | 2026-05-25 | 2026
46185 |  | CEF-VURPAR | VURPAR | SB | solar | 0.00408 | 0.00408 | 100 | 0.4 | CFP | N/A | DEER TS | 7020260301934 |  | 7020260301934 | 2026-05-11 | 2026
46186 |  | CEF-SANPETRU DE CAMPIE | SANPETRU DE CAMPIE | MS | solar | 0.005 | 0.005 | 100 | 0.23 | CFP | N/A | DEER TS | 7030260302369 |  | 7030260302369 | 2026-05-06 | 2026
46187 |  | CEF-SANPETRU DE CAMPIE | SANPETRU DE CAMPIE | MS | solar | 0.00546 | 0.00546 | 100 | 0.23 | CFP | N/A | DEER TS | 7030260302370 |  | 7030260302370 | 2026-05-06 | 2026
46188 |  | CEF-SANPETRU DE CAMPIE | SANPETRU DE CAMPIE | MS | solar | 0.005 | 0.005 | 100 | 0.4 | CFP | N/A | DEER TS | 7030260302371 |  | 7030260302371 | 2026-05-04 | 2026
46189 |  | CEF-SANPETRU DE CAMPIE | SANPETRU DE CAMPIE | MS | solar | 0.0054 | 0.0054 | 100 | 0.23 | CFP | N/A | DEER TS | 7030260302372 |  | 7030260302372 | 2026-05-06 | 2026
46190 |  | CEF-SANPETRU DE CAMPIE | SANPETRU DE CAMPIE | MS | solar | 0.005 | 0.005 | 100 | 0.4 | CFP | N/A | DEER TS | 7030260302374 |  | 7030260302374 | 2026-05-06 | 2026
46191 |  | CEF-VALEA LARGA | VALEA LARGA | MS | solar | 0.00332 | 0.00332 | 30 | 0.4 | CFP | N/A | DEER TS | 7030260302376 |  | 7030260302376 | 2026-05-06 | 2026
46192 |  | CEF-LUPENI | LUPENI | HR | solar | 0.004 | 0.004 | 120 | 0.23 | CFP | N/A | DEER TS | 7050260301418 |  | 7050260301418 | 2026-05-06 | 2026
46193 |  | CEF-VALEA LARGA | VALEA LARGA | MS | solar | 0.00332 | 0.00332 | 30 | 0.4 | CFP | N/A | DEER TS | 7030260302377 |  | 7030260302377 | 2026-05-20 | 2026
46194 |  | CEF-VALEA LARGA | VALEA LARGA | MS | solar | 0.006 | 0.006 | 30 | 0.4 | CFP | N/A | DEER TS | 7030260302378 |  | 7030260302378 | 2026-05-06 | 2026
46195 |  | CEF-VALEA LARGA | VALEA LARGA | MS | solar | 0.006 | 0.006 | 30 | 0.4 | CFP | N/A | DEER TS | 7030260302380 |  | 7030260302380 | 2026-05-06 | 2026
46196 |  | CEF-VALEA LARGA | VALEA LARGA | MS | solar | 0.006 | 0.006 | 30 | 0.4 | CFP | N/A | DEER TS | 7030260302381 |  | 7030260302381 | 2026-05-06 | 2026
46197 |  | CEF-VALEA LARGA | VALEA LARGA | MS | solar | 0.00332 | 0.00332 | 30 | 0.4 | CFP | N/A | DEER TS | 7030260302382 |  | 7030260302382 | 2026-05-06 | 2026
46198 |  | CEF-VALEA LARGA | VALEA LARGA | MS | solar | 0.00332 | 0.00332 | 30 | 0.4 | CFP | N/A | DEER TS | 7030260302384 |  | 7030260302384 | 2026-05-06 | 2026
46199 |  | CEF-VALEA LARGA | VALEA LARGA | MS | solar | 0.00332 | 0.00332 | 100 | 0.4 | CFP | N/A | DEER TS | 7030260302385 |  | 7030260302385 | 2026-05-20 | 2026
46200 |  | CEF-VALEA LARGA | VALEA LARGA | MS | solar | 0.00332 | 0.00332 | 30 | 0.4 | CFP | N/A | DEER TS | 7030260302386 |  | 7030260302386 | 2026-05-06 | 2026
46201 |  | CEF-ILIMBAV | ILIMBAV | SB | solar | 0.0054 | 0.0054 | 314 | 0.4 | CFP | N/A | DEER TS | 7020260301940 |  | 7020260301940 | 2026-05-07 | 2026
46202 |  | CEF-ALBESTI | ALBESTI | MS | solar | 0.00392 | 0.00392 | 100 | 0.4 | CFP | N/A | DEER TS | 7030260302393 |  | 7030260302393 | 2026-05-06 | 2026
46203 |  | CEF-COZMA | COZMA | MS | solar | 0.004 | 0.004 | 200 | 0.4 | CFP | N/A | DEER TS | 7030260302395 |  | 7030260302395 | 2026-05-20 | 2026
46204 |  | CEF-COZMA | COZMA | MS | solar | 0.004 | 0.004 | 200 | 0.4 | CFP | N/A | DEER TS | 7030260302402 |  | 7030260302402 | 2026-05-20 | 2026
46205 |  | CEF-SARMASEL | SARMASEL | MS | solar | 0.004 | 0.004 | 100 | 0.4 | CFP | N/A | DEER TS | 7030260302419 |  | 7030260302419 | 2026-05-22 | 2026
46206 |  | CEF-BRASOV | BRASOV | BV | solar | 0.0054 | 0.0054 | 200 | 0.4 | CFP | N/A | DEER TS | 7010260302699 |  | 7010260302699 | 2026-05-26 | 2026
46207 |  | CEF-CHIRPAR | CHIRPAR | SB | solar | 0.006 | 0.006 | 300 | 0.4 | CFP | N/A | DEER TS | 7020260301971 |  | 7020260301971 | 2026-05-06 | 2026
46208 |  | CEF-SARMASU | SARMASU | MS | solar | 0.00392 | 0.00392 | 100 | 0.23 | CFP | N/A | DEER TS | 7030260302430 |  | 7030260302430 | 2026-05-21 | 2026
46209 |  | CEF-SANSIMION | SANSIMION | HR | solar | 0.005 | 0.005 | 200 | 0.23 | CFP | N/A | DEER TS | 7050260301435 |  | 7050260301435 | 2026-05-06 | 2026
46210 |  | CEF-SARMASU | SARMASU | MS | solar | 0.00392 | 0.00392 | 100 | 0.4 | CFP | N/A | DEER TS | 7030260302437 |  | 7030260302437 | 2026-05-26 | 2026
46211 |  | CEF-SANTIMBRU | SANTIMBRU | HR | solar | 0.00575 | 0.00575 | 200 | 0.23 | CFP | N/A | DEER TS | 7050260301436 |  | 7050260301436 | 2026-05-06 | 2026
46212 |  | CEF-MIHAILENI | MIHAILENI | HR | solar | 0.003 | 0.003 | 200 | 0.23 | CFP | N/A | DEER TS | 7050260301438 |  | 7050260301438 | 2026-05-06 | 2026
46213 |  | CEF-LELICENI | LELICENI | HR | solar | 0.00574 | 0.00574 | 200 | 0.23 | CFP | N/A | DEER TS | 7050260301439 |  | 7050260301439 | 2026-05-27 | 2026
46214 |  | CEF-RACU | RACU | HR | solar | 0.003 | 0.003 | 200 | 0.4 | CFP | N/A | DEER TS | 7050260301440 |  | 7050260301440 | 2026-05-04 | 2026
46215 |  | CEF-TUSNAD | TUSNAD | HR | solar | 0.003 | 0.003 | 200 | 0.23 | CFP | N/A | DEER TS | 7050260301441 |  | 7050260301441 | 2026-05-08 | 2026
46216 |  | CEF-VANATORI | VANATORI | MS | solar | 0.004 | 0.004 | 100 | 0.4 | CFP | N/A | DEER TS | 7030260302441 |  | 7030260302441 | 2026-05-26 | 2026
46217 |  | CEF-SANTIMBRU | SANTIMBRU | HR | solar | 0.005 | 0.005 | 200 | 0.23 | CFP | N/A | DEER TS | 7050260301442 |  | 7050260301442 | 2026-05-05 | 2026
46218 |  | CEF-VLAHITA | VLAHITA | HR | solar | 0.006 | 0.006 | 300 | 0.4 | CFP | N/A | DEER TS | 7050260301443 |  | 7050260301443 | 2026-05-12 | 2026
46219 |  | CEF-PAULENI-CIUC | PAULENI-CIUC | HR | solar | 0.005 | 0.005 | 200 | 0.23 | CFP | N/A | DEER TS | 7050260301444 |  | 7050260301444 | 2026-05-06 | 2026
46220 |  | CEF-SANSIMION | SANSIMION | HR | solar | 0.003 | 0.003 | 200 | 0.23 | CFP | N/A | DEER TS | 7050260301445 |  | 7050260301445 | 2026-05-05 | 2026
46221 |  | CEF-MIERCUREA CIUC | MIERCUREA CIUC | HR | solar | 0.00495 | 0.00495 | 200 | 0.23 | CFP | N/A | DEER TS | 7050260301446 |  | 7050260301446 | 2026-05-06 | 2026
46222 |  | CEF-SANCRAIENI | SANCRAIENI | HR | solar | 0.005 | 0.005 | 200 | 0.23 | CFP | N/A | DEER TS | 7050260301447 |  | 7050260301447 | 2026-05-06 | 2026
46223 |  | CEF-RACU | RACU | HR | solar | 0.015 | 0.015 | 0 | 0 | CFP | N/A | DEER TS | 7050260301448 |  | 7050260301448 | 2026-05-04 | 2026
46224 |  | CEF-LELICENI | LELICENI | HR | solar | 0.003 | 0.003 | 200 | 0.23 | CFP | N/A | DEER TS | 7050260301449 |  | 7050260301449 | 2026-05-06 | 2026
46225 |  | CEF-LUNCA | LUNCA | MS | solar | 0.00404 | 0.00404 | 100 | 0.4 | CFP | N/A | DEER TS | 7030260302444 |  | 7030260302444 | 2026-05-25 | 2026
46226 |  | CEF-SARATENI | SARATENI | MS | solar | 0.004 | 0.004 | 0 | 0 | CFP | N/A | DEER TS | 7030260302447 |  | 7030260302447 | 2026-05-15 | 2026
46227 |  | CEF-HODAC | HODAC | MS | solar | 0.004 | 0.004 | 200 | 0.4 | CFP | N/A | DEER TS | 7030260302449 |  | 7030260302449 | 2026-05-28 | 2026
46228 |  | CEF-CARTISOARA | CARTISOARA | SB | solar | 0.00408 | 0.00408 | 100 | 0.4 | CFP | N/A | DEER TS | 7020260301983 |  | 7020260301983 | 2026-05-25 | 2026
46229 |  | CEF-CARTISOARA | CARTISOARA | SB | solar | 0.00408 | 0.00408 | 100 | 0.4 | CFP | N/A | DEER TS | 7020260301987 |  | 7020260301987 | 2026-05-25 | 2026
46230 |  | CEF-VALEA LARGA | VALEA LARGA | MS | solar | 0.006 | 0.006 | 30 | 0.4 | CFP | N/A | DEER TS | 7030260302452 |  | 7030260302452 | 2026-05-06 | 2026
46231 |  | CEF-VALEA LARGA | VALEA LARGA | MS | solar | 0.006 | 0.006 | 30 | 0.4 | CFP | N/A | DEER TS | 7030260302453 |  | 7030260302453 | 2026-05-06 | 2026
46232 |  | CEF-SANPETRU DE CAMPIE | SANPETRU DE CAMPIE | MS | solar | 0.005 | 0.005 | 100 | 0.4 | CFP | N/A | DEER TS | 7030260302454 |  | 7030260302454 | 2026-05-06 | 2026
46233 |  | CEF-SANPETRU DE CAMPIE | SANPETRU DE CAMPIE | MS | solar | 0.005 | 0.005 | 100 | 0.4 | CFP | N/A | DEER TS | 7030260302457 |  | 7030260302457 | 2026-05-06 | 2026
46234 |  | CEF-VALEA LARGA | VALEA LARGA | MS | solar | 0.00332 | 0.00332 | 30 | 0.4 | CFP | N/A | DEER TS | 7030260302458 |  | 7030260302458 | 2026-05-06 | 2026
46235 |  | CEF-SANPETRU DE CAMPIE | SANPETRU DE CAMPIE | MS | solar | 0.00546 | 0.00546 | 100 | 0.4 | CFP | N/A | DEER TS | 7030260302459 |  | 7030260302459 | 2026-05-06 | 2026
46236 |  | CEF-SANPETRU DE CAMPIE | SANPETRU DE CAMPIE | MS | solar | 0.00546 | 0.00546 | 100 | 0.23 | CFP | N/A | DEER TS | 7030260302460 |  | 7030260302460 | 2026-05-07 | 2026
46237 |  | CEF-SANPETRU DE CAMPIE | SANPETRU DE CAMPIE | MS | solar | 0.00546 | 0.00546 | 100 | 0.23 | CFP | N/A | DEER TS | 7030260302462 |  | 7030260302462 | 2026-05-07 | 2026
46238 |  | CEF-LAZAREA | LAZAREA | HR | solar | 0.00413 | 0.00413 | 50 | 0.4 | CFP | N/A | DEER TS | 7050260301458 |  | 7050260301458 | 2026-05-04 | 2026
46239 |  | CEF-ZETEA | ZETEA | HR | solar | 0.006 | 0.006 | 50 | 0.4 | CFP | N/A | DEER TS | 7050260301461 |  | 7050260301461 | 2026-05-08 | 2026
46240 |  | CEF-LUETA | LUETA | HR | solar | 0.004 | 0.004 | 120 | 0.23 | CFP | N/A | DEER TS | 7050260301462 |  | 7050260301462 | 2026-05-15 | 2026
46241 |  | CEF-CAPALNITA | CAPALNITA | HR | solar | 0.00413 | 0.00413 | 50 | 0.4 | CFP | N/A | DEER TS | 7050260301463 |  | 7050260301463 | 2026-05-28 | 2026
46242 |  | CEF-BREAZA | BREAZA | MS | solar | 0.004 | 0.004 | 0 | 0 | CFP | N/A | DEER TS | 7030260302465 |  | 7030260302465 | 2026-05-22 | 2026
46243 |  | CEF-HODAC | HODAC | MS | solar | 0.004 | 0.004 | 200 | 0.4 | CFP | N/A | DEER TS | 7030260302470 |  | 7030260302470 | 2026-05-28 | 2026
46244 |  | CEF-SIBIU | SIBIU | SB | solar | 0.01122 | 0.01122 | 314 | 0.4 | CFP | N/A | DEER TS | 7020260302010 |  | 7020260302010 | 2026-05-18 | 2026
46245 |  | CEF-SOVATA | SOVATA | MS | solar | 0.004 | 0.004 | 0 | 0 | CFP | N/A | DEER TS | 7030260302474 |  | 7030260302474 | 2026-05-07 | 2026
46246 |  | CEF-FARAGAU | FARAGAU | MS | solar | 0.00404 | 0.00404 | 0 | 0 | CFP | N/A | DEER TS | 7030260302477 |  | 7030260302477 | 2026-05-15 | 2026
46247 |  | CEF-FANTANELE | FANTANELE | MS | solar | 0.004 | 0.004 | 0 | 0 | CFP | N/A | DEER TS | 7030260302478 |  | 7030260302478 | 2026-05-22 | 2026
46248 |  | CEF-LUNCA | LUNCA | MS | solar | 0.00392 | 0.00392 | 100 | 0.23 | CFP | N/A | DEER TS | 7030260302483 |  | 7030260302483 | 2026-05-21 | 2026
46249 |  | CEF-LUNCA | LUNCA | MS | solar | 0.00392 | 0.00392 | 100 | 0.4 | CFP | N/A | DEER TS | 7030260302502 |  | 7030260302502 | 2026-05-27 | 2026
46250 |  | CEF-LUNCA | LUNCA | MS | solar | 0.00392 | 0.00392 | 100 | 0.4 | CFP | N/A | DEER TS | 7030260302507 |  | 7030260302507 | 2026-05-21 | 2026
46251 |  | CEF-APOLD | APOLD | MS | solar | 0.004 | 0.004 | 0 | 0 | CFP | N/A | DEER TS | 7030260302508 |  | 7030260302508 | 2026-05-05 | 2026
46252 |  | CEF-LUNCA | LUNCA | MS | solar | 0.00392 | 0.00392 | 100 | 0.23 | CFP | N/A | DEER TS | 7030260302510 |  | 7030260302510 | 2026-05-07 | 2026
46253 |  | CEF-MIHESU DE CAMPIE | MIHESU DE CAMPIE | MS | solar | 0.00392 | 0.00392 | 100 | 0.4 | CFP | N/A | DEER TS | 7030260302515 |  | 7030260302515 | 2026-05-22 | 2026
46254 |  | CEF-FANTANELE | FANTANELE | MS | solar | 0.004 | 0.004 | 0 | 0 | CFP | N/A | DEER TS | 7030260302517 |  | 7030260302517 | 2026-05-07 | 2026
46255 |  | CEF-PAPIU ILARIAN | PAPIU ILARIAN | MS | solar | 0.004 | 0.004 | 100 | 0.4 | CFP | N/A | DEER TS | 7030260302521 |  | 7030260302521 | 2026-05-25 | 2026
46256 |  | CEF-FELICENI | FELICENI | HR | solar | 0.008 | 0.008 | 200 | 0.23 | CFP | N/A | DEER TS | 7050260301474 |  | 7050260301474 | 2026-05-27 | 2026
46257 |  | CEF-FRUMOASA | FRUMOASA | HR | solar | 0.004 | 0.004 | 205 | 0.23 | CFP | N/A | DEER TS | 7050260301476 |  | 7050260301476 | 2026-05-15 | 2026
46258 |  | CEF-MERGHINDEAL | MERGHINDEAL | SB | solar | 0.0046 | 0.0046 | 100 | 0.4 | CFP | N/A | DEER TS | 7020260302057 |  | 7020260302057 | 2026-05-11 | 2026
46259 |  | CEF-FRUMOASA | FRUMOASA | HR | solar | 0.004 | 0.004 | 205 | 0.23 | CFP | N/A | DEER TS | 7050260301477 |  | 7050260301477 | 2026-05-15 | 2026
46260 |  | CEF-BRAN | BRAN | BV | solar | 0.012 | 0.012 | 280 | 0.4 | CFP | N/A | DEER TS | 7010250901032 |  | 7010250901032 | 2026-05-13 | 2026
46261 |  | CEF-LIVEZENI | LIVEZENI | MS | solar | 0.008 | 0.008 | 280 | 0.4 | CFP | N/A | DEER TS | 7030260302531 |  | 7030260302531 | 2026-05-15 | 2026
46262 |  | CEF-SURA MARE | SURA MARE | SB | solar | 0.00455 | 0.00455 | 100 | 0.4 | CFP | N/A | DEER TS | 7020260302066 |  | 7020260302066 | 2026-05-19 | 2026
46263 |  | CEF-VALEA LARGA | VALEA LARGA | MS | solar | 0.00332 | 0.00332 | 30 | 0.4 | CFP | N/A | DEER TS | 7030260302532 |  | 7030260302532 | 2026-05-20 | 2026
46264 |  | CEF-VALEA LARGA | VALEA LARGA | MS | solar | 0.00332 | 0.00332 | 30 | 0.4 | CFP | N/A | DEER TS | 7030260302538 |  | 7030260302538 | 2026-05-20 | 2026
46265 |  | CEF-VALEA LARGA | VALEA LARGA | MS | solar | 0.00332 | 0.00332 | 30 | 0.23 | CFP | N/A | DEER TS | 7030260302539 |  | 7030260302539 | 2026-05-07 | 2026
46266 |  | CEF-MERGHINDEAL | MERGHINDEAL | SB | solar | 0.0046 | 0.0046 | 100 | 0.4 | CFP | N/A | DEER TS | 7020260302075 |  | 7020260302075 | 2026-05-22 | 2026
46267 |  | CEF-MERGHINDEAL | MERGHINDEAL | SB | solar | 0.0046 | 0.0046 | 100 | 0.4 | CFP | N/A | DEER TS | 7020260302080 |  | 7020260302080 | 2026-05-11 | 2026
46268 |  | CEF-MERGHINDEAL | MERGHINDEAL | SB | solar | 0.0046 | 0.0046 | 100 | 0.4 | CFP | N/A | DEER TS | 7020260302089 |  | 7020260302089 | 2026-05-12 | 2026
46269 |  | CEF-SIBIU | SIBIU | SB | solar | 0.1 | 0.1 | 0 | 0 | CFP | N/A | DEER TS | 7020260302092 |  | 7020260302092 | 2026-05-04 | 2026
46270 |  | CEF-ALBESTI | ALBESTI | MS | solar | 0.00404 | 0.00404 | 100 | 0.23 | CFP | N/A | DEER TS | 7030260302560 |  | 7030260302560 | 2026-05-07 | 2026
46271 |  | CEF-MADARAS | MADARAS | HR | solar | 0.004 | 0.004 | 205 | 0.23 | CFP | N/A | DEER TS | 7050260301493 |  | 7050260301493 | 2026-05-28 | 2026
46272 |  | CEF-FRUMOASA | FRUMOASA | HR | solar | 0.004 | 0.004 | 205 | 0.23 | CFP | N/A | DEER TS | 7050260301494 |  | 7050260301494 | 2026-05-25 | 2026
46273 |  | CEF-FRUMOASA | FRUMOASA | HR | solar | 0.004 | 0.004 | 205 | 0.23 | CFP | N/A | DEER TS | 7050260301496 |  | 7050260301496 | 2026-05-15 | 2026
46274 |  | CEF-VLAHITA | VLAHITA | HR | solar | 0.006 | 0.006 | 200 | 0.23 | CFP | N/A | DEER TS | 7050260301497 |  | 7050260301497 | 2026-05-07 | 2026
46275 |  | CEF-MERGHINDEAL | MERGHINDEAL | SB | solar | 0.0046 | 0.0046 | 100 | 0.4 | CFP | N/A | DEER TS | 7020260302116 |  | 7020260302116 | 2026-05-11 | 2026
46276 |  | CEF-ALBESTI | ALBESTI | MS | solar | 0.00404 | 0.00404 | 100 | 0.23 | CFP | N/A | DEER TS | 7030260302577 |  | 7030260302577 | 2026-05-07 | 2026
46277 |  | CEF-SANPAUL | SANPAUL | MS | solar | 0.004 | 0.004 | 100 | 0.23 | CFP | N/A | DEER TS | 7030260302581 |  | 7030260302581 | 2026-05-07 | 2026
46278 |  | CEF-SARMASU | SARMASU | MS | solar | 0.004 | 0.004 | 100 | 0.23 | CFP | N/A | DEER TS | 7030260302594 |  | 7030260302594 | 2026-05-22 | 2026
46279 |  | CEF-SARMASU | SARMASU | MS | solar | 0.004 | 0.004 | 100 | 0.23 | CFP | N/A | DEER TS | 7030260302595 |  | 7030260302595 | 2026-05-07 | 2026
46280 |  | CEF-SARMASU | SARMASU | MS | solar | 0.00392 | 0.00392 | 100 | 0.23 | CFP | N/A | DEER TS | 7030260302598 |  | 7030260302598 | 2026-05-07 | 2026
46281 |  | CEF-SARMASU | SARMASU | MS | solar | 0.00392 | 0.00392 | 100 | 0.23 | CFP | N/A | DEER TS | 7030260302600 |  | 7030260302600 | 2026-05-21 | 2026
46282 |  | CEF-SARMASU | SARMASU | MS | solar | 0.004 | 0.004 | 0 | 0 | CFP | N/A | DEER TS | 7030260302601 |  | 7030260302601 | 2026-05-25 | 2026
46283 |  | CEF-SARMASU | SARMASU | MS | solar | 0.004 | 0.004 | 100 | 0.4 | CFP | N/A | DEER TS | 7030260302604 |  | 7030260302604 | 2026-05-26 | 2026
46284 |  | CEF-VANATORI | VANATORI | MS | solar | 0.00404 | 0.00404 | 100 | 0.4 | CFP | N/A | DEER TS | 7030260302605 |  | 7030260302605 | 2026-05-26 | 2026
46285 |  | CEF-DEDA | DEDA | MS | solar | 0.004 | 0.004 | 0 | 0 | CFP | N/A | DEER TS | 7030260302606 |  | 7030260302606 | 2026-05-07 | 2026
46286 |  | CEF-GLODENI | GLODENI | MS | solar | 0.004 | 0.004 | 0 | 0 | CFP | N/A | DEER TS | 7030260302607 |  | 7030260302607 | 2026-05-15 | 2026
46287 |  | CEF-GLODENI | GLODENI | MS | solar | 0.004 | 0.004 | 0 | 0 | CFP | N/A | DEER TS | 7030260302608 |  | 7030260302608 | 2026-05-15 | 2026
46288 |  | CEF-GLODENI | GLODENI | MS | solar | 0.004 | 0.004 | 0 | 0 | CFP | N/A | DEER TS | 7030260302609 |  | 7030260302609 | 2026-05-29 | 2026
46289 |  | CEF-IACOBENI | IACOBENI | SB | solar | 0.0046 | 0.0046 | 100 | 0.4 | CFP | N/A | DEER TS | 7020260302138 |  | 7020260302138 | 2026-05-12 | 2026
46290 |  | CEF-VALEA LARGA | VALEA LARGA | MS | solar | 0.00332 | 0.00332 | 30 | 0.4 | CFP | N/A | DEER TS | 7030260302619 |  | 7030260302619 | 2026-05-20 | 2026
46291 |  | CEF-IACOBENI | IACOBENI | SB | solar | 0.0046 | 0.0046 | 100 | 0.4 | CFP | N/A | DEER TS | 7020260302151 |  | 7020260302151 | 2026-05-12 | 2026
46292 |  | CEF-IACOBENI | IACOBENI | SB | solar | 0.0046 | 0.0046 | 100 | 0.4 | CFP | N/A | DEER TS | 7020260302153 |  | 7020260302153 | 2026-05-12 | 2026
46293 |  | CEF-VALEA LARGA | VALEA LARGA | MS | solar | 0.00332 | 0.00332 | 30 | 0.23 | CFP | N/A | DEER TS | 7030260302631 |  | 7030260302631 | 2026-05-07 | 2026
46294 |  | CEF-RASTOLITA | RASTOLITA | MS | solar | 0.004 | 0.004 | 0 | 0 | CFP | N/A | DEER TS | 7030260302633 |  | 7030260302633 | 2026-05-07 | 2026
46295 |  | CEF-VALEA LARGA | VALEA LARGA | MS | solar | 0.00332 | 0.00332 | 30 | 0.23 | CFP | N/A | DEER TS | 7030260302635 |  | 7030260302635 | 2026-05-07 | 2026
46296 |  | CEF-LUPENI | LUPENI | HR | solar | 0.004 | 0.004 | 120 | 0.23 | CFP | N/A | DEER TS | 7050260301526 |  | 7050260301526 | 2026-05-06 | 2026
46297 |  | CEF-CORUND | CORUND | HR | solar | 0.004 | 0.004 | 120 | 0.23 | CFP | N/A | DEER TS | 7050260301527 |  | 7050260301527 | 2026-05-04 | 2026
46298 |  | CEF-LUPENI | LUPENI | HR | solar | 0.004 | 0.004 | 120 | 0.23 | CFP | N/A | DEER TS | 7050260301529 |  | 7050260301529 | 2026-05-06 | 2026
46299 |  | CEF-LUPENI | LUPENI | HR | solar | 0.004 | 0.004 | 120 | 0.23 | CFP | N/A | DEER TS | 7050260301530 |  | 7050260301530 | 2026-05-07 | 2026
46300 |  | CEF-LUPENI | LUPENI | HR | solar | 0.004 | 0.004 | 120 | 0.23 | CFP | N/A | DEER TS | 7050260301532 |  | 7050260301532 | 2026-05-06 | 2026
46301 |  | CEF-LUPENI | LUPENI | HR | solar | 0.004 | 0.004 | 120 | 0.23 | CFP | N/A | DEER TS | 7050260301533 |  | 7050260301533 | 2026-05-25 | 2026
46302 |  | CEF-LUPENI | LUPENI | HR | solar | 0.004 | 0.004 | 120 | 0.23 | CFP | N/A | DEER TS | 7050260301534 |  | 7050260301534 | 2026-05-06 | 2026
46303 |  | CEF-PORUMBENII MARI | PORUMBENII MARI | HR | solar | 0.004 | 0.004 | 120 | 0.23 | CFP | N/A | DEER TS | 7050260301538 |  | 7050260301538 | 2026-05-06 | 2026
46304 |  | CEF-ALBAC | ALBAC | AB | solar | 0.00598 | 0.00598 | 200 | 0.23 | CFP | N/A | DEER TS | 7040260305786 |  | 7040260305786 | 2026-05-15 | 2026
46305 |  | CEF-PORUMBENII MARI | PORUMBENII MARI | HR | solar | 0.004 | 0.004 | 120 | 0.23 | CFP | N/A | DEER TS | 7050260301539 |  | 7050260301539 | 2026-05-06 | 2026
46306 |  | CEF-BREAZA | BREAZA | MS | solar | 0.004 | 0.004 | 0 | 0 | CFP | N/A | DEER TS | 7030260302645 |  | 7030260302645 | 2026-05-07 | 2026
46307 |  | CEF-PORUMBENII MARI | PORUMBENII MARI | HR | solar | 0.004 | 0.004 | 120 | 0.4 | CFP | N/A | DEER TS | 7050260301540 |  | 7050260301540 | 2026-05-06 | 2026
46308 |  | CEF-CORUND | CORUND | HR | solar | 0.004 | 0.004 | 120 | 0.23 | CFP | N/A | DEER TS | 7050260301542 |  | 7050260301542 | 2026-05-04 | 2026
46309 |  | CEF-PORUMBENII MARI | PORUMBENII MARI | HR | solar | 0.004 | 0.004 | 120 | 0.23 | CFP | N/A | DEER TS | 7050260301544 |  | 7050260301544 | 2026-05-06 | 2026
46310 |  | CEF-AVRAMESTI | AVRAMESTI | HR | solar | 0.004 | 0.004 | 120 | 0.23 | CFP | N/A | DEER TS | 7050260301547 |  | 7050260301547 | 2026-05-07 | 2026
46311 |  | CEF-MIHESU DE CAMPIE | MIHESU DE CAMPIE | MS | solar | 0.004 | 0.004 | 100 | 0.4 | CFP | N/A | DEER TS | 7030260302646 |  | 7030260302646 | 2026-05-22 | 2026
46312 |  | CEF-LUETA | LUETA | HR | solar | 0.004 | 0.004 | 120 | 0.23 | CFP | N/A | DEER TS | 7050260301550 |  | 7050260301550 | 2026-05-12 | 2026
46313 |  | CEF-GLODENI | GLODENI | MS | solar | 0.004 | 0.004 | 0 | 0 | CFP | N/A | DEER TS | 7030260302647 |  | 7030260302647 | 2026-05-29 | 2026
46314 |  | CEF-VLAHITA | VLAHITA | HR | solar | 0.004 | 0.004 | 120 | 0.23 | CFP | N/A | DEER TS | 7050260301552 |  | 7050260301552 | 2026-05-07 | 2026
46315 |  | CEF-VLAHITA | VLAHITA | HR | solar | 0.00413 | 0.00413 | 50 | 0.4 | CFP | N/A | DEER TS | 7050260301554 |  | 7050260301554 | 2026-05-08 | 2026
46316 |  | CEF-VLAHITA | VLAHITA | HR | solar | 0.004 | 0.004 | 120 | 0.23 | CFP | N/A | DEER TS | 7050260301555 |  | 7050260301555 | 2026-05-07 | 2026
46317 |  | CEF-MIHESU DE CAMPIE | MIHESU DE CAMPIE | MS | solar | 0.004 | 0.004 | 100 | 0.4 | CFP | N/A | DEER TS | 7030260302649 |  | 7030260302649 | 2026-05-22 | 2026
46318 |  | CEF-BAHNEA | BAHNEA | MS | solar | 0.00364 | 0.00364 | 100 | 0.23 | CFP | N/A | DEER TS | 7030260302654 |  | 7030260302654 | 2026-05-05 | 2026
46319 |  | CEF-SIBIU | SIBIU | SB | solar | 0.01 | 0.01 | 0 | 0 | CFP | N/A | DEER TS | 7020260302163 |  | 7020260302163 | 2026-05-04 | 2026
46320 |  | CEF-SIBIU | SIBIU | SB | solar | 0.009 | 0.009 | 100 | 0.4 | CFP | N/A | DEER TS | 7020260302164 |  | 7020260302164 | 2026-05-04 | 2026
46321 |  | CEF-SIBIU | SIBIU | SB | solar | 0.00495 | 0.00495 | 100 | 0.4 | CFP | N/A | DEER TS | 7020260302165 |  | 7020260302165 | 2026-05-04 | 2026
46322 |  | CEF-CISNADIE | CISNADIE | SB | solar | 0.0092 | 0.0092 | 0 | 0 | CFP | N/A | DEER TS | 7020260302166 |  | 7020260302166 | 2026-05-11 | 2026
46323 |  | CEF-IACOBENI | IACOBENI | SB | solar | 0.0046 | 0.0046 | 100 | 0.4 | CFP | N/A | DEER TS | 7020260302169 |  | 7020260302169 | 2026-05-19 | 2026
46324 |  | CEF-IACOBENI | IACOBENI | SB | solar | 0.0046 | 0.0046 | 100 | 0.4 | CFP | N/A | DEER TS | 7020260302171 |  | 7020260302171 | 2026-05-12 | 2026
46325 |  | CEF-ALBESTI | ALBESTI | MS | solar | 0.004 | 0.004 | 100 | 0.4 | CFP | N/A | DEER TS | 7030260302684 |  | 7030260302684 | 2026-05-25 | 2026
46326 |  | CEF-ALBESTI | ALBESTI | MS | solar | 0.004 | 0.004 | 100 | 0.4 | CFP | N/A | DEER TS | 7030260302689 |  | 7030260302689 | 2026-05-07 | 2026
46327 |  | CEF-ALBESTI | ALBESTI | MS | solar | 0.004 | 0.004 | 100 | 0.4 | CFP | N/A | DEER TS | 7030260302690 |  | 7030260302690 | 2026-05-07 | 2026
46328 |  | CEF-SANDOMINIC | SANDOMINIC | HR | solar | 0.005 | 0.005 | 200 | 0.23 | CFP | N/A | DEER TS | 7050260301575 |  | 7050260301575 | 2026-05-06 | 2026
46329 |  | CEF-LAZAREA | LAZAREA | HR | solar | 0.004 | 0.004 | 120 | 0.23 | CFP | N/A | DEER TS | 7050260301579 |  | 7050260301579 | 2026-05-20 | 2026
46330 |  | CEF-LUETA | LUETA | HR | solar | 0.004 | 0.004 | 120 | 0.23 | CFP | N/A | DEER TS | 7050260301581 |  | 7050260301581 | 2026-05-28 | 2026
46331 |  | CEF-VLAHITA | VLAHITA | HR | solar | 0.004 | 0.004 | 120 | 0.23 | CFP | N/A | DEER TS | 7050260301584 |  | 7050260301584 | 2026-05-08 | 2026
46332 |  | CEF-DEALU | DEALU | HR | solar | 0.004 | 0.004 | 120 | 0.23 | CFP | N/A | DEER TS | 7050260301586 |  | 7050260301586 | 2026-05-07 | 2026
46333 |  | CEF-MIHESU DE CAMPIE | MIHESU DE CAMPIE | MS | solar | 0.004 | 0.004 | 100 | 0.4 | CFP | N/A | DEER TS | 7030260302703 |  | 7030260302703 | 2026-05-25 | 2026
46334 |  | CEF-SANPAUL | SANPAUL | MS | solar | 0.004 | 0.004 | 100 | 0.4 | CFP | N/A | DEER TS | 7030260302705 |  | 7030260302705 | 2026-05-22 | 2026
46335 |  | CEF-SANPAUL | SANPAUL | MS | solar | 0.004 | 0.004 | 100 | 0.4 | CFP | N/A | DEER TS | 7030260302708 |  | 7030260302708 | 2026-05-07 | 2026
46336 |  | CEF-SANPETRU DE CAMPIE | SANPETRU DE CAMPIE | MS | solar | 0.00455 | 0.00455 | 100 | 0.4 | CFP | N/A | DEER TS | 7030260302712 |  | 7030260302712 | 2026-05-07 | 2026
46337 |  | CEF-SANPETRU DE CAMPIE | SANPETRU DE CAMPIE | MS | solar | 0.005 | 0.005 | 200 | 0.4 | CFP | N/A | DEER TS | 7030260302713 |  | 7030260302713 | 2026-05-07 | 2026
46338 |  | CEF-SANPETRU DE CAMPIE | SANPETRU DE CAMPIE | MS | solar | 0.00455 | 0.00455 | 100 | 0.4 | CFP | N/A | DEER TS | 7030260302714 |  | 7030260302714 | 2026-05-07 | 2026
46339 |  | CEF-SANPETRU DE CAMPIE | SANPETRU DE CAMPIE | MS | solar | 0.00455 | 0.00455 | 200 | 0.4 | CFP | N/A | DEER TS | 7030260302715 |  | 7030260302715 | 2026-05-07 | 2026
46340 |  | CEF-SANPETRU DE CAMPIE | SANPETRU DE CAMPIE | MS | solar | 0.005 | 0.005 | 100 | 0.4 | CFP | N/A | DEER TS | 7030260302717 |  | 7030260302717 | 2026-05-07 | 2026
46341 |  | CEF-SANPETRU DE CAMPIE | SANPETRU DE CAMPIE | MS | solar | 0.005 | 0.005 | 100 | 0.4 | CFP | N/A | DEER TS | 7030260302719 |  | 7030260302719 | 2026-05-07 | 2026
46342 |  | CEF-SANPETRU DE CAMPIE | SANPETRU DE CAMPIE | MS | solar | 0.005 | 0.005 | 200 | 0.4 | CFP | N/A | DEER TS | 7030260302721 |  | 7030260302721 | 2026-05-07 | 2026
46343 |  | CEF-SANPETRU DE CAMPIE | SANPETRU DE CAMPIE | MS | solar | 0.00455 | 0.00455 | 200 | 0.4 | CFP | N/A | DEER TS | 7030260302722 |  | 7030260302722 | 2026-05-07 | 2026
46344 |  | CEF-SANPETRU DE CAMPIE | SANPETRU DE CAMPIE | MS | solar | 0.00455 | 0.00455 | 200 | 0.4 | CFP | N/A | DEER TS | 7030260302723 |  | 7030260302723 | 2026-05-07 | 2026
46345 |  | CEF-SANPETRU DE CAMPIE | SANPETRU DE CAMPIE | MS | solar | 0.00455 | 0.00455 | 100 | 0.4 | CFP | N/A | DEER TS | 7030260302724 |  | 7030260302724 | 2026-05-07 | 2026
46346 |  | CEF-SANPETRU DE CAMPIE | SANPETRU DE CAMPIE | MS | solar | 0.005 | 0.005 | 200 | 0.4 | CFP | N/A | DEER TS | 7030260302725 |  | 7030260302725 | 2026-05-07 | 2026
46347 |  | CEF-SANPETRU DE CAMPIE | SANPETRU DE CAMPIE | MS | solar | 0.00546 | 0.00546 | 100 | 0.4 | CFP | N/A | DEER TS | 7030260302726 |  | 7030260302726 | 2026-05-08 | 2026
46348 |  | CEF-SANPETRU DE CAMPIE | SANPETRU DE CAMPIE | MS | solar | 0.005 | 0.005 | 200 | 0.4 | CFP | N/A | DEER TS | 7030260302729 |  | 7030260302729 | 2026-05-08 | 2026
46349 |  | CEF-SANPETRU DE CAMPIE | SANPETRU DE CAMPIE | MS | solar | 0.005 | 0.005 | 200 | 0.4 | CFP | N/A | DEER TS | 7030260302730 |  | 7030260302730 | 2026-05-08 | 2026
46350 |  | CEF-SANPETRU DE CAMPIE | SANPETRU DE CAMPIE | MS | solar | 0.005 | 0.005 | 200 | 0.4 | CFP | N/A | DEER TS | 7030260302732 |  | 7030260302732 | 2026-05-08 | 2026
46351 |  | CEF-SANPETRU DE CAMPIE | SANPETRU DE CAMPIE | MS | solar | 0.00455 | 0.00455 | 200 | 0.4 | CFP | N/A | DEER TS | 7030260302733 |  | 7030260302733 | 2026-05-08 | 2026
46352 |  | CEF-SITA BUZAULUI | SITA BUZAULUI | CV | solar | 0.004095 | 0.004095 | 0 | 0 | CFP | N/A | DEER TS | 7060260300834 |  | 7060260300834 | 2026-05-08 | 2026
46353 |  | CEF-IACOBENI | IACOBENI | SB | solar | 0.0046 | 0.0046 | 100 | 0.4 | CFP | N/A | DEER TS | 7020260302207 |  | 7020260302207 | 2026-05-12 | 2026
46354 |  | CEF-SITA BUZAULUI | SITA BUZAULUI | CV | solar | 0.004095 | 0.004095 | 0 | 0 | CFP | N/A | DEER TS | 7060260300841 |  | 7060260300841 | 2026-05-08 | 2026
46355 |  | CEF-SANPAUL | SANPAUL | MS | solar | 0.00392 | 0.00392 | 100 | 0.4 | CFP | N/A | DEER TS | 7030260302750 |  | 7030260302750 | 2026-05-12 | 2026
46356 |  | CEF-IACOBENI | IACOBENI | SB | solar | 0.0046 | 0.0046 | 100 | 0.4 | CFP | N/A | DEER TS | 7020260302212 |  | 7020260302212 | 2026-05-19 | 2026
46357 |  | CEF-SIBIU | SIBIU | SB | solar | 0.006 | 0.006 | 280 | 0.4 | CFP | N/A | DEER TS | 7020260302213 |  | 7020260302213 | 2026-05-11 | 2026
46358 |  | CEF-GHEORGHE DOJA | GHEORGHE DOJA | MS | solar | 0.004 | 0.004 | 0 | 0 | CFP | N/A | DEER TS | 7030260302758 |  | 7030260302758 | 2026-05-29 | 2026
46359 |  | CEF-SARATENI | SARATENI | MS | solar | 0.004 | 0.004 | 0 | 0 | CFP | N/A | DEER TS | 7030260302759 |  | 7030260302759 | 2026-05-15 | 2026
46360 |  | CEF-SIBIU | SIBIU | SB | solar | 0.008 | 0.008 | 16.6 | 0.4 | CFP | N/A | DEER TS | 7020260302218 |  | 7020260302218 | 2026-05-18 | 2026
46361 |  | CEF-VALEA VIILOR | VALEA VIILOR | SB | solar | 0.006 | 0.006 | 280 | 0.4 | CFP | N/A | DEER TS | 7020260302221 |  | 7020260302221 | 2026-05-06 | 2026
46362 |  | CEF-SARMASU | SARMASU | MS | solar | 0.00392 | 0.00392 | 100 | 0.4 | CFP | N/A | DEER TS | 7030260302767 |  | 7030260302767 | 2026-05-22 | 2026
46363 |  | CEF-SARMASEL | SARMASEL | MS | solar | 0.004 | 0.004 | 100 | 0.23 | CFP | N/A | DEER TS | 7030260302768 |  | 7030260302768 | 2026-05-21 | 2026
46364 |  | CEF-BREAZA | BREAZA | MS | solar | 0.004 | 0.004 | 0 | 0 | CFP | N/A | DEER TS | 7030260302769 |  | 7030260302769 | 2026-05-12 | 2026
46365 |  | CEF-BAND | BAND | MS | solar | 0.004 | 0.004 | 100 | 0.4 | CFP | N/A | DEER TS | 7030260302773 |  | 7030260302773 | 2026-05-11 | 2026
46366 |  | CEF-LUNCA | LUNCA | MS | solar | 0.00392 | 0.00392 | 100 | 0.23 | CFP | N/A | DEER TS | 7030260302774 |  | 7030260302774 | 2026-05-21 | 2026
46367 |  | CEF-COZMENI | COZMENI | HR | solar | 0.006 | 0.006 | 200 | 0.23 | CFP | N/A | DEER TS | 7050260301619 |  | 7050260301619 | 2026-05-06 | 2026
46368 |  | CEF-ATID | ATID | HR | solar | 0.004 | 0.004 | 120 | 0.23 | CFP | N/A | DEER TS | 7050260301633 |  | 7050260301633 | 2026-05-28 | 2026
46369 |  | CEF-LUPENI | LUPENI | HR | solar | 0.004 | 0.004 | 120 | 0.23 | CFP | N/A | DEER TS | 7050260301641 |  | 7050260301641 | 2026-05-07 | 2026
46370 |  | CEF-CAPALNITA | CAPALNITA | HR | solar | 0.004 | 0.004 | 120 | 0.23 | CFP | N/A | DEER TS | 7050260301644 |  | 7050260301644 | 2026-05-28 | 2026
46371 |  | CEF-VALEA LARGA | VALEA LARGA | MS | solar | 0.00332 | 0.00332 | 30 | 0.4 | CFP | N/A | DEER TS | 7030260302779 |  | 7030260302779 | 2026-05-11 | 2026
46372 |  | CEF-VALEA LARGA | VALEA LARGA | MS | solar | 0.00332 | 0.00332 | 30 | 0.4 | CFP | N/A | DEER TS | 7030260302780 |  | 7030260302780 | 2026-05-20 | 2026
46373 |  | CEF-VALEA LARGA | VALEA LARGA | MS | solar | 0.00332 | 0.00332 | 30 | 0.4 | CFP | N/A | DEER TS | 7030260302782 |  | 7030260302782 | 2026-05-20 | 2026
46374 |  | CEF-VALEA LARGA | VALEA LARGA | MS | solar | 0.00332 | 0.00332 | 30 | 0.4 | CFP | N/A | DEER TS | 7030260302783 |  | 7030260302783 | 2026-05-20 | 2026
46375 |  | CEF-VALEA LARGA | VALEA LARGA | MS | solar | 0.00332 | 0.00332 | 30 | 0.4 | CFP | N/A | DEER TS | 7030260302784 |  | 7030260302784 | 2026-05-20 | 2026
46376 |  | CEF-BRADESTI | BRADESTI | HR | solar | 0.004 | 0.004 | 120 | 0.23 | CFP | N/A | DEER TS | 7050260301648 |  | 7050260301648 | 2026-05-07 | 2026
46377 |  | CEF-CAPALNITA | CAPALNITA | HR | solar | 0.004 | 0.004 | 120 | 0.23 | CFP | N/A | DEER TS | 7050260301650 |  | 7050260301650 | 2026-05-12 | 2026
46378 |  | CEF-PORUMBENII MARI | PORUMBENII MARI | HR | solar | 0.004 | 0.004 | 120 | 0.23 | CFP | N/A | DEER TS | 7050260301652 |  | 7050260301652 | 2026-05-19 | 2026
46379 |  | CEF-VALEA LARGA | VALEA LARGA | MS | solar | 0.005 | 0.005 | 30 | 0.4 | CFP | N/A | DEER TS | 7030260302785 |  | 7030260302785 | 2026-05-11 | 2026
46380 |  | CEF-CAPALNITA | CAPALNITA | HR | solar | 0.004 | 0.004 | 120 | 0.23 | CFP | N/A | DEER TS | 7050260301654 |  | 7050260301654 | 2026-05-12 | 2026
46381 |  | CEF-PORUMBENII MARI | PORUMBENII MARI | HR | solar | 0.004 | 0.004 | 120 | 0.23 | CFP | N/A | DEER TS | 7050260301656 |  | 7050260301656 | 2026-05-19 | 2026
46382 |  | CEF-PORUMBENII MARI | PORUMBENII MARI | HR | solar | 0.004 | 0.004 | 120 | 0.23 | CFP | N/A | DEER TS | 7050260301657 |  | 7050260301657 | 2026-05-19 | 2026
46383 |  | CEF-CORUND | CORUND | HR | solar | 0.0054 | 0.0054 | 120 | 0.23 | CFP | N/A | DEER TS | 7050260301658 |  | 7050260301658 | 2026-05-04 | 2026
46384 |  | CEF-VALEA LARGA | VALEA LARGA | MS | solar | 0.005 | 0.005 | 100 | 0.23 | CFP | N/A | DEER TS | 7030260302786 |  | 7030260302786 | 2026-05-11 | 2026
46385 |  | CEF-VALEA LARGA | VALEA LARGA | MS | solar | 0.005 | 0.005 | 30 | 0.4 | CFP | N/A | DEER TS | 7030260302787 |  | 7030260302787 | 2026-05-11 | 2026
46386 |  | CEF-CORUND | CORUND | HR | solar | 0.004 | 0.004 | 120 | 0.23 | CFP | N/A | DEER TS | 7050260301663 |  | 7050260301663 | 2026-05-04 | 2026
46387 |  | CEF-GHEORGHENI | GHEORGHENI | HR | solar | 0.004 | 0.004 | 120 | 0.23 | CFP | N/A | DEER TS | 7050260301669 |  | 7050260301669 | 2026-05-07 | 2026
46388 |  | CEF-LUETA | LUETA | HR | solar | 0.004 | 0.004 | 120 | 0.23 | CFP | N/A | DEER TS | 7050260301670 |  | 7050260301670 | 2026-05-12 | 2026
46389 |  | CEF-CAPALNITA | CAPALNITA | HR | solar | 0.004 | 0.004 | 120 | 0.23 | CFP | N/A | DEER TS | 7050260301671 |  | 7050260301671 | 2026-05-28 | 2026
46390 |  | CEF-ODORHEIU SECUIESC | ODORHEIU SECUIESC | HR | solar | 0.004 | 0.004 | 120 | 0.23 | CFP | N/A | DEER TS | 7050260301672 |  | 7050260301672 | 2026-05-15 | 2026
46391 |  | CEF-CIUMANI | CIUMANI | HR | solar | 0.004 | 0.004 | 120 | 0.23 | CFP | N/A | DEER TS | 7050260301673 |  | 7050260301673 | 2026-05-20 | 2026
46392 |  | CEF-CIUMANI | CIUMANI | HR | solar | 0.004 | 0.004 | 120 | 0.23 | CFP | N/A | DEER TS | 7050260301674 |  | 7050260301674 | 2026-05-20 | 2026
46393 |  | CEF-CIUMANI | CIUMANI | HR | solar | 0.004 | 0.004 | 120 | 0.23 | CFP | N/A | DEER TS | 7050260301675 |  | 7050260301675 | 2026-05-20 | 2026
46394 |  | CEF-CIUMANI | CIUMANI | HR | solar | 0.004 | 0.004 | 120 | 0.23 | CFP | N/A | DEER TS | 7050260301676 |  | 7050260301676 | 2026-05-19 | 2026
46395 |  | CEF-CIUMANI | CIUMANI | HR | solar | 0.004 | 0.004 | 120 | 0.23 | CFP | N/A | DEER TS | 7050260301681 |  | 7050260301681 | 2026-05-19 | 2026
46396 |  | CEF-DEALU | DEALU | HR | solar | 0.004 | 0.004 | 120 | 0.23 | CFP | N/A | DEER TS | 7050260301684 |  | 7050260301684 | 2026-05-07 | 2026
46397 |  | CEF-VALEA LARGA | VALEA LARGA | MS | solar | 0.00332 | 0.00332 | 30 | 0.23 | CFP | N/A | DEER TS | 7030260302789 |  | 7030260302789 | 2026-05-11 | 2026
46398 |  | CEF-SANPAUL | SANPAUL | MS | solar | 0.004 | 0.004 | 100 | 0.23 | CFP | N/A | DEER TS | 7030260302792 |  | 7030260302792 | 2026-05-11 | 2026
46399 |  | CEF-CIUCSANGEORGIU | CIUCSANGEORGIU | HR | solar | 0.006 | 0.006 | 30 | 0.23 | CFP | N/A | DEER TS | 7050260301694 |  | 7050260301694 | 2026-05-11 | 2026
46400 |  | CEF-SANGEORGIU DE PADURE | SANGEORGIU DE PADURE | MS | solar | 0.00417 | 0.00417 | 120 | 0.23 | CFP | N/A | DEER TS | 7030260302802 |  | 7030260302802 | 2026-05-11 | 2026
46401 |  | CEF-ROSIA | ROSIA | SB | solar | 0.0046 | 0.0046 | 100 | 0.4 | CFP | N/A | DEER TS | 7020260302237 |  | 7020260302237 | 2026-05-21 | 2026
46402 |  | CEF-DANESTI | DANESTI | HR | solar | 0.004 | 0.004 | 205 | 0.23 | CFP | N/A | DEER TS | 7050260301696 |  | 7050260301696 | 2026-05-15 | 2026
46403 |  | CEF-VALEA LARGA | VALEA LARGA | MS | solar | 0.00332 | 0.00332 | 30 | 0.4 | CFP | N/A | DEER TS | 7030260302805 |  | 7030260302805 | 2026-05-20 | 2026
46404 |  | CEF-TARNAVENI | TARNAVENI | MS | solar | 0.004 | 0.004 | 120 | 0.23 | CFP | N/A | DEER TS | 7030260302806 |  | 7030260302806 | 2026-05-11 | 2026
46405 |  | CEF-VALEA LARGA | VALEA LARGA | MS | solar | 0.00332 | 0.00332 | 30 | 0.23 | CFP | N/A | DEER TS | 7030260302809 |  | 7030260302809 | 2026-05-11 | 2026
46406 |  | CEF-LUPENI | LUPENI | HR | solar | 0.004 | 0.004 | 120 | 0.23 | CFP | N/A | DEER TS | 7050260301702 |  | 7050260301702 | 2026-05-29 | 2026
46407 |  | CEF-FELICENI | FELICENI | HR | solar | 0.004 | 0.004 | 120 | 0.23 | CFP | N/A | DEER TS | 7050260301703 |  | 7050260301703 | 2026-05-15 | 2026
46408 |  | CEF-LUPENI | LUPENI | HR | solar | 0.004 | 0.004 | 120 | 0.23 | CFP | N/A | DEER TS | 7050260301706 |  | 7050260301706 | 2026-05-08 | 2026
46409 |  | CEF-LUPENI | LUPENI | HR | solar | 0.004 | 0.004 | 120 | 0.23 | CFP | N/A | DEER TS | 7050260301708 |  | 7050260301708 | 2026-05-08 | 2026
46410 |  | CEF-SIMONESTI | SIMONESTI | HR | solar | 0.004 | 0.004 | 120 | 0.23 | CFP | N/A | DEER TS | 7050260301719 |  | 7050260301719 | 2026-05-19 | 2026
46411 |  | CEF-ATID | ATID | HR | solar | 0.004 | 0.004 | 120 | 0.23 | CFP | N/A | DEER TS | 7050260301728 |  | 7050260301728 | 2026-05-25 | 2026
46412 |  | CEF-ATID | ATID | HR | solar | 0.004 | 0.004 | 120 | 0.23 | CFP | N/A | DEER TS | 7050260301729 |  | 7050260301729 | 2026-05-22 | 2026
46413 |  | CEF-FRUMOASA | FRUMOASA | HR | solar | 0.004185 | 0.004185 | 200 | 0.23 | CFP | N/A | DEER TS | 7050260301731 |  | 7050260301731 | 2026-05-06 | 2026
46414 |  | CEF-CHIRPAR | CHIRPAR | SB | solar | 0.0046 | 0.0046 | 100 | 0.4 | CFP | N/A | DEER TS | 7020260302249 |  | 7020260302249 | 2026-05-04 | 2026
46415 |  | CEF-ATID | ATID | HR | solar | 0.004 | 0.004 | 120 | 0.23 | CFP | N/A | DEER TS | 7050260301735 |  | 7050260301735 | 2026-05-22 | 2026
46416 |  | CEF-ATID | ATID | HR | solar | 0.004 | 0.004 | 120 | 0.23 | CFP | N/A | DEER TS | 7050260301736 |  | 7050260301736 | 2026-05-22 | 2026
46417 |  | CEF-ATID | ATID | HR | solar | 0.004 | 0.004 | 120 | 0.23 | CFP | N/A | DEER TS | 7050260301737 |  | 7050260301737 | 2026-05-22 | 2026
46418 |  | CEF-CAPALNITA | CAPALNITA | HR | solar | 0.004 | 0.004 | 120 | 0.23 | CFP | N/A | DEER TS | 7050260301743 |  | 7050260301743 | 2026-05-15 | 2026
46419 |  | CEF-CAPALNITA | CAPALNITA | HR | solar | 0.004 | 0.004 | 120 | 0.23 | CFP | N/A | DEER TS | 7050260301748 |  | 7050260301748 | 2026-05-28 | 2026
46420 |  | CEF-CAPALNITA | CAPALNITA | HR | solar | 0.00413 | 0.00413 | 50 | 0.4 | CFP | N/A | DEER TS | 7050260301750 |  | 7050260301750 | 2026-05-27 | 2026
46421 |  | CEF-CHIRPAR | CHIRPAR | SB | solar | 0.0046 | 0.0046 | 100 | 0.4 | CFP | N/A | DEER TS | 7020260302253 |  | 7020260302253 | 2026-05-04 | 2026
46422 |  | CEF-PORUMBENII MARI | PORUMBENII MARI | HR | solar | 0.004 | 0.004 | 120 | 0.23 | CFP | N/A | DEER TS | 7050260301764 |  | 7050260301764 | 2026-05-19 | 2026
46423 |  | CEF-LUETA | LUETA | HR | solar | 0.004 | 0.004 | 120 | 0.23 | CFP | N/A | DEER TS | 7050260301773 |  | 7050260301773 | 2026-05-28 | 2026
46424 |  | CEF-SELIMBAR | SELIMBAR | SB | solar | 0.01472 | 0.01472 | 488 | 0.4 | CFP | N/A | DEER TS | 7020260302258 | 2026-03-30 | 7020260302258 | 2026-05-25 | 2026
46425 |  | CEF-BAGACIU | BAGACIU | MS | solar | 0.004 | 0.004 | 120 | 0.4 | CFP | N/A | DEER TS | 7030260302821 |  | 7030260302821 | 2026-05-07 | 2026
46426 |  | CEF-ZETEA | ZETEA | HR | solar | 0.00413 | 0.00413 | 50 | 0.4 | CFP | N/A | DEER TS | 7050260301776 |  | 7050260301776 | 2026-05-22 | 2026
46427 |  | CEF-VAMA BUZAULUI | VAMA BUZAULUI | BV | solar | 0.004095 | 0.004095 | 96.9 | 0.4 | CFP | N/A | DEER TS | 7010260303133 |  | 7010260303133 | 2026-05-22 | 2026
46428 |  | CEF-RACOVITA | RACOVITA | SB | solar | 0.008 | 0.008 | 300 | 0.4 | CFP | N/A | DEER TS | 7020260302264 |  | 7020260302264 | 2026-05-15 | 2026
46429 |  | CEF-SITA BUZAULUI | SITA BUZAULUI | CV | solar | 0.004095 | 0.004095 | 0 | 0 | CFP | N/A | DEER TS | 7060260300903 |  | 7060260300903 | 2026-05-08 | 2026
46430 |  | CEF-SALCIUA | SALCIUA | AB | solar | 0.003815 | 0.003815 | 150 | 0.4 | CFP | N/A | DEER TS | 7040260306316 |  | 7040260306316 | 2026-05-04 | 2026
46431 |  | CEF-VALEA LARGA | VALEA LARGA | MS | solar | 0.00332 | 0.00332 | 30 | 0.4 | CFP | N/A | DEER TS | 7030260302829 |  | 7030260302829 | 2026-05-07 | 2026
46432 |  | CEF-PAULENI-CIUC | PAULENI-CIUC | HR | solar | 0.00598 | 0.00598 | 200 | 0.23 | CFP | N/A | DEER TS | 7050260301800 |  | 7050260301800 | 2026-05-04 | 2026
46433 |  | CEF-SANPETRU DE CAMPIE | SANPETRU DE CAMPIE | MS | solar | 0.005 | 0.005 | 100 | 0.4 | CFP | N/A | DEER TS | 7030260302831 |  | 7030260302831 | 2026-05-07 | 2026
46434 |  | CEF-SANPETRU DE CAMPIE | SANPETRU DE CAMPIE | MS | solar | 0.005 | 0.005 | 200 | 0.4 | CFP | N/A | DEER TS | 7030260302832 |  | 7030260302832 | 2026-05-07 | 2026
46435 |  | CEF-ALTINA | ALTINA | SB | solar | 0.006 | 0.006 | 314 | 0.4 | CFP | N/A | DEER TS | 7020260302272 |  | 7020260302272 | 2026-05-22 | 2026
46436 |  | CEF-SITA BUZAULUI | SITA BUZAULUI | CV | solar | 0.004095 | 0.004095 | 0 | 0 | CFP | N/A | DEER TS | 7060260300909 |  | 7060260300909 | 2026-05-08 | 2026
46437 |  | CEF-CHIRPAR | CHIRPAR | SB | solar | 0.0046 | 0.0046 | 100 | 0.4 | CFP | N/A | DEER TS | 7020260302275 |  | 7020260302275 | 2026-05-04 | 2026
46438 |  | CEF-CHIRPAR | CHIRPAR | SB | solar | 0.0046 | 0.0046 | 100 | 0.4 | CFP | N/A | DEER TS | 7020260302278 |  | 7020260302278 | 2026-05-04 | 2026
46439 |  | CEF-SANPAUL | SANPAUL | MS | solar | 0.004 | 0.004 | 100 | 0.4 | CFP | N/A | DEER TS | 7030260302844 |  | 7030260302844 | 2026-05-22 | 2026
46440 |  | CEF-MADARAS | MADARAS | HR | solar | 0.004 | 0.004 | 205 | 0.23 | CFP | N/A | DEER TS | 7050260301810 |  | 7050260301810 | 2026-05-28 | 2026
46441 |  | CEF-SARMASU | SARMASU | MS | solar | 0.004 | 0.004 | 100 | 0.4 | CFP | N/A | DEER TS | 7030260302846 |  | 7030260302846 | 2026-05-04 | 2026
46442 |  | CEF-ROSIA | ROSIA | SB | solar | 0.0046 | 0.0046 | 100 | 0.4 | CFP | N/A | DEER TS | 7020260302282 |  | 7020260302282 | 2026-05-04 | 2026
46443 |  | CEF-LARGA | LARGA | MS | solar | 0.004 | 0.004 | 100 | 0.4 | CFP | N/A | DEER TS | 7030260302851 |  | 7030260302851 | 2026-05-25 | 2026
46444 |  | CEF-DOBARLAU | DOBARLAU | CV | solar | 0.00414 | 0.00414 | 0 | 0 | CFP | N/A | DEER TS | 7060260300917 |  | 7060260300917 | 2026-05-08 | 2026
46445 |  | CEF-CRACIUNESTI | CRACIUNESTI | MS | solar | 0.004 | 0.004 | 120 | 0.4 | CFP | N/A | DEER TS | 7030260302854 |  | 7030260302854 | 2026-05-07 | 2026
46446 |  | CEF-DOBARLAU | DOBARLAU | CV | solar | 0.00414 | 0.00414 | 0 | 0 | CFP | N/A | DEER TS | 7060260300922 |  | 7060260300922 | 2026-05-08 | 2026
46447 |  | CEF-STANCENI | STANCENI | MS | solar | 0.004 | 0.004 | 0 | 0 | CFP | N/A | DEER TS | 7030260302859 |  | 7030260302859 | 2026-05-07 | 2026
46448 |  | CEF-ROSIA | ROSIA | SB | solar | 0.0046 | 0.0046 | 100 | 0.4 | CFP | N/A | DEER TS | 7020260302287 |  | 7020260302287 | 2026-05-04 | 2026
46449 |  | CEF-SOVATA | SOVATA | MS | solar | 0.008 | 0.008 | 0 | 0 | CFP | N/A | DEER TS | 7030260302863 |  | 7030260302863 | 2026-05-07 | 2026
46450 |  | CEF-VAMA BUZAULUI | VAMA BUZAULUI | BV | solar | 0.004095 | 0.004095 | 96.9 | 0.4 | CFP | N/A | DEER TS | 7010260303197 |  | 7010260303197 | 2026-05-19 | 2026
46451 |  | CEF-DOBARLAU | DOBARLAU | CV | solar | 0.00414 | 0.00414 | 0 | 0 | CFP | N/A | DEER TS | 7060260300931 |  | 7060260300931 | 2026-05-08 | 2026
46452 |  | CEF-VAMA BUZAULUI | VAMA BUZAULUI | BV | solar | 0.004095 | 0.004095 | 96.9 | 0.4 | CFP | N/A | DEER TS | 7010260303203 |  | 7010260303203 | 2026-05-19 | 2026
46453 |  | CEF-MARTINIS | MARTINIS | HR | solar | 0.008 | 0.008 | 100 | 0.4 | CFP | N/A | DEER TS | 7050260301828 |  | 7050260301828 | 2026-05-28 | 2026
46454 |  | CEF-VAMA BUZAULUI | VAMA BUZAULUI | BV | solar | 0.004095 | 0.004095 | 96.9 | 0.4 | CFP | N/A | DEER TS | 7010260303206 |  | 7010260303206 | 2026-05-19 | 2026
46455 |  | CEF-DEDA | DEDA | MS | solar | 0.02565 | 0.02565 | 0 | 0 | CFP | N/A | DEER TS | 7030260302872 |  | 7030260302872 | 2026-05-11 | 2026
46456 |  | CEF-MERGHINDEAL | MERGHINDEAL | SB | solar | 0.0046 | 0.0046 | 100 | 0.4 | CFP | N/A | DEER TS | 7020260302291 |  | 7020260302291 | 2026-05-12 | 2026
46457 |  | CEF-ATID | ATID | HR | solar | 0.004 | 0.004 | 120 | 0.23 | CFP | N/A | DEER TS | 7050260301857 |  | 7050260301857 | 2026-05-25 | 2026
46458 |  | CEF-SARATENI | SARATENI | MS | solar | 0.004 | 0.004 | 0 | 0 | CFP | N/A | DEER TS | 7030260302874 |  | 7030260302874 | 2026-05-15 | 2026
46459 |  | CEF-LUNCA DE SUS | LUNCA DE SUS | HR | solar | 0.00396 | 0.00396 | 100 | 0.23 | CFP | N/A | DEER TS | 7050260301882 |  | 7050260301882 | 2026-05-26 | 2026
46460 |  | CEF-CICEU | CICEU | HR | solar | 0.00606 | 0.00606 | 300 | 0.23 | CFP | N/A | DEER TS | 7050260301908 |  | 7050260301908 | 2026-05-12 | 2026
46461 |  | CEF-ROSIA | ROSIA | SB | solar | 0.00696 | 0.00696 | 195 | 0.4 | CFP | N/A | DEER TS | 7020260302300 |  | 7020260302300 | 2026-05-21 | 2026
46462 |  | CEF-VAMA BUZAULUI | VAMA BUZAULUI | BV | solar | 0.004095 | 0.004095 | 96.9 | 0.4 | CFP | N/A | DEER TS | 7010260303225 |  | 7010260303225 | 2026-05-19 | 2026
46463 |  | CEF-VAMA BUZAULUI | VAMA BUZAULUI | BV | solar | 0.004095 | 0.004095 | 96.9 | 0.4 | CFP | N/A | DEER TS | 7010260303227 |  | 7010260303227 | 2026-05-18 | 2026
46464 |  | CEF-VAMA BUZAULUI | VAMA BUZAULUI | BV | solar | 0.004095 | 0.004095 | 96.9 | 0.4 | CFP | N/A | DEER TS | 7010260303228 |  | 7010260303228 | 2026-05-18 | 2026
46465 |  | CEF-VAMA BUZAULUI | VAMA BUZAULUI | BV | solar | 0.004095 | 0.004095 | 96.9 | 0.4 | CFP | N/A | DEER TS | 7010260303229 |  | 7010260303229 | 2026-05-18 | 2026
46466 |  | CEF-VAMA BUZAULUI | VAMA BUZAULUI | BV | solar | 0.004095 | 0.004095 | 96.9 | 0.23 | CFP | N/A | DEER TS | 7010260303230 |  | 7010260303230 | 2026-05-18 | 2026
46467 |  | CEF-VAMA BUZAULUI | VAMA BUZAULUI | BV | solar | 0.004095 | 0.004095 | 96.9 | 0.4 | CFP | N/A | DEER TS | 7010260303231 |  | 7010260303231 | 2026-05-18 | 2026
46468 |  | CEF-VAMA BUZAULUI | VAMA BUZAULUI | BV | solar | 0.004095 | 0.004095 | 96.9 | 0.4 | CFP | N/A | DEER TS | 7010260303234 |  | 7010260303234 | 2026-05-18 | 2026
46469 |  | CEF-AVRIG | AVRIG | SB | solar | 0.003 | 0.003 | 100 | 0.4 | CFP | N/A | DEER TS | 7020260302301 |  | 7020260302301 | 2026-05-25 | 2026
46470 |  | CEF-ROSIA | ROSIA | SB | solar | 0.0046 | 0.0046 | 100 | 0.4 | CFP | N/A | DEER TS | 7020260302302 |  | 7020260302302 | 2026-05-22 | 2026
46471 |  | CEF-DOBARLAU | DOBARLAU | CV | solar | 0.004095 | 0.004095 | 0 | 0 | CFP | N/A | DEER TS | 7060260300935 |  | 7060260300935 | 2026-05-08 | 2026
46472 |  | CEF-STANCENI | STANCENI | MS | solar | 0.004 | 0.004 | 0 | 0 | CFP | N/A | DEER TS | 7030260302893 |  | 7030260302893 | 2026-05-29 | 2026
46473 |  | CEF-VLAHITA | VLAHITA | HR | solar | 0.00413 | 0.00413 | 50 | 0.4 | CFP | N/A | DEER TS | 7050260301935 |  | 7050260301935 | 2026-05-18 | 2026
46474 |  | CEF-LUNCA DE SUS | LUNCA DE SUS | HR | solar | 0.00396 | 0.00396 | 100 | 0.23 | CFP | N/A | DEER TS | 7050260301937 |  | 7050260301937 | 2026-05-26 | 2026
46475 |  | CEF-VARD | VARD | SB | solar | 0.0046 | 0.0046 | 100 | 0.4 | CFP | N/A | DEER TS | 7020260302308 |  | 7020260302308 | 2026-05-04 | 2026
46476 |  | CEF-CRACIUNESTI | CRACIUNESTI | MS | solar | 0.004 | 0.004 | 120 | 0.4 | CFP | N/A | DEER TS | 7030260302914 |  | 7030260302914 | 2026-05-07 | 2026
46477 |  | CEF-VALEA LARGA | VALEA LARGA | MS | solar | 0.00332 | 0.00332 | 30 | 0.4 | CFP | N/A | DEER TS | 7030260302921 |  | 7030260302921 | 2026-05-20 | 2026
46478 |  | CEF-CRACIUNESTI | CRACIUNESTI | MS | solar | 0.004 | 0.004 | 120 | 0.4 | CFP | N/A | DEER TS | 7030260302922 |  | 7030260302922 | 2026-05-07 | 2026
46479 |  | CEF-VAMA BUZAULUI | VAMA BUZAULUI | BV | solar | 0.00414 | 0.00414 | 96.9 | 0.4 | CFP | N/A | DEER TS | 7010260303259 |  | 7010260303259 | 2026-05-18 | 2026
46480 |  | CEF-CRACIUNESTI | CRACIUNESTI | MS | solar | 0.004 | 0.004 | 120 | 0.4 | CFP | N/A | DEER TS | 7030260302931 |  | 7030260302931 | 2026-05-07 | 2026
46481 |  | CEF-ROSIA | ROSIA | SB | solar | 0.0046 | 0.0046 | 100 | 0.4 | CFP | N/A | DEER TS | 7020260302316 |  | 7020260302316 | 2026-05-22 | 2026
46482 |  | CEF-LUNCA DE SUS | LUNCA DE SUS | HR | solar | 0.00396 | 0.00396 | 100 | 0.23 | CFP | N/A | DEER TS | 7050260301967 |  | 7050260301967 | 2026-05-27 | 2026
46483 |  | CEF-VAMA BUZAULUI | VAMA BUZAULUI | BV | solar | 0.00414 | 0.00414 | 96.9 | 0.4 | CFP | N/A | DEER TS | 7010260303266 |  | 7010260303266 | 2026-05-19 | 2026
46484 |  | CEF-VAMA BUZAULUI | VAMA BUZAULUI | BV | solar | 0.003 | 0.003 | 96.9 | 0.4 | CFP | N/A | DEER TS | 7010260303267 |  | 7010260303267 | 2026-05-18 | 2026
46485 |  | CEF-VAMA BUZAULUI | VAMA BUZAULUI | BV | solar | 0.00414 | 0.00414 | 96.9 | 0.4 | CFP | N/A | DEER TS | 7010260303268 |  | 7010260303268 | 2026-05-19 | 2026
46486 |  | CEF-VAMA BUZAULUI | VAMA BUZAULUI | BV | solar | 0.004095 | 0.004095 | 96.9 | 0.4 | CFP | N/A | DEER TS | 7010260303271 |  | 7010260303271 | 2026-05-19 | 2026
46487 |  | CEF-VAMA BUZAULUI | VAMA BUZAULUI | BV | solar | 0.004095 | 0.004095 | 96.9 | 0.4 | CFP | N/A | DEER TS | 7010260303272 |  | 7010260303272 | 2026-05-19 | 2026
46488 |  | CEF-VAMA BUZAULUI | VAMA BUZAULUI | BV | solar | 0.003 | 0.003 | 96.9 | 0.4 | CFP | N/A | DEER TS | 7010260303273 |  | 7010260303273 | 2026-05-19 | 2026
46489 |  | CEF-VAMA BUZAULUI | VAMA BUZAULUI | BV | solar | 0.004095 | 0.004095 | 96.9 | 0.4 | CFP | N/A | DEER TS | 7010260303275 |  | 7010260303275 | 2026-05-19 | 2026
46490 |  | CEF-IACOBENI | IACOBENI | SB | solar | 0.0046 | 0.0046 | 100 | 0.4 | CFP | N/A | DEER TS | 7020260302325 |  | 7020260302325 | 2026-05-22 | 2026
46491 |  | CEF-VAMA BUZAULUI | VAMA BUZAULUI | BV | solar | 0.004095 | 0.004095 | 96.9 | 0.4 | CFP | N/A | DEER TS | 7010260303277 |  | 7010260303277 | 2026-05-19 | 2026
46492 |  | CEF-FRUMOASA | FRUMOASA | HR | solar | 0.004 | 0.004 | 205 | 0.23 | CFP | N/A | DEER TS | 7050260301973 |  | 7050260301973 | 2026-05-15 | 2026
46493 |  | CEF-TARGU MURES | TARGU MURES | MS | solar | 0.00375 | 0.00375 | 100 | 0.4 | CFP | N/A | DEER TS | 7030260302952 |  | 7030260302952 | 2026-05-15 | 2026
46494 |  | CEF-LELICENI | LELICENI | HR | solar | 0.005 | 0.005 | 30 | 0.4 | CFP | N/A | DEER TS | 7050260302030 |  | 7050260302030 | 2026-05-27 | 2026
46495 |  | CEF-CRISTURU SECUIESC | CRISTURU SECUIESC | HR | solar | 0.004 | 0.004 | 120 | 0.23 | CFP | N/A | DEER TS | 7050260302064 |  | 7050260302064 | 2026-05-06 | 2026
46496 |  | CEF-CRISTURU SECUIESC | CRISTURU SECUIESC | HR | solar | 0.004 | 0.004 | 120 | 0.4 | CFP | N/A | DEER TS | 7050260302065 |  | 7050260302065 | 2026-05-11 | 2026
46497 |  | CEF-TARGU MURES | TARGU MURES | MS | solar | 0.01 | 0.01 | 0 | 0 | CFP | N/A | DEER TS | 7030260302959 |  | 7030260302959 | 2026-05-15 | 2026
46498 |  | CEF-VALEA LARGA | VALEA LARGA | MS | solar | 0.00332 | 0.00332 | 30 | 0.4 | CFP | N/A | DEER TS | 7030260302961 |  | 7030260302961 | 2026-05-07 | 2026
46499 |  | CEF-VALEA LARGA | VALEA LARGA | MS | solar | 0.00332 | 0.00332 | 30 | 0.4 | CFP | N/A | DEER TS | 7030260302964 |  | 7030260302964 | 2026-05-20 | 2026
46500 |  | CEF-VAMA BUZAULUI | VAMA BUZAULUI | BV | solar | 0.004095 | 0.004095 | 96.9 | 0.4 | CFP | N/A | DEER TS | 7010260303294 |  | 7010260303294 | 2026-05-19 | 2026
46501 |  | CEF-VAMA BUZAULUI | VAMA BUZAULUI | BV | solar | 0.00414 | 0.00414 | 96.9 | 0.4 | CFP | N/A | DEER TS | 7010260303295 |  | 7010260303295 | 2026-05-19 | 2026
46502 |  | CEF-VAMA BUZAULUI | VAMA BUZAULUI | BV | solar | 0.004095 | 0.004095 | 96.9 | 0.4 | CFP | N/A | DEER TS | 7010260303296 |  | 7010260303296 | 2026-05-19 | 2026
46503 |  | CEF-VAMA BUZAULUI | VAMA BUZAULUI | BV | solar | 0.004095 | 0.004095 | 96.9 | 0.4 | CFP | N/A | DEER TS | 7010260303297 |  | 7010260303297 | 2026-05-19 | 2026
46504 |  | CEF-VAMA BUZAULUI | VAMA BUZAULUI | BV | solar | 0.004095 | 0.004095 | 96.9 | 0.4 | CFP | N/A | DEER TS | 7010260303298 |  | 7010260303298 | 2026-05-20 | 2026
46505 |  | CEF-VAMA BUZAULUI | VAMA BUZAULUI | BV | solar | 0.004095 | 0.004095 | 96.9 | 0.4 | CFP | N/A | DEER TS | 7010260303300 |  | 7010260303300 | 2026-05-19 | 2026
46506 |  | CEF-VAMA BUZAULUI | VAMA BUZAULUI | BV | solar | 0.00414 | 0.00414 | 96.9 | 0.4 | CFP | N/A | DEER TS | 7010260303301 |  | 7010260303301 | 2026-05-19 | 2026
46507 |  | CEF-MERGHINDEAL | MERGHINDEAL | SB | solar | 0.0046 | 0.0046 | 100 | 0.4 | CFP | N/A | DEER TS | 7020260302329 |  | 7020260302329 | 2026-05-11 | 2026
46508 |  | CEF-MERGHINDEAL | MERGHINDEAL | SB | solar | 0.0046 | 0.0046 | 100 | 0.4 | CFP | N/A | DEER TS | 7020260302330 |  | 7020260302330 | 2026-05-11 | 2026
46509 |  | CEF-CRACIUNESTI | CRACIUNESTI | MS | solar | 0.004 | 0.004 | 120 | 0.4 | CFP | N/A | DEER TS | 7030260302975 |  | 7030260302975 | 2026-05-07 | 2026
46510 |  | CEF-CRACIUNESTI | CRACIUNESTI | MS | solar | 0.004 | 0.004 | 120 | 0.4 | CFP | N/A | DEER TS | 7030260302981 |  | 7030260302981 | 2026-05-07 | 2026
46511 |  | CEF-SOVATA | SOVATA | MS | solar | 0.02 | 0.02 | 0 | 0 | CFP | N/A | DEER TS | 7030260302984 |  | 7030260302984 | 2026-05-15 | 2026
46512 |  | CEF-VALEA LARGA | VALEA LARGA | MS | solar | 0.00332 | 0.00332 | 30 | 0.4 | CFP | N/A | DEER TS | 7030260302985 |  | 7030260302985 | 2026-05-20 | 2026
46513 |  | CEF-MERGHINDEAL | MERGHINDEAL | SB | solar | 0.0046 | 0.0046 | 100 | 0.4 | CFP | N/A | DEER TS | 7020260302334 |  | 7020260302334 | 2026-05-11 | 2026
46514 |  | CEF-LELICENI | LELICENI | HR | solar | 0.01378 | 0.01378 | 37 | 0.4 | CFP | N/A | DEER TS | 7050260302146 |  | 7050260302146 | 2026-05-05 | 2026
46515 |  | CEF-TARGU MURES | TARGU MURES | MS | solar | 0.004 | 0.004 | 120 | 0.4 | CFP | N/A | DEER TS | 7030260302988 |  | 7030260302988 | 2026-05-07 | 2026
46516 |  | CEF-MERGHINDEAL | MERGHINDEAL | SB | solar | 0.0046 | 0.0046 | 100 | 0.4 | CFP | N/A | DEER TS | 7020260302335 |  | 7020260302335 | 2026-05-12 | 2026
46517 |  | CEF-MERGHINDEAL | MERGHINDEAL | SB | solar | 0.0046 | 0.0046 | 100 | 0.4 | CFP | N/A | DEER TS | 7020260302337 |  | 7020260302337 | 2026-05-12 | 2026
46518 |  | CEF-VALEA LARGA | VALEA LARGA | MS | solar | 0.0032 | 0.0032 | 30 | 0.23 | CFP | N/A | DEER TS | 7030260302992 |  | 7030260302992 | 2026-05-08 | 2026
46519 |  | CEF-DEALU | DEALU | HR | solar | 0.004 | 0.004 | 120 | 0.23 | CFP | N/A | DEER TS | 7050260302186 |  | 7050260302186 | 2026-05-11 | 2026
46520 |  | CEF-VALEA LARGA | VALEA LARGA | MS | solar | 0.00332 | 0.00332 | 30 | 0.23 | CFP | N/A | DEER TS | 7030260302996 |  | 7030260302996 | 2026-05-08 | 2026
46521 |  | CEF-FRUMOASA | FRUMOASA | HR | solar | 0.004 | 0.004 | 205 | 0.4 | CFP | N/A | DEER TS | 7050260302203 |  | 7050260302203 | 2026-05-19 | 2026
46522 |  | CEF-BAND | BAND | MS | solar | 0.004 | 0.004 | 100 | 0.4 | CFP | N/A | DEER TS | 7030260303004 |  | 7030260303004 | 2026-05-25 | 2026
46523 |  | CEF-LELICENI | LELICENI | HR | solar | 0.006 | 0.006 | 30 | 0.23 | CFP | N/A | DEER TS | 7050260302206 |  | 7050260302206 | 2026-05-26 | 2026
46524 |  | CEF-LUNCA DE SUS | LUNCA DE SUS | HR | solar | 0.00396 | 0.00396 | 100 | 0.23 | CFP | N/A | DEER TS | 7050260302207 |  | 7050260302207 | 2026-05-26 | 2026
46525 |  | CEF-VALEA LARGA | VALEA LARGA | MS | solar | 0.00332 | 0.00332 | 30 | 0.23 | CFP | N/A | DEER TS | 7030260303016 |  | 7030260303016 | 2026-05-08 | 2026
46526 |  | CEF-STEJARISU | STEJARISU | SB | solar | 0.0046 | 0.0046 | 100 | 0.4 | CFP | N/A | DEER TS | 7020260302340 |  | 7020260302340 | 2026-05-12 | 2026
46527 |  | CEF-NETUS | NETUS | SB | solar | 0.0046 | 0.0046 | 100 | 0.4 | CFP | N/A | DEER TS | 7020260302341 |  | 7020260302341 | 2026-05-12 | 2026
46528 |  | CEF-IACOBENI | IACOBENI | SB | solar | 0.0046 | 0.0046 | 100 | 0.4 | CFP | N/A | DEER TS | 7020260302343 |  | 7020260302343 | 2026-05-12 | 2026
46529 |  | CEF-VALEA LARGA | VALEA LARGA | MS | solar | 0.00332 | 0.00332 | 30 | 0.4 | CFP | N/A | DEER TS | 7030260303020 |  | 7030260303020 | 2026-05-20 | 2026
46530 |  | CEF-MERGHINDEAL | MERGHINDEAL | SB | solar | 0.0046 | 0.0046 | 100 | 0.4 | CFP | N/A | DEER TS | 7020260302347 |  | 7020260302347 | 2026-05-11 | 2026
46531 |  | CEF-STEJARISU | STEJARISU | SB | solar | 0.0046 | 0.0046 | 100 | 0.4 | CFP | N/A | DEER TS | 7020260302351 |  | 7020260302351 | 2026-05-12 | 2026
46532 |  | CEF-SLIMNIC | SLIMNIC | SB | solar | 0.0046 | 0.0046 | 100 | 0.4 | CFP | N/A | DEER TS | 7020260302352 |  | 7020260302352 | 2026-05-19 | 2026
46533 |  | CEF-STEJARISU | STEJARISU | SB | solar | 0.0046 | 0.0046 | 100 | 0.4 | CFP | N/A | DEER TS | 7020260302353 |  | 7020260302353 | 2026-05-12 | 2026
46534 |  | CEF-VALEA LARGA | VALEA LARGA | MS | solar | 0.00332 | 0.00332 | 30 | 0.4 | CFP | N/A | DEER TS | 7030260303021 |  | 7030260303021 | 2026-05-20 | 2026
46535 |  | CEF-MICASASA | MICASASA | SB | solar | 0.004 | 0.004 | 0 | 0 | CFP | N/A | DEER TS | 7020260302358 |  | 7020260302358 | 2026-05-13 | 2026
46536 |  | CEF-SANSIMION | SANSIMION | HR | solar | 0.006 | 0.006 | 30 | 0.23 | CFP | N/A | DEER TS | 7050260302224 |  | 7050260302224 | 2026-05-27 | 2026
46537 |  | CEF-CRACIUNESTI | CRACIUNESTI | MS | solar | 0.004 | 0.004 | 120 | 0.23 | CFP | N/A | DEER TS | 7030260303033 |  | 7030260303033 | 2026-05-08 | 2026
46538 |  | CEF-COZMENI | COZMENI | HR | solar | 0.006 | 0.006 | 30 | 0.23 | CFP | N/A | DEER TS | 7050260302226 |  | 7050260302226 | 2026-05-27 | 2026
46539 |  | CEF-SANSIMION | SANSIMION | HR | solar | 0.006 | 0.006 | 30 | 0.23 | CFP | N/A | DEER TS | 7050260302227 |  | 7050260302227 | 2026-05-22 | 2026
46540 |  | CEF-SANGEORGIU DE MURES | SANGEORGIU DE MURES | MS | solar | 0.004 | 0.004 | 120 | 0.23 | CFP | N/A | DEER TS | 7030260303041 |  | 7030260303041 | 2026-05-15 | 2026
46541 |  | CEF-LUNCA | LUNCA | MS | solar | 0.00392 | 0.00392 | 100 | 0.23 | CFP | N/A | DEER TS | 7030260303052 |  | 7030260303052 | 2026-05-21 | 2026
46542 |  | CEF-SANPAUL | SANPAUL | MS | solar | 0.004 | 0.004 | 100 | 0.4 | CFP | N/A | DEER TS | 7030260303053 |  | 7030260303053 | 2026-05-22 | 2026
46543 |  | CEF-SANPAUL | SANPAUL | MS | solar | 0.004 | 0.004 | 100 | 0.4 | CFP | N/A | DEER TS | 7030260303058 |  | 7030260303058 | 2026-05-22 | 2026
46544 |  | CEF-SANPAUL | SANPAUL | MS | solar | 0.004 | 0.004 | 100 | 0.4 | CFP | N/A | DEER TS | 7030260303062 |  | 7030260303062 | 2026-05-25 | 2026
46545 |  | CEF-NOISTAT | NOISTAT | SB | solar | 0.0046 | 0.0046 | 100 | 0.4 | CFP | N/A | DEER TS | 7020260302385 |  | 7020260302385 | 2026-05-12 | 2026
46546 |  | CEF-ODORHEIU SECUIESC | ODORHEIU SECUIESC | HR | solar | 0.024 | 0.024 | 0 | 0 | CFP | N/A | DEER TS | 7050260302242 |  | 7050260302242 | 2026-05-29 | 2026
46547 |  | CEF-MIERCUREA NIRAJULUI | MIERCUREA NIRAJULUI | MS | solar | 0.02 | 0.02 | 600 | 0.4 | CFP | N/A | DEER TS | 7030260303081 |  | 7030260303081 | 2026-05-20 | 2026
46548 |  | CEF-LUNCA DE SUS | LUNCA DE SUS | HR | solar | 0.006 | 0.006 | 30 | 0.23 | CFP | N/A | DEER TS | 7050260302256 |  | 7050260302256 | 2026-05-27 | 2026
46549 |  | CEF-DOBARLAU | DOBARLAU | CV | solar | 0.00414 | 0.00414 | 0 | 0 | CFP | N/A | DEER TS | 7060260300994 |  | 7060260300994 | 2026-05-25 | 2026
46550 |  | CEF-DOBARLAU | DOBARLAU | CV | solar | 0.00414 | 0.00414 | 0 | 0 | CFP | N/A | DEER TS | 7060260300995 |  | 7060260300995 | 2026-05-25 | 2026
46551 |  | CEF-DOBARLAU | DOBARLAU | CV | solar | 0.00414 | 0.00414 | 0 | 0 | CFP | N/A | DEER TS | 7060260300996 |  | 7060260300996 | 2026-05-25 | 2026
46552 |  | CEF-LUNCA | LUNCA | MS | solar | 0.00392 | 0.00392 | 100 | 0.23 | CFP | N/A | DEER TS | 7030260303098 |  | 7030260303098 | 2026-05-22 | 2026
46553 |  | CEF-TARNAVENI | TARNAVENI | MS | solar | 0.004 | 0.004 | 120 | 0.23 | CFP | N/A | DEER TS | 7030260303099 |  | 7030260303099 | 2026-05-15 | 2026
46554 |  | CEF-SANDOMINIC | SANDOMINIC | HR | solar | 0.006 | 0.006 | 30 | 0.23 | CFP | N/A | DEER TS | 7050260302260 |  | 7050260302260 | 2026-05-29 | 2026
46555 |  | CEF-SANDOMINIC | SANDOMINIC | HR | solar | 0.006 | 0.006 | 30 | 0.23 | CFP | N/A | DEER TS | 7050260302261 |  | 7050260302261 | 2026-05-29 | 2026
46556 |  | CEF-SANDOMINIC | SANDOMINIC | HR | solar | 0.006 | 0.006 | 30 | 0.23 | CFP | N/A | DEER TS | 7050260302262 |  | 7050260302262 | 2026-05-29 | 2026
46557 |  | CEF-CARTISOARA | CARTISOARA | SB | solar | 0.00728 | 0.00728 | 100 | 0.4 | CFP | N/A | DEER TS | 7020260302402 |  | 7020260302402 | 2026-05-20 | 2026
46558 |  | CEF-CISNADIE | CISNADIE | SB | solar | 0.005 | 0.005 | 0 | 0 | CFP | N/A | DEER TS | 7020260302403 |  | 7020260302403 | 2026-05-05 | 2026
46559 |  | CEF-SIBIU | SIBIU | SB | solar | 0.0105 | 0.0105 | 314 | 0.4 | CFP | N/A | DEER TS | 7020260302404 |  | 7020260302404 | 2026-05-21 | 2026
46560 |  | CEF-SANGEORGIU DE MURES | SANGEORGIU DE MURES | MS | solar | 0.0123 | 0.0123 | 280 | 0.4 | CFP | N/A | DEER TS | 7030260303106 |  | 7030260303106 | 2026-05-08 | 2026
46561 |  | CEF-TARNAVENI | TARNAVENI | MS | solar | 0.004 | 0.004 | 120 | 0.23 | CFP | N/A | DEER TS | 7030260303108 |  | 7030260303108 | 2026-05-15 | 2026
46562 |  | CEF-SICULENI | SICULENI | HR | solar | 0.00879 | 0.00879 | 400 | 0.4 | CFP | N/A | DEER TS | 7050260302272 |  | 7050260302272 | 2026-05-05 | 2026
46563 |  | CEF-MERGHINDEAL | MERGHINDEAL | SB | solar | 0.0046 | 0.0046 | 100 | 0.4 | CFP | N/A | DEER TS | 7020260302433 |  | 7020260302433 | 2026-05-12 | 2026
46564 |  | CEF-FANTANELE | FANTANELE | MS | solar | 0.004 | 0.004 | 0 | 0 | CFP | N/A | DEER TS | 7030260303112 |  | 7030260303112 | 2026-05-08 | 2026
46565 |  | CEF-FRUMOASA | FRUMOASA | HR | solar | 0.004 | 0.004 | 205 | 0.23 | CFP | N/A | DEER TS | 7050260302281 |  | 7050260302281 | 2026-05-25 | 2026
46566 |  | CEF-DOBARLAU | DOBARLAU | CV | solar | 0.00414 | 0.00414 | 0 | 0 | CFP | N/A | DEER TS | 7060260301008 |  | 7060260301008 | 2026-05-08 | 2026
46567 |  | CEF-DOBARLAU | DOBARLAU | CV | solar | 0.00414 | 0.00414 | 0 | 0 | CFP | N/A | DEER TS | 7060260301010 |  | 7060260301010 | 2026-05-25 | 2026
46568 |  | CEF-SIBIU | SIBIU | SB | solar | 0.00792 | 0.00792 | 200 | 0.4 | CFP | N/A | DEER TS | 7020260302486 |  | 7020260302486 | 2026-05-06 | 2026
46569 |  | CEF-DOBARLAU | DOBARLAU | CV | solar | 0.00414 | 0.00414 | 0 | 0 | CFP | N/A | DEER TS | 7060260301013 |  | 7060260301013 | 2026-05-25 | 2026
46570 |  | CEF-ALUNIS | ALUNIS | MS | solar | 0.004 | 0.004 | 120 | 0.23 | CFP | N/A | DEER TS | 7030260303138 |  | 7030260303138 | 2026-05-15 | 2026
46571 |  | CEF-RASINARI | RASINARI | SB | solar | 0.006 | 0.006 | 100 | 0.4 | CFP | N/A | DEER TS | 7020260302495 |  | 7020260302495 | 2026-05-06 | 2026
46572 |  | CEF-DOBARLAU | DOBARLAU | CV | solar | 0.00414 | 0.00414 | 0 | 0 | CFP | N/A | DEER TS | 7060260301016 |  | 7060260301016 | 2026-05-08 | 2026
46573 |  | CEF-CEUASU DE CAMPIE | CEUASU DE CAMPIE | MS | solar | 0.0046 | 0.0046 | 0 | 0 | CFP | N/A | DEER TS | 7030260303145 |  | 7030260303145 | 2026-05-27 | 2026
46574 |  | CEF-ALUNIS | ALUNIS | MS | solar | 0.004 | 0.004 | 120 | 0.23 | CFP | N/A | DEER TS | 7030260303151 |  | 7030260303151 | 2026-05-15 | 2026
46575 |  | CEF-SIBIU | SIBIU | SB | solar | 0.006 | 0.006 | 0 | 0 | CFP | N/A | DEER TS | 7020260302501 |  | 7020260302501 | 2026-05-05 | 2026
46576 |  | CEF-MIERCUREA CIUC | MIERCUREA CIUC | HR | solar | 0.006 | 0.006 | 30 | 0.23 | CFP | N/A | DEER TS | 7050260302311 |  | 7050260302311 | 2026-05-08 | 2026
46577 |  | CEF-ILIENI | ILIENI | CV | solar | 0.006 | 0.006 | 0 | 0 | CFP | N/A | DEER TS | 7060260301018 |  | 7060260301018 | 2026-05-25 | 2026
46578 |  | CEF-DOBARLAU | DOBARLAU | CV | solar | 0.00414 | 0.00414 | 0 | 0 | CFP | N/A | DEER TS | 7060260301019 |  | 7060260301019 | 2026-05-08 | 2026
46579 |  | CEF-DOBARLAU | DOBARLAU | CV | solar | 0.00414 | 0.00414 | 0 | 0 | CFP | N/A | DEER TS | 7060260301020 |  | 7060260301020 | 2026-05-25 | 2026
46580 |  | CEF-DOBARLAU | DOBARLAU | CV | solar | 0.00414 | 0.00414 | 0 | 0 | CFP | N/A | DEER TS | 7060260301021 |  | 7060260301021 | 2026-05-08 | 2026
46581 |  | CEF-SFANTUL GHEORGHE | SFANTUL GHEORGHE | CV | solar | 0.012 | 0.012 | 0 | 0 | CFP | N/A | DEER TS | 7060260301022 |  | 7060260301022 | 2026-05-08 | 2026
46582 |  | CEF-ALUNIS | ALUNIS | MS | solar | 0.004 | 0.004 | 120 | 0.23 | CFP | N/A | DEER TS | 7030260303154 |  | 7030260303154 | 2026-05-15 | 2026
46583 |  | CEF-DOBARLAU | DOBARLAU | CV | solar | 0.00414 | 0.00414 | 0 | 0 | CFP | N/A | DEER TS | 7060260301023 |  | 7060260301023 | 2026-05-08 | 2026
46584 |  | CEF-LUNCA DE JOS | LUNCA DE JOS | HR | solar | 0.006 | 0.006 | 30 | 0.23 | CFP | N/A | DEER TS | 7050260302318 |  | 7050260302318 | 2026-05-27 | 2026
46585 |  | CEF-DOBARLAU | DOBARLAU | CV | solar | 0.00414 | 0.00414 | 0 | 0 | CFP | N/A | DEER TS | 7060260301025 |  | 7060260301025 | 2026-05-25 | 2026
46586 |  | CEF-DOBARLAU | DOBARLAU | CV | solar | 0.00414 | 0.00414 | 0 | 0 | CFP | N/A | DEER TS | 7060260301026 |  | 7060260301026 | 2026-05-08 | 2026
46587 |  | CEF-COZMENI | COZMENI | HR | solar | 0.006 | 0.006 | 30 | 0.23 | CFP | N/A | DEER TS | 7050260302330 |  | 7050260302330 | 2026-05-27 | 2026
46588 |  | CEF-SIBIU | SIBIU | SB | solar | 0.00606 | 0.00606 | 314 | 0.4 | CFP | N/A | DEER TS | 7020260302509 |  | 7020260302509 | 2026-05-11 | 2026
46589 |  | CEF-SFANTUL GHEORGHE | SFANTUL GHEORGHE | CV | solar | 0.02268 | 0.02268 | 0 | 0 | CFP | N/A | DEER TS | 7060260301027 |  | 7060260301027 | 2026-05-22 | 2026
46590 |  | CEF-SANDOMINIC | SANDOMINIC | HR | solar | 0.005 | 0.005 | 30 | 0.4 | CFP | N/A | DEER TS | 7050260302338 |  | 7050260302338 | 2026-05-27 | 2026
46591 |  | CEF-BRATES | BRATES | CV | solar | 0.006 | 0.006 | 0 | 0 | CFP | N/A | DEER TS | 7060260301030 |  | 7060260301030 | 2026-05-08 | 2026
46592 |  | CEF-BRATES | BRATES | CV | solar | 0.006 | 0.006 | 0 | 0 | CFP | N/A | DEER TS | 7060260301031 |  | 7060260301031 | 2026-05-08 | 2026
46593 |  | CEF-BRATES | BRATES | CV | solar | 0.006 | 0.006 | 0 | 0 | CFP | N/A | DEER TS | 7060260301032 |  | 7060260301032 | 2026-05-08 | 2026
46594 |  | CEF-BRATES | BRATES | CV | solar | 0.005 | 0.005 | 0 | 0 | CFP | N/A | DEER TS | 7060260301037 |  | 7060260301037 | 2026-05-12 | 2026
46595 |  | CEF-MERGHINDEAL | MERGHINDEAL | SB | solar | 0.0046 | 0.0046 | 100 | 0.4 | CFP | N/A | DEER TS | 7020260402511 |  | 7020260402511 | 2026-05-12 | 2026
46596 |  | CEF-PLAIESII DE JOS | PLAIESII DE JOS | HR | solar | 0.006 | 0.006 | 100 | 0.23 | CFP | N/A | DEER TS | 7050260402342 |  | 7050260402342 | 2026-05-06 | 2026
46597 |  | CEF-DOBARLAU | DOBARLAU | CV | solar | 0.00414 | 0.00414 | 0 | 0 | CFP | N/A | DEER TS | 7060260401041 |  | 7060260401041 | 2026-05-12 | 2026
46598 |  | CEF-DOBARLAU | DOBARLAU | CV | solar | 0.00414 | 0.00414 | 0 | 0 | CFP | N/A | DEER TS | 7060260401042 |  | 7060260401042 | 2026-05-25 | 2026
46599 |  | CEF-DOBARLAU | DOBARLAU | CV | solar | 0.00414 | 0.00414 | 0 | 0 | CFP | N/A | DEER TS | 7060260401044 |  | 7060260401044 | 2026-05-25 | 2026
46600 |  | CEF-DOBARLAU | DOBARLAU | CV | solar | 0.00414 | 0.00414 | 0 | 0 | CFP | N/A | DEER TS | 7060260401046 |  | 7060260401046 | 2026-05-25 | 2026
46601 |  | CEF-DOBARLAU | DOBARLAU | CV | solar | 0.00414 | 0.00414 | 0 | 0 | CFP | N/A | DEER TS | 7060260401047 |  | 7060260401047 | 2026-05-25 | 2026
46602 |  | CEF-DOBARLAU | DOBARLAU | CV | solar | 0.005 | 0.005 | 0 | 0 | CFP | N/A | DEER TS | 7060260401048 |  | 7060260401048 | 2026-05-12 | 2026
46603 |  | CEF-ROSIA | ROSIA | SB | solar | 0.0046 | 0.0046 | 100 | 0.4 | CFP | N/A | DEER TS | 7020260402524 |  | 7020260402524 | 2026-05-22 | 2026
46604 |  | CEF-DOBARLAU | DOBARLAU | CV | solar | 0.00414 | 0.00414 | 0 | 0 | CFP | N/A | DEER TS | 7060260401050 |  | 7060260401050 | 2026-05-25 | 2026
46605 |  | CEF-DOBARLAU | DOBARLAU | CV | solar | 0.00414 | 0.00414 | 0 | 0 | CFP | N/A | DEER TS | 7060260401052 |  | 7060260401052 | 2026-05-25 | 2026
46606 |  | CEF-DOBARLAU | DOBARLAU | CV | solar | 0.00414 | 0.00414 | 0 | 0 | CFP | N/A | DEER TS | 7060260401054 |  | 7060260401054 | 2026-05-25 | 2026
46607 |  | CEF-DOBARLAU | DOBARLAU | CV | solar | 0.00414 | 0.00414 | 0 | 0 | CFP | N/A | DEER TS | 7060260401055 |  | 7060260401055 | 2026-05-12 | 2026
46608 |  | CEF-SANGEORGIU DE MURES | SANGEORGIU DE MURES | MS | solar | 0.004 | 0.004 | 120 | 0.4 | CFP | N/A | DEER TS | 7030260403170 |  | 7030260403170 | 2026-05-08 | 2026
46609 |  | CEF-DOBARLAU | DOBARLAU | CV | solar | 0.00414 | 0.00414 | 0 | 0 | CFP | N/A | DEER TS | 7060260401056 |  | 7060260401056 | 2026-05-25 | 2026
46610 |  | CEF-SANGEORGIU DE PADURE | SANGEORGIU DE PADURE | MS | solar | 0.004 | 0.004 | 120 | 0.4 | CFP | N/A | DEER TS | 7030260403174 |  | 7030260403174 | 2026-05-08 | 2026
46611 |  | CEF-SANGEORGIU DE PADURE | SANGEORGIU DE PADURE | MS | solar | 0.004 | 0.004 | 120 | 0.4 | CFP | N/A | DEER TS | 7030260403176 |  | 7030260403176 | 2026-05-08 | 2026
46612 |  | CEF-SANGEORGIU DE PADURE | SANGEORGIU DE PADURE | MS | solar | 0.004 | 0.004 | 120 | 0.23 | CFP | N/A | DEER TS | 7030260403177 |  | 7030260403177 | 2026-05-15 | 2026
46613 |  | CEF-SANGEORGIU DE PADURE | SANGEORGIU DE PADURE | MS | solar | 0.004 | 0.004 | 120 | 0.23 | CFP | N/A | DEER TS | 7030260403180 |  | 7030260403180 | 2026-05-15 | 2026
46614 |  | CEF-BRATES | BRATES | CV | solar | 0.006 | 0.006 | 0 | 0 | CFP | N/A | DEER TS | 7060260401061 |  | 7060260401061 | 2026-05-12 | 2026
46615 |  | CEF-SANGEORGIU DE PADURE | SANGEORGIU DE PADURE | MS | solar | 0.004 | 0.004 | 120 | 0.4 | CFP | N/A | DEER TS | 7030260403185 |  | 7030260403185 | 2026-05-20 | 2026
46616 |  | CEF-SANGEORGIU DE PADURE | SANGEORGIU DE PADURE | MS | solar | 0.004 | 0.004 | 120 | 0.4 | CFP | N/A | DEER TS | 7030260403187 |  | 7030260403187 | 2026-05-28 | 2026
46617 |  | CEF-SANGEORGIU DE PADURE | SANGEORGIU DE PADURE | MS | solar | 0.004 | 0.004 | 120 | 0.4 | CFP | N/A | DEER TS | 7030260403188 |  | 7030260403188 | 2026-05-28 | 2026
46618 |  | CEF-SANGEORGIU DE PADURE | SANGEORGIU DE PADURE | MS | solar | 0.004 | 0.004 | 120 | 0.4 | CFP | N/A | DEER TS | 7030260403191 |  | 7030260403191 | 2026-05-28 | 2026
46619 |  | CEF-SANPAUL | SANPAUL | MS | solar | 0.004 | 0.004 | 100 | 0.4 | CFP | N/A | DEER TS | 7030260403193 |  | 7030260403193 | 2026-05-22 | 2026
46620 |  | CEF-SANGEORGIU DE PADURE | SANGEORGIU DE PADURE | MS | solar | 0.004 | 0.004 | 120 | 0.4 | CFP | N/A | DEER TS | 7030260403195 |  | 7030260403195 | 2026-05-28 | 2026
46621 |  | CEF-MARTINIS | MARTINIS | HR | solar | 0.005 | 0.005 | 0 | 0 | CFP | N/A | DEER TS | 7050260402350 |  | 7050260402350 | 2026-05-27 | 2026
46622 |  | CEF-HAGHIG | HAGHIG | CV | solar | 0.004095 | 0.004095 | 0 | 0 | CFP | N/A | DEER TS | 7060260401068 |  | 7060260401068 | 2026-05-12 | 2026
46623 |  | CEF-HAGHIG | HAGHIG | CV | solar | 0.004095 | 0.004095 | 0 | 0 | CFP | N/A | DEER TS | 7060260401069 |  | 7060260401069 | 2026-05-12 | 2026
46624 |  | CEF-HAGHIG | HAGHIG | CV | solar | 0.004095 | 0.004095 | 0 | 0 | CFP | N/A | DEER TS | 7060260401070 |  | 7060260401070 | 2026-05-12 | 2026
46625 |  | CEF-ZETEA | ZETEA | HR | solar | 0.01 | 0.01 | 0 | 0 | CFP | N/A | DEER TS | 7050260402355 |  | 7050260402355 | 2026-05-12 | 2026
46626 |  | CEF-HAGHIG | HAGHIG | CV | solar | 0.004095 | 0.004095 | 0 | 0 | CFP | N/A | DEER TS | 7060260401071 |  | 7060260401071 | 2026-05-12 | 2026
46627 |  | CEF-HAGHIG | HAGHIG | CV | solar | 0.00414 | 0.00414 | 0 | 0 | CFP | N/A | DEER TS | 7060260401073 |  | 7060260401073 | 2026-05-12 | 2026
46628 |  | CEF-AXENTE SEVER | AXENTE SEVER | SB | solar | 0.0063 | 0 | 0 | 0 | CFP | N/A | DEER TS | 7020260402553 |  | 7020260402553 | 2026-05-20 | 2026
46629 |  | CEF-SUSENI | SUSENI | MS | solar | 0.006 | 0.006 | 200 | 0.4 | CFP | N/A | DEER TS | 7030260403211 |  | 7030260403211 | 2026-05-28 | 2026
46630 |  | CEF-MERGHINDEAL | MERGHINDEAL | SB | solar | 0.00368 | 0.00368 | 100 | 0.4 | CFP | N/A | DEER TS | 7020260402556 |  | 7020260402556 | 2026-05-12 | 2026
46631 |  | CEF-SIBIU | SIBIU | SB | solar | 0.006 | 0.006 | 100 | 0.4 | CFP | N/A | DEER TS | 7020260402558 |  | 7020260402558 | 2026-05-21 | 2026
46632 |  | CEF-MERGHINDEAL | MERGHINDEAL | SB | solar | 0.0046 | 0.0046 | 100 | 0.4 | CFP | N/A | DEER TS | 7020260402560 |  | 7020260402560 | 2026-05-11 | 2026
46633 |  | CEF-SAMBATA DE SUS | SAMBATA DE SUS | BV | solar | 0.005 | 0.005 | 11.1 | 0.4 | CFP | N/A | DEER TS | 7010260403607 |  | 7010260403607 | 2026-05-05 | 2026
46634 |  | CEF-MERGHINDEAL | MERGHINDEAL | SB | solar | 0.0046 | 0.0046 | 100 | 0.4 | CFP | N/A | DEER TS | 7020260402566 |  | 7020260402566 | 2026-05-12 | 2026
46635 |  | CEF-TARNAVENI | TARNAVENI | MS | solar | 0.005 | 0.005 | 24.3 | 0.23 | CFP | N/A | DEER TS | 7030260403224 |  | 7030260403224 | 2026-05-11 | 2026
46636 |  | CEF-PANET | PANET | MS | solar | 0.01 | 0.01 | 0 | 0 | CFP | N/A | DEER TS | 7030260403230 |  | 7030260403230 | 2026-05-27 | 2026
46637 |  | CEF-HAGHIG | HAGHIG | CV | solar | 0.004095 | 0.004095 | 0 | 0 | CFP | N/A | DEER TS | 7060260401082 |  | 7060260401082 | 2026-05-12 | 2026
46638 |  | CEF-VALEA MARE | VALEA MARE | CV | solar | 0.00414 | 0.00414 | 0 | 0 | CFP | N/A | DEER TS | 7060260401083 |  | 7060260401083 | 2026-05-25 | 2026
46639 |  | CEF-VALEA MARE | VALEA MARE | CV | solar | 0.00414 | 0.00414 | 0 | 0 | CFP | N/A | DEER TS | 7060260401085 |  | 7060260401085 | 2026-05-25 | 2026
46640 |  | CEF-VALEA MARE | VALEA MARE | CV | solar | 0.004095 | 0.004095 | 0 | 0 | CFP | N/A | DEER TS | 7060260401087 |  | 7060260401087 | 2026-05-25 | 2026
46641 |  | CEF-DOBARLAU | DOBARLAU | CV | solar | 0.00414 | 0.00414 | 0 | 0 | CFP | N/A | DEER TS | 7060260401089 |  | 7060260401089 | 2026-05-12 | 2026
46642 |  | CEF-DOBARLAU | DOBARLAU | CV | solar | 0.00414 | 0.00414 | 0 | 0 | CFP | N/A | DEER TS | 7060260401093 |  | 7060260401093 | 2026-05-12 | 2026
46643 |  | CEF-PLAIESII DE JOS | PLAIESII DE JOS | HR | solar | 0.005 | 0.005 | 30 | 0.4 | CFP | N/A | DEER TS | 7050260402375 |  | 7050260402375 | 2026-05-05 | 2026
46644 |  | CEF-DOBARLAU | DOBARLAU | CV | solar | 0.00414 | 0.00414 | 0 | 0 | CFP | N/A | DEER TS | 7060260401094 |  | 7060260401094 | 2026-05-12 | 2026
46645 |  | CEF-PLAIESII DE JOS | PLAIESII DE JOS | HR | solar | 0.006 | 0.006 | 30 | 0.23 | CFP | N/A | DEER TS | 7050260402376 |  | 7050260402376 | 2026-05-05 | 2026
46646 |  | CEF-TARGU MURES | TARGU MURES | MS | solar | 0.0064 | 0.0064 | 280 | 0.23 | CFP | N/A | DEER TS | 7030260403239 |  | 7030260403239 | 2026-05-08 | 2026
46647 |  | CEF-BARCANI | BARCANI | CV | solar | 0.004095 | 0.004095 | 0 | 0 | CFP | N/A | DEER TS | 7060260401096 |  | 7060260401096 | 2026-05-25 | 2026
46648 |  | CEF-BARCANI | BARCANI | CV | solar | 0.00414 | 0.00414 | 0 | 0 | CFP | N/A | DEER TS | 7060260401099 |  | 7060260401099 | 2026-05-25 | 2026
46649 |  | CEF-SANPAUL | SANPAUL | MS | solar | 0.004 | 0.004 | 100 | 0.4 | CFP | N/A | DEER TS | 7030260403245 |  | 7030260403245 | 2026-05-22 | 2026
46650 |  | CEF-BARCANI | BARCANI | CV | solar | 0.00414 | 0.00414 | 0 | 0 | CFP | N/A | DEER TS | 7060260401100 |  | 7060260401100 | 2026-05-12 | 2026
46651 |  | CEF-SANGEORGIU DE MURES | SANGEORGIU DE MURES | MS | solar | 0.004 | 0.004 | 120 | 0.23 | CFP | N/A | DEER TS | 7030260403249 |  | 7030260403249 | 2026-05-08 | 2026
46652 |  | CEF-SANGEORGIU DE MURES | SANGEORGIU DE MURES | MS | solar | 0.004 | 0.004 | 120 | 0.23 | CFP | N/A | DEER TS | 7030260403250 |  | 7030260403250 | 2026-05-08 | 2026
46653 |  | CEF-HAGHIG | HAGHIG | CV | solar | 0.00414 | 0.00414 | 0 | 0 | CFP | N/A | DEER TS | 7060260401105 |  | 7060260401105 | 2026-05-12 | 2026
46654 |  | CEF-HAGHIG | HAGHIG | CV | solar | 0.00414 | 0.00414 | 0 | 0 | CFP | N/A | DEER TS | 7060260401106 |  | 7060260401106 | 2026-05-12 | 2026
46655 |  | CEF-ALUNIS | ALUNIS | MS | solar | 0.004 | 0.004 | 120 | 0.23 | CFP | N/A | DEER TS | 7030260403254 |  | 7030260403254 | 2026-05-15 | 2026
46656 |  | CEF-SANGEORGIU DE PADURE | SANGEORGIU DE PADURE | MS | solar | 0.004 | 0.004 | 120 | 0.4 | CFP | N/A | DEER TS | 7030260403255 |  | 7030260403255 | 2026-05-28 | 2026
46657 |  | CEF-SANGEORGIU DE PADURE | SANGEORGIU DE PADURE | MS | solar | 0.004 | 0.004 | 120 | 0.23 | CFP | N/A | DEER TS | 7030260403256 |  | 7030260403256 | 2026-05-08 | 2026
46658 |  | CEF-SANGEORGIU DE PADURE | SANGEORGIU DE PADURE | MS | solar | 0.004 | 0.004 | 120 | 0.23 | CFP | N/A | DEER TS | 7030260403257 |  | 7030260403257 | 2026-05-08 | 2026
46659 |  | CEF-SANGEORGIU DE PADURE | SANGEORGIU DE PADURE | MS | solar | 0.004 | 0.004 | 120 | 0.23 | CFP | N/A | DEER TS | 7030260403258 |  | 7030260403258 | 2026-05-15 | 2026
46660 |  | CEF-SOVATA | SOVATA | MS | solar | 0.004 | 0.004 | 120 | 0.23 | CFP | N/A | DEER TS | 7030260403261 |  | 7030260403261 | 2026-05-15 | 2026
46661 |  | CEF-SANGEORGIU DE PADURE | SANGEORGIU DE PADURE | MS | solar | 0.004 | 0.004 | 120 | 0.4 | CFP | N/A | DEER TS | 7030260403262 |  | 7030260403262 | 2026-05-28 | 2026
46662 |  | CEF-FRUMOASA | FRUMOASA | HR | solar | 0.012 | 0.012 | 30 | 0.4 | CFP | N/A | DEER TS | 7050260402383 |  | 7050260402383 | 2026-05-28 | 2026
46663 |  | CEF-NOCRICH | NOCRICH | SB | solar | 0.008 | 0.008 | 100 | 0.4 | CFP | N/A | DEER TS | 7020260402620 |  | 7020260402620 | 2026-05-06 | 2026
46664 |  | CEF-SANPAUL | SANPAUL | MS | solar | 0.004 | 0.004 | 0 | 0 | CFP | N/A | DEER TS | 7030260403281 |  | 7030260403281 | 2026-05-08 | 2026
46665 |  | CEF-SANGEORGIU DE PADURE | SANGEORGIU DE PADURE | MS | solar | 0.004 | 0.004 | 0 | 0 | CFP | N/A | DEER TS | 7030260403288 |  | 7030260403288 | 2026-05-20 | 2026
46666 |  | CEF-SANGEORGIU DE PADURE | SANGEORGIU DE PADURE | MS | solar | 0.004 | 0.004 | 120 | 0.23 | CFP | N/A | DEER TS | 7030260403289 |  | 7030260403289 | 2026-05-15 | 2026
46667 |  | CEF-PANET | PANET | MS | solar | 0.004 | 0.004 | 120 | 0.4 | CFP | N/A | DEER TS | 7030260403290 |  | 7030260403290 | 2026-05-28 | 2026
46668 |  | CEF-LIVEZENI | LIVEZENI | MS | solar | 0.005 | 0.005 | 560 | 0.4 | CFP | N/A | DEER TS | 7030260403302 |  | 7030260403302 | 2026-05-15 | 2026
46669 |  | CEF-SANTIMBRU | SANTIMBRU | AB | solar | 0.003815 | 0.003815 | 200 | 0.4 | CFP | N/A | DEER TS | 7040260407576 |  | 7040260407576 | 2026-05-15 | 2026
46670 |  | CEF-SALCAU | SALCAU | SB | solar | 0.003 | 0.003 | 12 | 0.4 | CFP | N/A | DEER TS | 7020260402626 |  | 7020260402626 | 2026-05-12 | 2026
46671 |  | CEF-SANPETRU | SANPETRU | BV | solar | 0.115 | 0.115 | 0 | 0 | CFP | N/A | DEER TS | 7010260403723 |  | 7010260403723 | 2026-05-20 | 2026
46672 |  | CEF-SIBIU | SIBIU | SB | solar | 0.006 | 0.006 | 50 | 0.4 | CFP | N/A | DEER TS | 7020260402628 |  | 7020260402628 | 2026-05-13 | 2026
46673 |  | CEF-SANPETRU DE CAMPIE | SANPETRU DE CAMPIE | MS | solar | 0.005 | 0.005 | 100 | 0.23 | CFP | N/A | DEER TS | 7030260403308 |  | 7030260403308 | 2026-05-08 | 2026
46674 |  | CEF-SANPETRU DE CAMPIE | SANPETRU DE CAMPIE | MS | solar | 0.00546 | 0.00546 | 100 | 0.23 | CFP | N/A | DEER TS | 7030260403309 |  | 7030260403309 | 2026-05-11 | 2026
46675 |  | CEF-SANPETRU DE CAMPIE | SANPETRU DE CAMPIE | MS | solar | 0.005 | 0.005 | 100 | 0.23 | CFP | N/A | DEER TS | 7030260403312 |  | 7030260403312 | 2026-05-11 | 2026
46676 |  | CEF-RECEA | RECEA | BV | solar | 0.003 | 0.003 | 5 | 0.4 | CFP | N/A | DEER TS | 7010260403725 |  | 7010260403725 | 2026-05-07 | 2026
46677 |  | CEF-SANPETRU DE CAMPIE | SANPETRU DE CAMPIE | MS | solar | 0.005 | 0.005 | 100 | 0.4 | CFP | N/A | DEER TS | 7030260403314 |  | 7030260403314 | 2026-05-11 | 2026
46678 |  | CEF-SUSENI | SUSENI | MS | solar | 0.005 | 0.005 | 200 | 0.4 | CFP | N/A | DEER TS | 7030260403318 |  | 7030260403318 | 2026-05-11 | 2026
46679 |  | CEF-SUSENI | SUSENI | MS | solar | 0.005 | 0.005 | 200 | 0.4 | CFP | N/A | DEER TS | 7030260403320 |  | 7030260403320 | 2026-05-28 | 2026
46680 |  | CEF-SUSENI | SUSENI | MS | solar | 0.005 | 0.005 | 100 | 0.4 | CFP | N/A | DEER TS | 7030260403321 |  | 7030260403321 | 2026-05-11 | 2026
46681 |  | CEF-SUSENI | SUSENI | MS | solar | 0.005 | 0.005 | 100 | 0.4 | CFP | N/A | DEER TS | 7030260403322 |  | 7030260403322 | 2026-05-11 | 2026
46682 |  | CEF-SUSENI | SUSENI | MS | solar | 0.005 | 0.005 | 200 | 0.4 | CFP | N/A | DEER TS | 7030260403323 |  | 7030260403323 | 2026-05-28 | 2026
46683 |  | CEF-SUSENI | SUSENI | MS | solar | 0.005 | 0.005 | 200 | 0.4 | CFP | N/A | DEER TS | 7030260403324 |  | 7030260403324 | 2026-05-11 | 2026
46684 |  | CEF-SUSENI | SUSENI | MS | solar | 0.005 | 0.005 | 200 | 0.4 | CFP | N/A | DEER TS | 7030260403326 |  | 7030260403326 | 2026-05-28 | 2026
46685 |  | CEF-SUSENI | SUSENI | MS | solar | 0.005 | 0.005 | 200 | 0.4 | CFP | N/A | DEER TS | 7030260403327 |  | 7030260403327 | 2026-05-28 | 2026
46686 |  | CEF-SUSENI | SUSENI | MS | solar | 0.005 | 0.005 | 200 | 0.4 | CFP | N/A | DEER TS | 7030260403328 |  | 7030260403328 | 2026-05-11 | 2026
46687 |  | CEF-SUSENI | SUSENI | MS | solar | 0.005 | 0.005 | 200 | 0.4 | CFP | N/A | DEER TS | 7030260403329 |  | 7030260403329 | 2026-05-11 | 2026
46688 |  | CEF-SUSENI | SUSENI | MS | solar | 0.005 | 0.005 | 200 | 0.4 | CFP | N/A | DEER TS | 7030260403330 |  | 7030260403330 | 2026-05-28 | 2026
46689 |  | CEF-SUSENI | SUSENI | MS | solar | 0.005 | 0.005 | 100 | 0.4 | CFP | N/A | DEER TS | 7030260403331 |  | 7030260403331 | 2026-05-11 | 2026
46690 |  | CEF-SUSENI | SUSENI | MS | solar | 0.005 | 0.005 | 100 | 0.4 | CFP | N/A | DEER TS | 7030260403332 |  | 7030260403332 | 2026-05-28 | 2026
46691 |  | CEF-SUSENI | SUSENI | MS | solar | 0.005 | 0.005 | 200 | 0.4 | CFP | N/A | DEER TS | 7030260403333 |  | 7030260403333 | 2026-05-11 | 2026
46692 |  | CEF-SUSENI | SUSENI | MS | solar | 0.005 | 0.005 | 100 | 0.4 | CFP | N/A | DEER TS | 7030260403336 |  | 7030260403336 | 2026-05-12 | 2026
46693 |  | CEF-SIBIU | SIBIU | SB | solar | 0.006 | 0.006 | 100 | 0.4 | CFP | N/A | DEER TS | 7020260402629 |  | 7020260402629 | 2026-05-15 | 2026
46694 |  | CEF-RASNOV | RASNOV | BV | solar | 0.01056 | 0.01056 | 0 | 0 | CFP | N/A | DEER TS | 7010260403749 |  | 7010260403749 | 2026-05-18 | 2026
46695 |  | CEF-SANGEORGIU DE PADURE | SANGEORGIU DE PADURE | MS | solar | 0.004 | 0.004 | 120 | 0.23 | CFP | N/A | DEER TS | 7030260403338 |  | 7030260403338 | 2026-05-15 | 2026
46696 |  | CEF-SANGEORGIU DE PADURE | SANGEORGIU DE PADURE | MS | solar | 0.004 | 0.004 | 120 | 0.4 | CFP | N/A | DEER TS | 7030260403347 |  | 7030260403347 | 2026-05-20 | 2026
46697 |  | CEF-SANGEORGIU DE PADURE | SANGEORGIU DE PADURE | MS | solar | 0.004 | 0.004 | 120 | 0.4 | CFP | N/A | DEER TS | 7030260403349 |  | 7030260403349 | 2026-05-28 | 2026
46698 |  | CEF-SARMASU | SARMASU | MS | solar | 0.004 | 0.004 | 100 | 0.23 | CFP | N/A | DEER TS | 7030260403373 |  | 7030260403373 | 2026-05-21 | 2026
46699 |  | CEF-HAGHIG | HAGHIG | CV | solar | 0.004095 | 0.004095 | 0 | 0 | CFP | N/A | DEER TS | 7060260401128 |  | 7060260401128 | 2026-05-12 | 2026
46700 |  | CEF-INTORSURA BUZAULUI | INTORSURA BUZAULUI | CV | solar | 0.004095 | 0.004095 | 0 | 0 | CFP | N/A | DEER TS | 7060260401129 |  | 7060260401129 | 2026-05-11 | 2026
46701 |  | CEF-BARCANI | BARCANI | CV | solar | 0.004095 | 0.004095 | 0 | 0 | CFP | N/A | DEER TS | 7060260401130 |  | 7060260401130 | 2026-05-25 | 2026
46702 |  | CEF-AXENTE SEVER | AXENTE SEVER | SB | solar | 0.0096 | 0.0096 | 200 | 0.4 | CFP | N/A | DEER TS | 7020260402666 |  | 7020260402666 | 2026-05-11 | 2026
46703 |  | CEF-BARCANI | BARCANI | CV | solar | 0.004095 | 0.004095 | 0 | 0 | CFP | N/A | DEER TS | 7060260401131 |  | 7060260401131 | 2026-05-25 | 2026
46704 |  | CEF-SANCRAIU DE MURES | SANCRAIU DE MURES | MS | solar | 0.012 | 0.012 | 0 | 0 | CFP | N/A | DEER TS | 7030260403390 |  | 7030260403390 | 2026-05-15 | 2026
46705 |  | CEF-SUSENI | SUSENI | MS | solar | 0.005 | 0.005 | 200 | 0.4 | CFP | N/A | DEER TS | 7030260403392 |  | 7030260403392 | 2026-05-28 | 2026
46706 |  | CEF-SUSENI | SUSENI | MS | solar | 0.005 | 0.005 | 200 | 0.4 | CFP | N/A | DEER TS | 7030260403393 |  | 7030260403393 | 2026-05-28 | 2026
46707 |  | CEF-SUSENI | SUSENI | MS | solar | 0.005 | 0.005 | 200 | 0.4 | CFP | N/A | DEER TS | 7030260403394 |  | 7030260403394 | 2026-05-28 | 2026
46708 |  | CEF-SUSENI | SUSENI | MS | solar | 0.005 | 0.005 | 200 | 0.4 | CFP | N/A | DEER TS | 7030260403399 |  | 7030260403399 | 2026-05-28 | 2026
46709 |  | CEF-SUSENI | SUSENI | MS | solar | 0.005 | 0.005 | 200 | 0.23 | CFP | N/A | DEER TS | 7030260403400 |  | 7030260403400 | 2026-05-12 | 2026
46710 |  | CEF-LUDUS | LUDUS | MS | solar | 0.006 | 0.006 | 280 | 0.23 | CFP | N/A | DEER TS | 7030260403401 |  | 7030260403401 | 2026-05-15 | 2026
46711 |  | CEF-SUSENI | SUSENI | MS | solar | 0.005 | 0.005 | 200 | 0.4 | CFP | N/A | DEER TS | 7030260403402 |  | 7030260403402 | 2026-05-11 | 2026
46712 |  | CEF-SUSENI | SUSENI | MS | solar | 0.005 | 0.005 | 200 | 0.23 | CFP | N/A | DEER TS | 7030260403405 |  | 7030260403405 | 2026-05-11 | 2026
46713 |  | CEF-INTORSURA BUZAULUI | INTORSURA BUZAULUI | CV | solar | 0.004095 | 0.004095 | 0 | 0 | CFP | N/A | DEER TS | 7060260401132 |  | 7060260401132 | 2026-05-25 | 2026
46714 |  | CEF-SANGEORGIU DE PADURE | SANGEORGIU DE PADURE | MS | solar | 0.004 | 0.004 | 120 | 0.4 | CFP | N/A | DEER TS | 7030260403413 |  | 7030260403413 | 2026-05-28 | 2026
46715 |  | CEF-SANGEORGIU DE PADURE | SANGEORGIU DE PADURE | MS | solar | 0.004 | 0.004 | 120 | 0.4 | CFP | N/A | DEER TS | 7030260403414 |  | 7030260403414 | 2026-05-20 | 2026
46716 |  | CEF-SANGEORGIU DE PADURE | SANGEORGIU DE PADURE | MS | solar | 0.004 | 0.004 | 120 | 0.4 | CFP | N/A | DEER TS | 7030260403415 |  | 7030260403415 | 2026-05-28 | 2026
46717 |  | CEF-BARCANI | BARCANI | CV | solar | 0.00414 | 0.00414 | 0 | 0 | CFP | N/A | DEER TS | 7060260401135 |  | 7060260401135 | 2026-05-25 | 2026
46718 |  | CEF-SIGHISOARA | SIGHISOARA | MS | solar | 0.006 | 0.006 | 280 | 0.23 | CFP | N/A | DEER TS | 7030260403419 |  | 7030260403419 | 2026-05-15 | 2026
46719 |  | CEF-BARCANI | BARCANI | CV | solar | 0.004095 | 0.004095 | 0 | 0 | CFP | N/A | DEER TS | 7060260401136 |  | 7060260401136 | 2026-05-25 | 2026
46720 |  | CEF-SANGEORGIU DE PADURE | SANGEORGIU DE PADURE | MS | solar | 0.004 | 0.004 | 120 | 0.4 | CFP | N/A | DEER TS | 7030260403424 |  | 7030260403424 | 2026-05-20 | 2026
46721 |  | CEF-TARNAVENI | TARNAVENI | MS | solar | 0.006 | 0.006 | 120 | 0.4 | CFP | N/A | DEER TS | 7030260403427 |  | 7030260403427 | 2026-05-15 | 2026
46722 |  | CEF-BRASOV | BRASOV | BV | solar | 0.006 | 0.006 | 100 | 0.4 | CFP | N/A | DEER TS | 7010260403838 |  | 7010260403838 | 2026-05-26 | 2026
46723 |  | CEF-TARNAVENI | TARNAVENI | MS | solar | 0.005 | 0.005 | 200 | 0.4 | CFP | N/A | DEER TS | 7030260403431 |  | 7030260403431 | 2026-05-26 | 2026
46724 |  | CEF-AGNITA | AGNITA | SB | solar | 0.006 | 0.006 | 314 | 0.4 | CFP | N/A | DEER TS | 7020260402683 |  | 7020260402683 | 2026-05-04 | 2026
46725 |  | CEF-MADARAS | MADARAS | HR | solar | 0.004 | 0.004 | 205 | 0.23 | CFP | N/A | DEER TS | 7050260402414 |  | 7050260402414 | 2026-05-29 | 2026
46726 |  | CEF-LISA | LISA | BV | solar | 0.008 | 0.008 | 10 | 0.4 | CFP | N/A | DEER TS | 7010260403849 |  | 7010260403849 | 2026-05-27 | 2026
46727 |  | CEF-PLAIESII DE JOS | PLAIESII DE JOS | HR | solar | 0.006 | 0.006 | 30 | 0.23 | CFP | N/A | DEER TS | 7050260402415 |  | 7050260402415 | 2026-05-05 | 2026
46728 |  | CEF-MADARAS | MADARAS | HR | solar | 0.004 | 0.004 | 205 | 0.23 | CFP | N/A | DEER TS | 7050260402425 |  | 7050260402425 | 2026-05-27 | 2026
46729 |  | CEF-SITA BUZAULUI | SITA BUZAULUI | CV | solar | 0.004095 | 0.004095 | 0 | 0 | CFP | N/A | DEER TS | 7060260401140 |  | 7060260401140 | 2026-05-12 | 2026
46730 |  | CEF-SITA BUZAULUI | SITA BUZAULUI | CV | solar | 0.004095 | 0.004095 | 0 | 0 | CFP | N/A | DEER TS | 7060260401141 |  | 7060260401141 | 2026-05-25 | 2026
46731 |  | CEF-POIANA MARULUI | POIANA MARULUI | BV | solar | 0.0054 | 0.0054 | 0 | 0 | CFP | N/A | DEER TS | 7010260403860 |  | 7010260403860 | 2026-05-13 | 2026
46732 |  | CEF-BARCANI | BARCANI | CV | solar | 0.004095 | 0.004095 | 0 | 0 | CFP | N/A | DEER TS | 7060260401142 |  | 7060260401142 | 2026-05-25 | 2026
46733 |  | CEF-VAMA BUZAULUI | VAMA BUZAULUI | BV | solar | 0.00414 | 0.00414 | 38 | 0.4 | CFP | N/A | DEER TS | 7010260403862 |  | 7010260403862 | 2026-05-20 | 2026
46734 |  | CEF-TARNAVENI | TARNAVENI | MS | solar | 0.004 | 0.004 | 120 | 0.4 | CFP | N/A | DEER TS | 7030260403445 |  | 7030260403445 | 2026-05-15 | 2026
46735 |  | CEF-DITRAU | DITRAU | HR | solar | 0.004 | 0.004 | 120 | 0.23 | CFP | N/A | DEER TS | 7050260402432 |  | 7050260402432 | 2026-05-12 | 2026
46736 |  | CEF-VAMA BUZAULUI | VAMA BUZAULUI | BV | solar | 0.004095 | 0.004095 | 38 | 0.4 | CFP | N/A | DEER TS | 7010260403864 |  | 7010260403864 | 2026-05-19 | 2026
46737 |  | CEF-MIHAILENI | MIHAILENI | HR | solar | 0.006 | 0.006 | 30 | 0.23 | CFP | N/A | DEER TS | 7050260402439 |  | 7050260402439 | 2026-05-12 | 2026
46738 |  | CEF-TARNAVENI | TARNAVENI | MS | solar | 0.004 | 0.004 | 120 | 0.4 | CFP | N/A | DEER TS | 7030260403446 |  | 7030260403446 | 2026-05-15 | 2026
46739 |  | CEF-JOSENI | JOSENI | HR | solar | 0.004 | 0.004 | 120 | 0.23 | CFP | N/A | DEER TS | 7050260402463 |  | 7050260402463 | 2026-05-11 | 2026
46740 |  | CEF-JOSENI | JOSENI | HR | solar | 0.004 | 0.004 | 120 | 0.23 | CFP | N/A | DEER TS | 7050260402471 |  | 7050260402471 | 2026-05-07 | 2026
46741 |  | CEF-JOSENI | JOSENI | HR | solar | 0.004 | 0.004 | 120 | 0.23 | CFP | N/A | DEER TS | 7050260402472 |  | 7050260402472 | 2026-05-07 | 2026
46742 |  | CEF-SANGEORGIU DE PADURE | SANGEORGIU DE PADURE | MS | solar | 0.004 | 0.004 | 120 | 0.4 | CFP | N/A | DEER TS | 7030260403453 |  | 7030260403453 | 2026-05-15 | 2026
46743 |  | CEF-SANGEORGIU DE PADURE | SANGEORGIU DE PADURE | MS | solar | 0.004 | 0.004 | 120 | 0.4 | CFP | N/A | DEER TS | 7030260403454 |  | 7030260403454 | 2026-05-28 | 2026
46744 |  | CEF-DITRAU | DITRAU | HR | solar | 0.004 | 0.004 | 120 | 0.23 | CFP | N/A | DEER TS | 7050260402483 |  | 7050260402483 | 2026-05-04 | 2026
46745 |  | CEF-REMETEA | REMETEA | HR | solar | 0.004 | 0.004 | 120 | 0.23 | CFP | N/A | DEER TS | 7050260402485 |  | 7050260402485 | 2026-05-18 | 2026
46746 |  | CEF-TARNAVA | TARNAVA | SB | solar | 0.0046 | 0.0046 | 100 | 0.4 | CFP | N/A | DEER TS | 7020260402752 |  | 7020260402752 | 2026-05-11 | 2026
46747 |  | CEF-HAGHIG | HAGHIG | CV | solar | 0.00414 | 0.00414 | 0 | 0 | CFP | N/A | DEER TS | 7060260401147 |  | 7060260401147 | 2026-05-13 | 2026
46748 |  | CEF-CIUGUD | CIUGUD | AB | solar | 0.00564 | 0.00564 | 100 | 0.23 | CFP | N/A | DEER TS | 7040260407929 |  | 7040260407929 | 2026-05-21 | 2026
46749 |  | CEF-BAND | BAND | MS | solar | 0.004 | 0.004 | 100 | 0.4 | CFP | N/A | DEER TS | 7030260403478 |  | 7030260403478 | 2026-05-27 | 2026
46750 |  | CEF-IBANESTI | IBANESTI | MS | solar | 0.005 | 0.005 | 200 | 0.4 | CFP | N/A | DEER TS | 7030260403479 |  | 7030260403479 | 2026-05-15 | 2026
46751 |  | CEF-RACU | RACU | HR | solar | 0.006 | 0.006 | 314 | 0.23 | CFP | N/A | DEER TS | 7050260402492 |  | 7050260402492 | 2026-05-04 | 2026
46752 |  | CEF-SURA MICA | SURA MICA | SB | solar | 0.005265 | 0.005265 | 100 | 0.4 | CFP | N/A | DEER TS | 7020260402767 |  | 7020260402767 | 2026-05-04 | 2026
46753 |  | CEF-POSAGA | POSAGA | AB | solar | 0.00332 | 0.00332 | 30 | 0.23 | CFP | N/A | DEER TS | 7040260407964 |  | 7040260407964 | 2026-05-29 | 2026
46754 |  | CEF-SANPETRU | SANPETRU | BV | solar | 0.006 | 0.006 | 0 | 0 | CFP | N/A | DEER TS | 7010260403932 |  | 7010260403932 | 2026-05-05 | 2026
46755 |  | CEF-TAPU | TAPU | SB | solar | 0.004 | 0.004 | 0 | 0 | CFP | N/A | DEER TS | 7020260402782 |  | 7020260402782 | 2026-05-04 | 2026
46756 |  | CEF-BAND | BAND | MS | solar | 0.004 | 0.004 | 100 | 0.4 | CFP | N/A | DEER TS | 7030260403501 |  | 7030260403501 | 2026-05-27 | 2026
46757 |  | CEF-MANDRA | MANDRA | BV | solar | 0.016 | 0.016 | 340 | 0.4 | CFP | N/A | DEER TS | 7010260403963 |  | 7010260403963 | 2026-05-07 | 2026
46758 |  | CEF-CUCERDEA | CUCERDEA | MS | solar | 0.004 | 0.004 | 120 | 0.4 | CFP | N/A | DEER TS | 7030260403502 |  | 7030260403502 | 2026-05-15 | 2026
46759 |  | CEF-CICEU | CICEU | HR | solar | 0.006 | 0.006 | 30 | 0.23 | CFP | N/A | DEER TS | 7050260402507 |  | 7050260402507 | 2026-05-04 | 2026
46760 |  | CEF-CICEU | CICEU | HR | solar | 0.006 | 0.006 | 30 | 0.23 | CFP | N/A | DEER TS | 7050260402508 |  | 7050260402508 | 2026-05-04 | 2026
46761 |  | CEF-CICEU | CICEU | HR | solar | 0.006 | 0.006 | 30 | 0.23 | CFP | N/A | DEER TS | 7050260402511 |  | 7050260402511 | 2026-05-28 | 2026
46762 |  | CEF-RACU | RACU | HR | solar | 0.006 | 0.006 | 30 | 0.23 | CFP | N/A | DEER TS | 7050260402514 |  | 7050260402514 | 2026-05-27 | 2026
46763 |  | CEF-LELICENI | LELICENI | HR | solar | 0.003 | 0.003 | 280 | 0.4 | CFP | N/A | DEER TS | 7050260402515 |  | 7050260402515 | 2026-05-07 | 2026
46764 |  | CEF-RACU | RACU | HR | solar | 0.006 | 0.006 | 30 | 0.23 | CFP | N/A | DEER TS | 7050260402516 |  | 7050260402516 | 2026-05-04 | 2026
46765 |  | CEF-MIERCUREA CIUC | MIERCUREA CIUC | HR | solar | 0.003 | 0.003 | 280 | 0.4 | CFP | N/A | DEER TS | 7050260402517 |  | 7050260402517 | 2026-05-07 | 2026
46766 |  | CEF-DITRAU | DITRAU | HR | solar | 0.003 | 0.003 | 200 | 0.23 | CFP | N/A | DEER TS | 7050260402521 |  | 7050260402521 | 2026-05-08 | 2026
46767 |  | CEF-SANSIMION | SANSIMION | HR | solar | 0.00368 | 0.00368 | 200 | 0.4 | CFP | N/A | DEER TS | 7050260402522 |  | 7050260402522 | 2026-05-08 | 2026
46768 |  | CEF-SANSIMION | SANSIMION | HR | solar | 0.003 | 0.003 | 280 | 0.4 | CFP | N/A | DEER TS | 7050260402523 |  | 7050260402523 | 2026-05-08 | 2026
46769 |  | CEF-SANSIMION | SANSIMION | HR | solar | 0.006 | 0.006 | 200 | 0.4 | CFP | N/A | DEER TS | 7050260402524 |  | 7050260402524 | 2026-05-08 | 2026
46770 |  | CEF-MIERCUREA CIUC | MIERCUREA CIUC | HR | solar | 0.006 | 0.006 | 280 | 0.4 | CFP | N/A | DEER TS | 7050260402528 |  | 7050260402528 | 2026-05-07 | 2026
46771 |  | CEF-REMETEA | REMETEA | HR | solar | 0.003 | 0.003 | 200 | 0.23 | CFP | N/A | DEER TS | 7050260402530 |  | 7050260402530 | 2026-05-11 | 2026
46772 |  | CEF-REMETEA | REMETEA | HR | solar | 0.003 | 0.003 | 200 | 0.23 | CFP | N/A | DEER TS | 7050260402531 |  | 7050260402531 | 2026-05-18 | 2026
46773 |  | CEF-ODORHEIU SECUIESC | ODORHEIU SECUIESC | HR | solar | 0.00498 | 0.00498 | 300 | 0.23 | CFP | N/A | DEER TS | 7050260402537 |  | 7050260402537 | 2026-05-15 | 2026
46774 |  | CEF-SANCRAIENI | SANCRAIENI | HR | solar | 0.003 | 0.003 | 280 | 0.4 | CFP | N/A | DEER TS | 7050260402538 |  | 7050260402538 | 2026-05-07 | 2026
46775 |  | CEF-MUGENI | MUGENI | HR | solar | 0.006 | 0.006 | 200 | 0.23 | CFP | N/A | DEER TS | 7050260402539 |  | 7050260402539 | 2026-05-27 | 2026
46776 |  | CEF-SANCRAIU DE MURES | SANCRAIU DE MURES | MS | solar | 0.00637 | 0.00637 | 314 | 0.4 | CFP | N/A | DEER TS | 7030260403514 |  | 7030260403514 | 2026-05-12 | 2026
46777 |  | CEF-SANCRAIU DE MURES | SANCRAIU DE MURES | MS | solar | 0.006 | 0.006 | 314 | 0.4 | CFP | N/A | DEER TS | 7030260403516 |  | 7030260403516 | 2026-05-15 | 2026
46778 |  | CEF-CERNAT | CERNAT | CV | solar | 0.006 | 0.006 | 0 | 0 | CFP | N/A | DEER TS | 7060260401161 |  | 7060260401161 | 2026-05-12 | 2026
46779 |  | CEF-GALAUTAS | GALAUTAS | HR | solar | 0.006 | 0.006 | 30 | 0.23 | CFP | N/A | DEER TS | 7050260402543 |  | 7050260402543 | 2026-05-04 | 2026
46780 |  | CEF-SANSIMION | SANSIMION | HR | solar | 0.005 | 0.005 | 280 | 0.4 | CFP | N/A | DEER TS | 7050260402555 |  | 7050260402555 | 2026-05-07 | 2026
46781 |  | CEF-SANSIMION | SANSIMION | HR | solar | 0.005 | 0.005 | 280 | 0.4 | CFP | N/A | DEER TS | 7050260402556 |  | 7050260402556 | 2026-05-07 | 2026
46782 |  | CEF-REMETEA | REMETEA | HR | solar | 0.004 | 0.004 | 120 | 0.23 | CFP | N/A | DEER TS | 7050260402579 |  | 7050260402579 | 2026-05-18 | 2026
46783 |  | CEF-REMETEA | REMETEA | HR | solar | 0.004 | 0.004 | 120 | 0.23 | CFP | N/A | DEER TS | 7050260402580 |  | 7050260402580 | 2026-05-11 | 2026
46784 |  | CEF-REMETEA | REMETEA | HR | solar | 0.004 | 0.004 | 120 | 0.23 | CFP | N/A | DEER TS | 7050260402582 |  | 7050260402582 | 2026-05-11 | 2026
46785 |  | CEF-REMETEA | REMETEA | HR | solar | 0.004 | 0.004 | 120 | 0.23 | CFP | N/A | DEER TS | 7050260402583 |  | 7050260402583 | 2026-05-18 | 2026
46786 |  | CEF-REMETEA | REMETEA | HR | solar | 0.004 | 0.004 | 120 | 0.23 | CFP | N/A | DEER TS | 7050260402584 |  | 7050260402584 | 2026-05-08 | 2026
46787 |  | CEF-CIUMANI | CIUMANI | HR | solar | 0.004 | 0.004 | 120 | 0.23 | CFP | N/A | DEER TS | 7050260402587 |  | 7050260402587 | 2026-05-19 | 2026
46788 |  | CEF-CIUMANI | CIUMANI | HR | solar | 0.004 | 0.004 | 120 | 0.23 | CFP | N/A | DEER TS | 7050260402588 |  | 7050260402588 | 2026-05-11 | 2026
46789 |  | CEF-CIUMANI | CIUMANI | HR | solar | 0.004 | 0.004 | 120 | 0.23 | CFP | N/A | DEER TS | 7050260402589 |  | 7050260402589 | 2026-05-19 | 2026
46790 |  | CEF-TARGU MURES | TARGU MURES | MS | solar | 0.006 | 0.006 | 314 | 0.4 | CFP | N/A | DEER TS | 7030260403521 |  | 7030260403521 | 2026-05-08 | 2026
46791 |  | CEF-DANESTI | DANESTI | HR | solar | 0.00396 | 0.00396 | 100 | 0.23 | CFP | N/A | DEER TS | 7050260402592 |  | 7050260402592 | 2026-05-19 | 2026
46792 |  | CEF-BERGHIN | BERGHIN | AB | solar | 0.004 | 0.004 | 0 | 0 | CFP | N/A | DEER TS | 7040260408088 |  | 7040260408088 | 2026-05-06 | 2026
46793 |  | CEF-TARNAVA | TARNAVA | SB | solar | 0.0046 | 0.0046 | 100 | 0.4 | CFP | N/A | DEER TS | 7020260402790 |  | 7020260402790 | 2026-05-11 | 2026
46794 |  | CEF-MICASASA | MICASASA | SB | solar | 0.004 | 0.004 | 0 | 0 | CFP | N/A | DEER TS | 7020260402791 |  | 7020260402791 | 2026-05-04 | 2026
46795 |  | CEF-RECI | RECI | CV | solar | 0.003 | 0.003 | 0 | 0 | CFP | N/A | DEER TS | 7060260401162 |  | 7060260401162 | 2026-05-12 | 2026
46796 |  | CEF-SARMAS | SARMAS | HR | solar | 0.008 | 0.008 | 314 | 0.23 | CFP | N/A | DEER TS | 7050260402600 |  | 7050260402600 | 2026-05-04 | 2026
46797 |  | CEF-CRISTIAN | CRISTIAN | BV | solar | 0.00714 | 0.00714 | 600 | 0.4 | CFP | N/A | DEER TS | 7010260403994 |  | 7010260403994 | 2026-05-27 | 2026
46798 |  | CEF-CERGAU | CERGAU | AB | solar | 0.005 | 0.005 | 100 | 0.23 | CFP | N/A | DEER TS | 7040260408113 |  | 7040260408113 | 2026-05-13 | 2026
46799 |  | CEF-GURGHIU | GURGHIU | MS | solar | 0.004 | 0.004 | 200 | 0.4 | CFP | N/A | DEER TS | 7030260403530 |  | 7030260403530 | 2026-05-15 | 2026
46800 |  | CEF-CERGAU | CERGAU | AB | solar | 0.005 | 0.005 | 100 | 0.23 | CFP | N/A | DEER TS | 7040260408137 |  | 7040260408137 | 2026-05-13 | 2026
46801 |  | CEF-CERGAU | CERGAU | AB | solar | 0.005 | 0.005 | 100 | 0.23 | CFP | N/A | DEER TS | 7040260408138 |  | 7040260408138 | 2026-05-13 | 2026
46802 |  | CEF-HODAC | HODAC | MS | solar | 0.004 | 0.004 | 200 | 0.4 | CFP | N/A | DEER TS | 7030260403547 |  | 7030260403547 | 2026-05-15 | 2026
46803 |  | CEF-VALEA MARE | VALEA MARE | CV | solar | 0.00414 | 0.00414 | 0 | 0 | CFP | N/A | DEER TS | 7060260401167 |  | 7060260401167 | 2026-05-13 | 2026
46804 |  | CEF-HAGHIG | HAGHIG | CV | solar | 0.00414 | 0.00414 | 0 | 0 | CFP | N/A | DEER TS | 7060260401169 |  | 7060260401169 | 2026-05-13 | 2026
46805 |  | CEF-FLOROAIA | FLOROAIA | CV | solar | 0.004095 | 0.004095 | 0 | 0 | CFP | N/A | DEER TS | 7060260401172 |  | 7060260401172 | 2026-05-13 | 2026
46806 |  | CEF-INTORSURA BUZAULUI | INTORSURA BUZAULUI | CV | solar | 0.004095 | 0.004095 | 0 | 0 | CFP | N/A | DEER TS | 7060260401173 |  | 7060260401173 | 2026-05-25 | 2026
46807 |  | CEF-INTORSURA BUZAULUI | INTORSURA BUZAULUI | CV | solar | 0.00414 | 0.00414 | 0 | 0 | CFP | N/A | DEER TS | 7060260401174 |  | 7060260401174 | 2026-05-25 | 2026
46808 |  | CEF-FLOROAIA | FLOROAIA | CV | solar | 0.004095 | 0.004095 | 0 | 0 | CFP | N/A | DEER TS | 7060260401175 |  | 7060260401175 | 2026-05-13 | 2026
46809 |  | CEF-TARNAVA | TARNAVA | SB | solar | 0.0046 | 0.0046 | 100 | 0.4 | CFP | N/A | DEER TS | 7020260402805 |  | 7020260402805 | 2026-05-11 | 2026
46810 |  | CEF-INTORSURA BUZAULUI | INTORSURA BUZAULUI | CV | solar | 0.004095 | 0.004095 | 0 | 0 | CFP | N/A | DEER TS | 7060260401176 |  | 7060260401176 | 2026-05-25 | 2026
46811 |  | CEF-BARCANI | BARCANI | CV | solar | 0.004095 | 0.004095 | 0 | 0 | CFP | N/A | DEER TS | 7060260401177 |  | 7060260401177 | 2026-05-25 | 2026
46812 |  | CEF-BARCANI | BARCANI | CV | solar | 0.004095 | 0.004095 | 0 | 0 | CFP | N/A | DEER TS | 7060260401179 |  | 7060260401179 | 2026-05-25 | 2026
46813 |  | CEF-CICEU | CICEU | HR | solar | 0.005 | 0.005 | 30 | 0.4 | CFP | N/A | DEER TS | 7050260402611 |  | 7050260402611 | 2026-05-28 | 2026
46814 |  | CEF-PREDEAL | PREDEAL | BV | solar | 0.006 | 0.006 | 200 | 0.4 | CFP | N/A | DEER TS | 7010260404013 |  | 7010260404013 | 2026-05-13 | 2026
46815 |  | CEF-DOBARLAU | DOBARLAU | CV | solar | 0.00414 | 0.00414 | 0 | 0 | CFP | N/A | DEER TS | 7060260401184 |  | 7060260401184 | 2026-05-13 | 2026
46816 |  | CEF-MADARAS | MADARAS | HR | solar | 0.004 | 0.004 | 205 | 0.23 | CFP | N/A | DEER TS | 7050260402618 |  | 7050260402618 | 2026-05-27 | 2026
46817 |  | CEF-DOBARLAU | DOBARLAU | CV | solar | 0.00414 | 0.00414 | 0 | 0 | CFP | N/A | DEER TS | 7060260401186 |  | 7060260401186 | 2026-05-13 | 2026
46818 |  | CEF-HARSENI | HARSENI | BV | solar | 0.00332 | 0.00332 | 0 | 0 | CFP | N/A | DEER TS | 7010260404022 |  | 7010260404022 | 2026-05-06 | 2026
46819 |  | CEF-VALEA MARE | VALEA MARE | CV | solar | 0.00414 | 0.00414 | 0 | 0 | CFP | N/A | DEER TS | 7060260401190 |  | 7060260401190 | 2026-05-13 | 2026
46820 |  | CEF-TAPU | TAPU | SB | solar | 0.004 | 0.004 | 0 | 0 | CFP | N/A | DEER TS | 7020260402831 |  | 7020260402831 | 2026-05-04 | 2026
46821 |  | CEF-VALEA MARE | VALEA MARE | CV | solar | 0.00414 | 0.00414 | 0 | 0 | CFP | N/A | DEER TS | 7060260401192 |  | 7060260401192 | 2026-05-13 | 2026
46822 |  | CEF-DOBARLAU | DOBARLAU | CV | solar | 0.00414 | 0.00414 | 0 | 0 | CFP | N/A | DEER TS | 7060260401195 |  | 7060260401195 | 2026-05-13 | 2026
46823 |  | CEF-SERCAIA | SERCAIA | BV | solar | 0.00332 | 0.00332 | 30 | 0.4 | CFP | N/A | DEER TS | 7010260404030 |  | 7010260404030 | 2026-05-05 | 2026
46824 |  | CEF-HARSENI | HARSENI | BV | solar | 0.00332 | 0.00332 | 30 | 0.4 | CFP | N/A | DEER TS | 7010260404033 |  | 7010260404033 | 2026-05-05 | 2026
46825 |  | CEF-SERCAIA | SERCAIA | BV | solar | 0.00332 | 0.00332 | 30 | 0.4 | CFP | N/A | DEER TS | 7010260404034 |  | 7010260404034 | 2026-05-05 | 2026
46826 |  | CEF-TOPLITA | TOPLITA | HR | solar | 0.0184 | 0.0184 | 280 | 0.4 | CFP | N/A | DEER TS | 7050260402631 |  | 7050260402631 | 2026-05-04 | 2026
46827 |  | CEF-LIVEZENI | LIVEZENI | MS | solar | 0.006 | 0.006 | 0 | 0 | CFP | N/A | DEER TS | 7030260403588 |  | 7030260403588 | 2026-05-08 | 2026
46828 |  | CEF-SERCAIA | SERCAIA | BV | solar | 0.00332 | 0.00332 | 30 | 0.4 | CFP | N/A | DEER TS | 7010260404036 |  | 7010260404036 | 2026-05-05 | 2026
46829 |  | CEF-RASNOV | RASNOV | BV | solar | 0.3 | 0.3 | 86.7 | 0.4 | CFP | N/A | DEER TS | 7010260404038 |  | 7010260404038 | 2026-05-05 | 2026
46830 |  | CEF-ARCUS | ARCUS | CV | solar | 0.008 | 0.008 | 0 | 0 | CFP | N/A | DEER TS | 7060260401207 |  | 7060260401207 | 2026-05-27 | 2026
46831 |  | CEF-HARMAN | HARMAN | BV | solar | 0.005 | 0.005 | 9.9 | 0.4 | CFP | N/A | DEER TS | 7010260404040 |  | 7010260404040 | 2026-05-18 | 2026
46832 |  | CEF-MANDRA | MANDRA | BV | solar | 0.008 | 0.008 | 0 | 0 | CFP | N/A | DEER TS | 7010260404042 |  | 7010260404042 | 2026-05-06 | 2026
46833 |  | CEF-VARGATA | VARGATA | MS | solar | 0.004 | 0.004 | 120 | 0.4 | CFP | N/A | DEER TS | 7030260403625 |  | 7030260403625 | 2026-05-29 | 2026
46834 |  | CEF-VAMA BUZAULUI | VAMA BUZAULUI | BV | solar | 0.003 | 0.003 | 96.9 | 0.4 | CFP | N/A | DEER TS | 7010260404053 |  | 7010260404053 | 2026-05-18 | 2026
46835 |  | CEF-ABRUD | ABRUD | AB | solar | 0.00364 | 0.00364 | 314 | 0.23 | CFP | N/A | DEER TS | 7040260408333 |  | 7040260408333 | 2026-05-29 | 2026
46836 |  | CEF-TARNAVA | TARNAVA | SB | solar | 0.0046 | 0.0046 | 100 | 0.4 | CFP | N/A | DEER TS | 7020260402875 |  | 7020260402875 | 2026-05-11 | 2026
46837 |  | CEF-SIBIU | SIBIU | SB | solar | 0.005 | 0.005 | 280 | 0.4 | CFP | N/A | DEER TS | 7020260402877 |  | 7020260402877 | 2026-05-21 | 2026
46838 |  | CEF-MANDRA | MANDRA | BV | solar | 0.005 | 0.005 | 5 | 0.4 | CFP | N/A | DEER TS | 7010260404059 |  | 7010260404059 | 2026-05-07 | 2026
46839 |  | CEF-TARNAVA | TARNAVA | SB | solar | 0.0046 | 0.0046 | 100 | 0.4 | CFP | N/A | DEER TS | 7020260402880 |  | 7020260402880 | 2026-05-06 | 2026
46840 |  | CEF-VISTEA | VISTEA | BV | solar | 0.008 | 0.008 | 5 | 0.4 | CFP | N/A | DEER TS | 7010260404063 |  | 7010260404063 | 2026-05-07 | 2026
46841 |  | CEF-BRASOV | BRASOV | BV | solar | 0.023 | 0.023 | 280 | 0.4 | CFP | N/A | DEER TS | 7010260404064 |  | 7010260404064 | 2026-05-07 | 2026
46842 |  | CEF-RASNOV | RASNOV | BV | solar | 0.003 | 0.003 | 38 | 0.4 | CFP | N/A | DEER TS | 7010260404065 |  | 7010260404065 | 2026-05-20 | 2026
46843 |  | CEF-CICEU | CICEU | HR | solar | 0.006 | 0.006 | 30 | 0.23 | CFP | N/A | DEER TS | 7050260402667 |  | 7050260402667 | 2026-05-28 | 2026
46844 |  | CEF-CICEU | CICEU | HR | solar | 0.006 | 0.006 | 30 | 0.23 | CFP | N/A | DEER TS | 7050260402669 |  | 7050260402669 | 2026-05-27 | 2026
46845 |  | CEF-CICEU | CICEU | HR | solar | 0.006 | 0.006 | 30 | 0.23 | CFP | N/A | DEER TS | 7050260402672 |  | 7050260402672 | 2026-05-27 | 2026
46846 |  | CEF-COVASNA | COVASNA | CV | solar | 0.01 | 0.01 | 0 | 0 | CFP | N/A | DEER TS | 7060260401233 |  | 7060260401233 | 2026-05-08 | 2026
46847 |  | CEF-SIBIU | SIBIU | SB | solar | 0.015 | 0.015 | 0 | 0 | CFP | N/A | DEER TS | 7020260402887 |  | 7020260402887 | 2026-05-18 | 2026
46848 |  | CEF-SFANTUL GHEORGHE | SFANTUL GHEORGHE | CV | solar | 0.00828 | 0.00828 | 0 | 0 | CFP | N/A | DEER TS | 7060260401237 |  | 7060260401237 | 2026-05-23 | 2026
46849 |  | CEF-SFANTUL GHEORGHE | SFANTUL GHEORGHE | CV | solar | 0.00801 | 0.00801 | 0 | 0 | CFP | N/A | DEER TS | 7060260401238 |  | 7060260401238 | 2026-05-23 | 2026
46850 |  | CEF-GHELINTA | GHELINTA | CV | solar | 0.006 | 0.006 | 0 | 0 | CFP | N/A | DEER TS | 7060260401239 |  | 7060260401239 | 2026-05-23 | 2026
46851 |  | CEF-VAMA BUZAULUI | VAMA BUZAULUI | BV | solar | 0.004095 | 0.004095 | 38 | 0.23 | CFP | N/A | DEER TS | 7010260404092 |  | 7010260404092 | 2026-05-19 | 2026
46852 |  | CEF-VAMA BUZAULUI | VAMA BUZAULUI | BV | solar | 0.00414 | 0.00414 | 38 | 0.4 | CFP | N/A | DEER TS | 7010260404093 |  | 7010260404093 | 2026-05-19 | 2026
46853 |  | CEF-VAMA BUZAULUI | VAMA BUZAULUI | BV | solar | 0.00414 | 0.00414 | 38 | 0.4 | CFP | N/A | DEER TS | 7010260404095 |  | 7010260404095 | 2026-05-19 | 2026
46854 |  | CEF-VAMA BUZAULUI | VAMA BUZAULUI | BV | solar | 0.00414 | 0.00414 | 38 | 0.4 | CFP | N/A | DEER TS | 7010260404097 |  | 7010260404097 | 2026-05-19 | 2026
46855 |  | CEF-VAMA BUZAULUI | VAMA BUZAULUI | BV | solar | 0.004095 | 0.004095 | 38 | 0.4 | CFP | N/A | DEER TS | 7010260404101 |  | 7010260404101 | 2026-05-26 | 2026
46856 |  | CEF-VAMA BUZAULUI | VAMA BUZAULUI | BV | solar | 0.004095 | 0.004095 | 38 | 0.4 | CFP | N/A | DEER TS | 7010260404102 |  | 7010260404102 | 2026-05-26 | 2026
46857 |  | CEF-VAMA BUZAULUI | VAMA BUZAULUI | BV | solar | 0.00414 | 0.00414 | 38 | 0.4 | CFP | N/A | DEER TS | 7010260404105 |  | 7010260404105 | 2026-05-26 | 2026
46858 |  | CEF-ROSIA DE SECAS | ROSIA DE SECAS | AB | solar | 0.004 | 0.004 | 0 | 0 | CFP | N/A | DEER TS | 7040260408404 |  | 7040260408404 | 2026-05-06 | 2026
46859 |  | CEF-ROSIA DE SECAS | ROSIA DE SECAS | AB | solar | 0.004 | 0.004 | 0 | 0 | CFP | N/A | DEER TS | 7040260408412 |  | 7040260408412 | 2026-05-06 | 2026
46860 |  | CEF-SITA BUZAULUI | SITA BUZAULUI | CV | solar | 0.004095 | 0.004095 | 0 | 0 | CFP | N/A | DEER TS | 7060260401253 |  | 7060260401253 | 2026-05-23 | 2026
46861 |  | CEF-BRASOV | BRASOV | BV | solar | 0.006 | 0.006 | 280 | 0.4 | CFP | N/A | DEER TS | 7010260404132 |  | 7010260404132 | 2026-05-26 | 2026
46862 |  | CEF-LUDOS | LUDOS | SB | solar | 0.0046 | 0.0046 | 100 | 0.4 | CFP | N/A | DEER TS | 7020260402905 |  | 7020260402905 | 2026-05-08 | 2026
46863 |  | CEF-TARNAVA | TARNAVA | SB | solar | 0.0046 | 0.0046 | 100 | 0.4 | CFP | N/A | DEER TS | 7020260402907 |  | 7020260402907 | 2026-05-06 | 2026
46864 |  | CEF-CERGAU | CERGAU | AB | solar | 0.0046 | 0.0046 | 0 | 0 | CFP | N/A | DEER TS | 7040260408499 |  | 7040260408499 | 2026-05-29 | 2026
46865 |  | CEF-SIBIU | SIBIU | SB | solar | 0.006 | 0.006 | 0 | 0 | CFP | N/A | DEER TS | 7020260402912 |  | 7020260402912 | 2026-05-25 | 2026
46866 |  | CEF-ALAMOR | ALAMOR | SB | solar | 0.0046 | 0.0046 | 100 | 0.4 | CFP | N/A | DEER TS | 7020260402913 |  | 7020260402913 | 2026-05-25 | 2026
46867 |  | CEF-ALAMOR | ALAMOR | SB | solar | 0.0046 | 0.0046 | 100 | 0.4 | CFP | N/A | DEER TS | 7020260402916 |  | 7020260402916 | 2026-05-25 | 2026
46868 |  | CEF-ARMENI | ARMENI | SB | solar | 0.0046 | 0.0046 | 100 | 0.4 | CFP | N/A | DEER TS | 7020260402917 |  | 7020260402917 | 2026-05-20 | 2026
46869 |  | CEF-POSAGA | POSAGA | AB | solar | 0.00332 | 0.00332 | 30 | 0.23 | CFP | N/A | DEER TS | 7040260408557 |  | 7040260408557 | 2026-05-13 | 2026
46870 |  | CEF-SUSENI | SUSENI | HR | solar | 0.00505 | 0.00505 | 300 | 0.23 | CFP | N/A | DEER TS | 7050260402710 |  | 7050260402710 | 2026-05-18 | 2026
46871 |  | CEF-ROSIA DE SECAS | ROSIA DE SECAS | AB | solar | 0.004 | 0.004 | 0 | 0 | CFP | N/A | DEER TS | 7040260408625 |  | 7040260408625 | 2026-05-06 | 2026
46872 |  | CEF-SFANTUL GHEORGHE | SFANTUL GHEORGHE | CV | solar | 0.00418 | 0.00418 | 0 | 0 | CFP | N/A | DEER TS | 7060260401267 |  | 7060260401267 | 2026-05-23 | 2026
46873 |  | CEF-CHICHIS | CHICHIS | CV | solar | 0.00418 | 0.00418 | 0 | 0 | CFP | N/A | DEER TS | 7060260401269 |  | 7060260401269 | 2026-05-23 | 2026
46874 |  | CEF-CHICHIS | CHICHIS | CV | solar | 0.004185 | 0.004185 | 0 | 0 | CFP | N/A | DEER TS | 7060260401270 |  | 7060260401270 | 2026-05-23 | 2026
46875 |  | CEF-BERGHIN | BERGHIN | AB | solar | 0.004 | 0.004 | 0 | 0 | CFP | N/A | DEER TS | 7040260408640 |  | 7040260408640 | 2026-05-13 | 2026
46876 |  | CEF-POSAGA | POSAGA | AB | solar | 0.00332 | 0.00332 | 30 | 0.23 | CFP | N/A | DEER TS | 7040260408652 |  | 7040260408652 | 2026-05-15 | 2026
46877 |  | CEF-TARNAVA | TARNAVA | SB | solar | 0.0046 | 0.0046 | 100 | 0.4 | CFP | N/A | DEER TS | 7020260402940 |  | 7020260402940 | 2026-05-06 | 2026
46878 |  | CEF-CRISTIAN | CRISTIAN | SB | solar | 0.0046 | 0.0046 | 100 | 0.4 | CFP | N/A | DEER TS | 7020260402942 |  | 7020260402942 | 2026-05-08 | 2026
46879 |  | CEF-ARMENI | ARMENI | SB | solar | 0.0046 | 0.0046 | 100 | 0.4 | CFP | N/A | DEER TS | 7020260402944 |  | 7020260402944 | 2026-05-19 | 2026
46880 |  | CEF-LIVEZILE | LIVEZILE | AB | solar | 0.00364 | 0.00364 | 314 | 0.23 | CFP | N/A | DEER TS | 7040260408667 |  | 7040260408667 | 2026-05-04 | 2026
46881 |  | CEF-MEDIAS | MEDIAS | SB | solar | 0.01 | 0.01 | 280 | 0.4 | CFP | N/A | DEER TS | 7020260402946 |  | 7020260402946 | 2026-05-05 | 2026
46882 |  | CEF-ALAMOR | ALAMOR | SB | solar | 0.0046 | 0.0046 | 100 | 0.4 | CFP | N/A | DEER TS | 7020260402949 |  | 7020260402949 | 2026-05-25 | 2026
46883 |  | CEF-ARMENI | ARMENI | SB | solar | 0.0046 | 0.0046 | 100 | 0.4 | CFP | N/A | DEER TS | 7020260402952 |  | 7020260402952 | 2026-05-19 | 2026
46884 |  | CEF-CARTA | CARTA | SB | solar | 0.0046 | 0.0046 | 100 | 0.4 | CFP | N/A | DEER TS | 7020260402954 |  | 7020260402954 | 2026-05-25 | 2026
46885 |  | CEF-ARMENI | ARMENI | SB | solar | 0.0046 | 0.0046 | 100 | 0.4 | CFP | N/A | DEER TS | 7020260402959 |  | 7020260402959 | 2026-05-20 | 2026
46886 |  | CEF-ALAMOR | ALAMOR | SB | solar | 0.0046 | 0.0046 | 100 | 0.4 | CFP | N/A | DEER TS | 7020260402963 |  | 7020260402963 | 2026-05-25 | 2026
46887 |  | CEF-ALAMOR | ALAMOR | SB | solar | 0.0046 | 0.0046 | 100 | 0.4 | CFP | N/A | DEER TS | 7020260402964 |  | 7020260402964 | 2026-05-29 | 2026
46888 |  | CEF-ARMENI | ARMENI | SB | solar | 0.0046 | 0.0046 | 100 | 0.4 | CFP | N/A | DEER TS | 7020260402966 |  | 7020260402966 | 2026-05-19 | 2026
46889 |  | CEF-BORSEC | BORSEC | HR | solar | 0.006 | 0.006 | 200 | 0.23 | CFP | N/A | DEER TS | 7050260402725 |  | 7050260402725 | 2026-05-20 | 2026
46890 |  | CEF-ARMENI | ARMENI | SB | solar | 0.0046 | 0.0046 | 100 | 0.4 | CFP | N/A | DEER TS | 7020260402975 |  | 7020260402975 | 2026-05-19 | 2026
46891 |  | CEF-LOAMNES | LOAMNES | SB | solar | 0.0046 | 0.0046 | 100 | 0.4 | CFP | N/A | DEER TS | 7020260402977 |  | 7020260402977 | 2026-05-25 | 2026
46892 |  | CEF-ALAMOR | ALAMOR | SB | solar | 0.0046 | 0.0046 | 100 | 0.4 | CFP | N/A | DEER TS | 7020260402978 |  | 7020260402978 | 2026-05-29 | 2026
46893 |  | CEF-PREJMER | PREJMER | BV | solar | 0.008 | 0.008 | 314 | 0.4 | CFP | N/A | DEER TS | 7010260404256 |  | 7010260404256 | 2026-05-05 | 2026
46894 |  | CEF-VISTEA | VISTEA | BV | solar | 0.00332 | 0.00332 | 30 | 0.4 | CFP | N/A | DEER TS | 7010260404258 |  | 7010260404258 | 2026-05-05 | 2026
46895 |  | CEF-CIUMANI | CIUMANI | HR | solar | 0.004 | 0.004 | 120 | 0.23 | CFP | N/A | DEER TS | 7050260402751 |  | 7050260402751 | 2026-05-19 | 2026
46896 |  | CEF-CIUMANI | CIUMANI | HR | solar | 0.004 | 0.004 | 120 | 0.23 | CFP | N/A | DEER TS | 7050260402755 |  | 7050260402755 | 2026-05-20 | 2026
46897 |  | CEF-SURA MICA | SURA MICA | SB | solar | 0.0046 | 0.0046 | 100 | 0.4 | CFP | N/A | DEER TS | 7020260402980 |  | 7020260402980 | 2026-05-20 | 2026
46898 |  | CEF-CRISTIAN | CRISTIAN | SB | solar | 0.0046 | 0.0046 | 100 | 0.4 | CFP | N/A | DEER TS | 7020260402981 |  | 7020260402981 | 2026-05-08 | 2026
46899 |  | CEF-TARLUNGENI | TARLUNGENI | BV | solar | 0.005 | 0.005 | 280 | 0.4 | CFP | N/A | DEER TS | 7010260404264 |  | 7010260404264 | 2026-05-04 | 2026
46900 |  | CEF-SURA MICA | SURA MICA | SB | solar | 0.0046 | 0.0046 | 100 | 0.4 | CFP | N/A | DEER TS | 7020260402990 |  | 7020260402990 | 2026-05-20 | 2026
46901 |  | CEF-ARMENI | ARMENI | SB | solar | 0.0046 | 0.0046 | 100 | 0.4 | CFP | N/A | DEER TS | 7020260402991 |  | 7020260402991 | 2026-05-20 | 2026
46902 |  | CEF-CARTA | CARTA | SB | solar | 0.0046 | 0.0046 | 100 | 0.4 | CFP | N/A | DEER TS | 7020260402992 |  | 7020260402992 | 2026-05-25 | 2026
46903 |  | CEF-CRISTIAN | CRISTIAN | SB | solar | 0.0046 | 0.0046 | 100 | 0.4 | CFP | N/A | DEER TS | 7020260402994 |  | 7020260402994 | 2026-05-08 | 2026
46904 |  | CEF-ARMENI | ARMENI | SB | solar | 0.0046 | 0.0046 | 100 | 0.4 | CFP | N/A | DEER TS | 7020260402996 |  | 7020260402996 | 2026-05-20 | 2026
46905 |  | CEF-BRASOV | BRASOV | BV | solar | 0.05 | 0.05 | 0 | 0 | CFP | N/A | DEER TS | 7010260404273 |  | 7010260404273 | 2026-05-04 | 2026
46906 |  | CEF-ARMENI | ARMENI | SB | solar | 0.0046 | 0.0046 | 100 | 0.4 | CFP | N/A | DEER TS | 7020260403001 |  | 7020260403001 | 2026-05-20 | 2026
46907 |  | CEF-ARMENI | ARMENI | SB | solar | 0.0046 | 0.0046 | 100 | 0.4 | CFP | N/A | DEER TS | 7020260403004 |  | 7020260403004 | 2026-05-19 | 2026
46908 |  | CEF-TARNAVA | TARNAVA | SB | solar | 0.0046 | 0.0046 | 100 | 0.4 | CFP | N/A | DEER TS | 7020260403006 |  | 7020260403006 | 2026-05-06 | 2026
46909 |  | CEF-RASNOV | RASNOV | BV | solar | 0.0062 | 0.0062 | 200 | 0.4 | CFP | N/A | DEER TS | 7010260404275 |  | 7010260404275 | 2026-05-18 | 2026
46910 |  | CEF-ALAMOR | ALAMOR | SB | solar | 0.0046 | 0.0046 | 100 | 0.4 | CFP | N/A | DEER TS | 7020260403009 |  | 7020260403009 | 2026-05-25 | 2026
46911 |  | CEF-UCEA | UCEA | BV | solar | 0.006 | 0.006 | 314 | 0.4 | CFP | N/A | DEER TS | 7010260404278 |  | 7010260404278 | 2026-05-05 | 2026
46912 |  | CEF-ROSIA DE SECAS | ROSIA DE SECAS | AB | solar | 0.004 | 0.004 | 0 | 0 | CFP | N/A | DEER TS | 7040260408767 |  | 7040260408767 | 2026-05-06 | 2026
46913 |  | CEF-SURA MICA | SURA MICA | SB | solar | 0.006 | 0.006 | 100 | 0.4 | CFP | N/A | DEER TS | 7020260403016 |  | 7020260403016 | 2026-05-19 | 2026
46914 |  | CEF-ROSIA DE SECAS | ROSIA DE SECAS | AB | solar | 0.004 | 0.004 | 0 | 0 | CFP | N/A | DEER TS | 7040260408768 |  | 7040260408768 | 2026-05-06 | 2026
46915 |  | CEF-BOD | BOD | BV | solar | 0.005 | 0.005 | 31.1 | 0.4 | CFP | N/A | DEER TS | 7010260404282 |  | 7010260404282 | 2026-05-04 | 2026
46916 |  | CEF-BIERTAN | BIERTAN | SB | solar | 0.006 | 0.006 | 100 | 0.4 | CFP | N/A | DEER TS | 7020260403018 |  | 7020260403018 | 2026-05-18 | 2026
46917 |  | CEF-TARGU MURES | TARGU MURES | MS | solar | 0.49 | 0.49 | 0 | 0 | CFP | N/A | DEER TS | 7030260403824 | 2026-04-21 | 7030260403824 | 2026-05-08 | 2026
46918 |  | CEF-TARNAVA | TARNAVA | SB | solar | 0.0046 | 0.0046 | 100 | 0.4 | CFP | N/A | DEER TS | 7020260403019 |  | 7020260403019 | 2026-05-11 | 2026
46919 |  | CEF-ODORHEIU SECUIESC | ODORHEIU SECUIESC | HR | solar | 0.0063 | 0.0063 | 280 | 0.23 | CFP | N/A | DEER TS | 7050260402790 |  | 7050260402790 | 2026-05-22 | 2026
46920 |  | CEF-RASNOV | RASNOV | BV | solar | 0.008 | 0.008 | 100 | 0.4 | CFP | N/A | DEER TS | 7010260404291 |  | 7010260404291 | 2026-05-13 | 2026
46921 |  | CEF-FELDIOARA | FELDIOARA | BV | solar | 0.003 | 0.003 | 314 | 0.4 | CFP | N/A | DEER TS | 7010260404300 |  | 7010260404300 | 2026-05-20 | 2026
46922 |  | CEF-SANTANA DE MURES | SANTANA DE MURES | MS | solar | 0.01 | 0.01 | 100 | 0.4 | CFP | N/A | DEER TS | 7030260403849 |  | 7030260403849 | 2026-05-29 | 2026
46923 |  | CEF-ROSIA DE SECAS | ROSIA DE SECAS | AB | solar | 0.004 | 0.004 | 0 | 0 | CFP | N/A | DEER TS | 7040260408853 |  | 7040260408853 | 2026-05-04 | 2026
46924 |  | CEF-ROSIA DE SECAS | ROSIA DE SECAS | AB | solar | 0.004 | 0.004 | 0 | 0 | CFP | N/A | DEER TS | 7040260408859 |  | 7040260408859 | 2026-05-06 | 2026
46925 |  | CEF-SURA MARE | SURA MARE | SB | solar | 0.005 | 0.005 | 0 | 0 | CFP | N/A | DEER TS | 7020260403025 |  | 7020260403025 | 2026-05-04 | 2026
46926 |  | CEF-SFANTUL GHEORGHE | SFANTUL GHEORGHE | CV | solar | 0.019965 | 0.019965 | 0 | 0 | CFP | N/A | DEER TS | 7060260401299 |  | 7060260401299 | 2026-05-23 | 2026
46927 |  | CEF-SIBIU | SIBIU | SB | solar | 0.0046 | 0.0046 | 100 | 0.4 | CFP | N/A | DEER TS | 7020260403028 |  | 7020260403028 | 2026-05-21 | 2026
46928 |  | CEF-ARMENI | ARMENI | SB | solar | 0.0046 | 0.0046 | 100 | 0.4 | CFP | N/A | DEER TS | 7020260403032 |  | 7020260403032 | 2026-05-20 | 2026
46929 |  | CEF-ALAMOR | ALAMOR | SB | solar | 0.0046 | 0.0046 | 100 | 0.4 | CFP | N/A | DEER TS | 7020260403033 |  | 7020260403033 | 2026-05-25 | 2026
46930 |  | CEF-BALAUSERI | BALAUSERI | MS | solar | 0.006 | 0.006 | 280 | 0.4 | CFP | N/A | DEER TS | 7030260403887 |  | 7030260403887 | 2026-05-20 | 2026
46931 |  | CEF-ARMENI | ARMENI | SB | solar | 0.0046 | 0.0046 | 100 | 0.4 | CFP | N/A | DEER TS | 7020260403039 |  | 7020260403039 | 2026-05-20 | 2026
46932 |  | CEF-MIERCUREA NIRAJULUI | MIERCUREA NIRAJULUI | MS | solar | 0.006 | 0.006 | 300 | 0.4 | CFP | N/A | DEER TS | 7030260403890 |  | 7030260403890 | 2026-05-15 | 2026
46933 |  | CEF-CERGAU | CERGAU | AB | solar | 0.0044 | 0.0044 | 0 | 0 | CFP | N/A | DEER TS | 7040260408951 |  | 7040260408951 | 2026-05-12 | 2026
46934 |  | CEF-ALAMOR | ALAMOR | SB | solar | 0.0046 | 0.0046 | 100 | 0.4 | CFP | N/A | DEER TS | 7020260403045 |  | 7020260403045 | 2026-05-25 | 2026
46935 |  | CEF-ARMENI | ARMENI | SB | solar | 0.0046 | 0.0046 | 100 | 0.4 | CFP | N/A | DEER TS | 7020260403047 |  | 7020260403047 | 2026-05-20 | 2026
46936 |  | CEF-CERGAU | CERGAU | AB | solar | 0.0044 | 0.0044 | 0 | 0 | CFP | N/A | DEER TS | 7040260408954 |  | 7040260408954 | 2026-05-29 | 2026
46937 |  | CEF-TARNAVA | TARNAVA | SB | solar | 0.0046 | 0.0046 | 100 | 0.4 | CFP | N/A | DEER TS | 7020260403049 |  | 7020260403049 | 2026-05-06 | 2026
46938 |  | CEF-TARGU MURES | TARGU MURES | MS | solar | 0.006 | 0.006 | 0 | 0 | CFP | N/A | DEER TS | 7030260403893 |  | 7030260403893 | 2026-05-05 | 2026
46939 |  | CEF-CERGAU | CERGAU | AB | solar | 0.0044 | 0.0044 | 0 | 0 | CFP | N/A | DEER TS | 7040260408955 |  | 7040260408955 | 2026-05-12 | 2026
46940 |  | CEF-BRAN | BRAN | BV | solar | 0.006 | 0.006 | 560 | 0.4 | CFP | N/A | DEER TS | 7010260404335 |  | 7010260404335 | 2026-05-18 | 2026
46941 |  | CEF-SANZIENI | SANZIENI | CV | solar | 0.083 | 0.083 | 0 | 0 | CFP | N/A | DEER TS | 7060260401321 |  | 7060260401321 | 2026-05-28 | 2026
46942 |  | CEF-BRAN | BRAN | BV | solar | 0.008 | 0.008 | 200 | 0.4 | CFP | N/A | DEER TS | 7010260404345 |  | 7010260404345 | 2026-05-27 | 2026
46943 |  | CEF-SACELE | SACELE | BV | solar | 0.00744 | 0.00744 | 280 | 0.4 | CFP | N/A | DEER TS | 7010260404347 |  | 7010260404347 | 2026-05-22 | 2026
46944 |  | CEF-PLAIESII DE JOS | PLAIESII DE JOS | HR | solar | 0.006 | 0.006 | 30 | 0.23 | CFP | N/A | DEER TS | 7050260402815 |  | 7050260402815 | 2026-05-05 | 2026
46945 |  | CEF-SEBES | SEBES | AB | solar | 0.3 | 0.3 | 0 | 0 | CFP | N/A | DEER TS | 7040260409009 |  | 7040260409009 | 2026-05-18 | 2026
46946 |  | CEF-CERGAU | CERGAU | AB | solar | 0.0044 | 0.0044 | 0 | 0 | CFP | N/A | DEER TS | 7040260409018 |  | 7040260409018 | 2026-05-29 | 2026
46947 |  | CEF-TULGHES | TULGHES | HR | solar | 0.004 | 0.004 | 30 | 0.23 | CFP | N/A | DEER TS | 7050260402819 |  | 7050260402819 | 2026-05-18 | 2026
46948 |  | CEF-TARNAVA | TARNAVA | SB | solar | 0.0046 | 0.0046 | 100 | 0.4 | CFP | N/A | DEER TS | 7020260403059 |  | 7020260403059 | 2026-05-11 | 2026
46949 |  | CEF-TULGHES | TULGHES | HR | solar | 0.004 | 0.004 | 30 | 0.23 | CFP | N/A | DEER TS | 7050260402822 |  | 7050260402822 | 2026-05-20 | 2026
46950 |  | CEF-ROSIA DE SECAS | ROSIA DE SECAS | AB | solar | 0.004 | 0.004 | 0 | 0 | CFP | N/A | DEER TS | 7040260409037 |  | 7040260409037 | 2026-05-06 | 2026
46951 |  | CEF-TULGHES | TULGHES | HR | solar | 0.004 | 0.004 | 30 | 0.23 | CFP | N/A | DEER TS | 7050260402826 |  | 7050260402826 | 2026-05-19 | 2026
46952 |  | CEF-FUNDATA | FUNDATA | BV | solar | 0.005785 | 0.005785 | 11.66 | 0.4 | CFP | N/A | DEER TS | 7010260404360 |  | 7010260404360 | 2026-05-18 | 2026
46953 |  | CEF-STREMT | STREMT | AB | solar | 0.00328 | 0.00328 | 0 | 0 | CFP | N/A | DEER TS | 7040260409051 |  | 7040260409051 | 2026-05-14 | 2026
46954 |  | CEF-TULGHES | TULGHES | HR | solar | 0.004 | 0.004 | 30 | 0.23 | CFP | N/A | DEER TS | 7050260402831 |  | 7050260402831 | 2026-05-18 | 2026
46955 |  | CEF-FELDIOARA | FELDIOARA | BV | solar | 0.006 | 0.006 | 314 | 0.4 | CFP | N/A | DEER TS | 7010260404386 |  | 7010260404386 | 2026-05-27 | 2026
46956 |  | CEF-SIBIU | SIBIU | SB | solar | 0.005 | 0.005 | 100 | 0.4 | CFP | N/A | DEER TS | 7020260403066 |  | 7020260403066 | 2026-05-22 | 2026
46957 |  | CEF-VALEA MARE | VALEA MARE | CV | solar | 0.004185 | 0.004185 | 0 | 0 | CFP | N/A | DEER TS | 7060260401333 |  | 7060260401333 | 2026-05-23 | 2026
46958 |  | CEF-ROSIA DE SECAS | ROSIA DE SECAS | AB | solar | 0.004 | 0.004 | 0 | 0 | CFP | N/A | DEER TS | 7040260409091 |  | 7040260409091 | 2026-05-06 | 2026
46959 |  | CEF-ROSIA DE SECAS | ROSIA DE SECAS | AB | solar | 0.004 | 0.004 | 0 | 0 | CFP | N/A | DEER TS | 7040260409099 |  | 7040260409099 | 2026-05-06 | 2026
46960 |  | CEF-TULGHES | TULGHES | HR | solar | 0.004 | 0.004 | 30 | 0.23 | CFP | N/A | DEER TS | 7050260402839 |  | 7050260402839 | 2026-05-18 | 2026
46961 |  | CEF-PIANU | PIANU | AB | solar | 0.005555 | 0.005555 | 0 | 0 | CFP | N/A | DEER TS | 7040260409105 |  | 7040260409105 | 2026-05-04 | 2026
46962 |  | CEF-TAPU | TAPU | SB | solar | 0.004 | 0.004 | 0 | 0 | CFP | N/A | DEER TS | 7020260403071 |  | 7020260403071 | 2026-05-04 | 2026
46963 |  | CEF-TULGHES | TULGHES | HR | solar | 0.004 | 0.004 | 30 | 0.23 | CFP | N/A | DEER TS | 7050260402840 |  | 7050260402840 | 2026-05-18 | 2026
46964 |  | CEF-COVASNA | COVASNA | CV | solar | 0.006 | 0.006 | 0 | 0 | CFP | N/A | DEER TS | 7060260401337 |  | 7060260401337 | 2026-05-23 | 2026
46965 |  | CEF-SANTIMBRU | SANTIMBRU | AB | solar | 0.003815 | 0.003815 | 200 | 0.23 | CFP | N/A | DEER TS | 7040260409148 |  | 7040260409148 | 2026-05-15 | 2026
46966 |  | CEF-SANTIMBRU | SANTIMBRU | AB | solar | 0.003815 | 0.003815 | 200 | 0.23 | CFP | N/A | DEER TS | 7040260409162 |  | 7040260409162 | 2026-05-15 | 2026
46967 |  | CEF-SANTIMBRU | SANTIMBRU | AB | solar | 0.003815 | 0.003815 | 200 | 0.23 | CFP | N/A | DEER TS | 7040260409177 |  | 7040260409177 | 2026-05-15 | 2026
46968 |  | CEF-ROSIA DE SECAS | ROSIA DE SECAS | AB | solar | 0.004 | 0.004 | 0 | 0 | CFP | N/A | DEER TS | 7040260409182 |  | 7040260409182 | 2026-05-06 | 2026
46969 |  | CEF-MOIECIU | MOIECIU | BV | solar | 0.00994 | 0.00994 | 400 | 0.4 | CFP | N/A | DEER TS | 7010260404444 |  | 7010260404444 | 2026-05-07 | 2026
46970 |  | CEF-TULGHES | TULGHES | HR | solar | 0.004 | 0.004 | 30 | 0.23 | CFP | N/A | DEER TS | 7050260402860 |  | 7050260402860 | 2026-05-19 | 2026
46971 |  | CEF-RASNOV | RASNOV | BV | solar | 0.01 | 0.01 | 1256 | 0.4 | CFP | N/A | DEER TS | 7010260404475 |  | 7010260404475 | 2026-05-07 | 2026
46972 |  | CEF-PIANU | PIANU | AB | solar | 0.1 | 0.1 | 0 | 0 | CFP | N/A | DEER TS | 7040260409219 |  | 7040260409219 | 2026-05-25 | 2026
46973 |  | CEF-BRASOV | BRASOV | BV | solar | 0.005 | 0.005 | 9.9 | 0.4 | CFP | N/A | DEER TS | 7010260404479 |  | 7010260404479 | 2026-05-13 | 2026
46974 |  | CEF-BERGHIN | BERGHIN | AB | solar | 0.004 | 0.004 | 0 | 0 | CFP | N/A | DEER TS | 7040260409227 |  | 7040260409227 | 2026-05-06 | 2026
46975 |  | CEF-TARNAVA | TARNAVA | SB | solar | 0.0046 | 0.0046 | 100 | 0.4 | CFP | N/A | DEER TS | 7020260403106 |  | 7020260403106 | 2026-05-06 | 2026
46976 |  | CEF-LIVEZILE | LIVEZILE | AB | solar | 0.00364 | 0.00364 | 314 | 0.23 | CFP | N/A | DEER TS | 7040260409231 |  | 7040260409231 | 2026-05-18 | 2026
46977 |  | CEF-TARNAVA | TARNAVA | SB | solar | 0.0046 | 0.0046 | 100 | 0.4 | CFP | N/A | DEER TS | 7020260403109 |  | 7020260403109 | 2026-05-06 | 2026
46978 |  | CEF-CRISTIAN | CRISTIAN | BV | solar | 0.008 | 0.008 | 9.9 | 0.4 | CFP | N/A | DEER TS | 7010260404484 |  | 7010260404484 | 2026-05-18 | 2026
46979 |  | CEF-CHESLER | CHESLER | SB | solar | 0.004 | 0.004 | 0 | 0 | CFP | N/A | DEER TS | 7020260403115 |  | 7020260403115 | 2026-05-18 | 2026
46980 |  | CEF-STREMT | STREMT | AB | solar | 0.00332 | 0.00332 | 30 | 0.23 | CFP | N/A | DEER TS | 7040260409240 |  | 7040260409240 | 2026-05-13 | 2026
46981 |  | CEF-RASNOV | RASNOV | BV | solar | 0.01 | 0.01 | 9.9 | 0.4 | CFP | N/A | DEER TS | 7010260404490 |  | 7010260404490 | 2026-05-18 | 2026
46982 |  | CEF-BERGHIN | BERGHIN | AB | solar | 0.004 | 0.004 | 0 | 0 | CFP | N/A | DEER TS | 7040260409242 |  | 7040260409242 | 2026-05-06 | 2026
46983 |  | CEF-LIVEZILE | LIVEZILE | AB | solar | 0.00364 | 0.00364 | 314 | 0.23 | CFP | N/A | DEER TS | 7040260409247 |  | 7040260409247 | 2026-05-04 | 2026
46984 |  | CEF-BERGHIN | BERGHIN | AB | solar | 0.004 | 0.004 | 0 | 0 | CFP | N/A | DEER TS | 7040260409249 |  | 7040260409249 | 2026-05-06 | 2026
46985 |  | CEF-SANPETRU | SANPETRU | BV | solar | 0.006 | 0.006 | 9.9 | 0.4 | CFP | N/A | DEER TS | 7010260404499 |  | 7010260404499 | 2026-05-13 | 2026
46986 |  | CEF-VINTU DE JOS | VINTU DE JOS | AB | solar | 0.012 | 0.012 | 0 | 0 | CFP | N/A | DEER TS | 7040260409256 |  | 7040260409256 | 2026-05-14 | 2026
46987 |  | CEF-BRAN | BRAN | BV | solar | 0.01 | 0.01 | 280 | 0.4 | CFP | N/A | DEER TS | 7010260404507 |  | 7010260404507 | 2026-05-20 | 2026
46988 |  | CEF-RASNOV | RASNOV | BV | solar | 0.00165 | 0.00165 | 33.25 | 0.4 | CFP | N/A | DEER TS | 7010260404509 |  | 7010260404509 | 2026-05-18 | 2026
46989 |  | CEF-SIBIU | SIBIU | SB | solar | 0.002 | 0.002 | 0 | 0 | CFP | N/A | DEER TS | 7020260403125 |  | 7020260403125 | 2026-05-28 | 2026
46990 |  | CEF-DOSTAT | DOSTAT | AB | solar | 0.003815 | 0.003815 | 200 | 0.23 | CFP | N/A | DEER TS | 7040260409274 |  | 7040260409274 | 2026-05-04 | 2026
46991 |  | CEF-VURPAR | VURPAR | SB | solar | 0.00408 | 0.00408 | 100 | 0.4 | CFP | N/A | DEER TS | 7020260403128 |  | 7020260403128 | 2026-05-25 | 2026
46992 |  | CEF-CERGAU | CERGAU | AB | solar | 0.0044 | 0.0044 | 0 | 0 | CFP | N/A | DEER TS | 7040260409280 |  | 7040260409280 | 2026-05-12 | 2026
46993 |  | CEF-CERGAU | CERGAU | AB | solar | 0.0046 | 0.0046 | 0 | 0 | CFP | N/A | DEER TS | 7040260409282 |  | 7040260409282 | 2026-05-29 | 2026
46994 |  | CEF-ALBA IULIA | ALBA IULIA | AB | solar | 0.00465 | 0.00465 | 0 | 0 | CFP | N/A | DEER TS | 7040260409283 |  | 7040260409283 | 2026-05-15 | 2026
46995 |  | CEF-CERGAU | CERGAU | AB | solar | 0.0046 | 0.0046 | 0 | 0 | CFP | N/A | DEER TS | 7040260409285 |  | 7040260409285 | 2026-05-29 | 2026
46996 |  | CEF-CERGAU | CERGAU | AB | solar | 0.0046 | 0.0046 | 0 | 0 | CFP | N/A | DEER TS | 7040260409291 |  | 7040260409291 | 2026-05-29 | 2026
46997 |  | CEF-CERGAU | CERGAU | AB | solar | 0.0046 | 0.0046 | 0 | 0 | CFP | N/A | DEER TS | 7040260409295 |  | 7040260409295 | 2026-05-29 | 2026
46998 |  | CEF-CERGAU | CERGAU | AB | solar | 0.0046 | 0.0046 | 0 | 0 | CFP | N/A | DEER TS | 7040260409299 |  | 7040260409299 | 2026-05-12 | 2026
46999 |  | CEF-CERGAU | CERGAU | AB | solar | 0.0046 | 0.0046 | 0 | 0 | CFP | N/A | DEER TS | 7040260409303 |  | 7040260409303 | 2026-05-29 | 2026
47000 |  | CEF-TARNAVA | TARNAVA | SB | solar | 0.0046 | 0.0046 | 100 | 0.4 | CFP | N/A | DEER TS | 7020260403136 |  | 7020260403136 | 2026-05-11 | 2026
47001 |  | CEF-CERGAU | CERGAU | AB | solar | 0.0046 | 0.0046 | 0 | 0 | CFP | N/A | DEER TS | 7040260409310 |  | 7040260409310 | 2026-05-29 | 2026
47002 |  | CEF-CERGAU | CERGAU | AB | solar | 0.0046 | 0.0046 | 0 | 0 | CFP | N/A | DEER TS | 7040260409314 |  | 7040260409314 | 2026-05-12 | 2026
47003 |  | CEF-CERGAU | CERGAU | AB | solar | 0.0046 | 0.0046 | 0 | 0 | CFP | N/A | DEER TS | 7040260409319 |  | 7040260409319 | 2026-05-12 | 2026
47004 |  | CEF-CERGAU | CERGAU | AB | solar | 0.0046 | 0.0046 | 0 | 0 | CFP | N/A | DEER TS | 7040260409321 |  | 7040260409321 | 2026-05-29 | 2026
47005 |  | CEF-CERGAU | CERGAU | AB | solar | 0.0046 | 0.0046 | 0 | 0 | CFP | N/A | DEER TS | 7040260409322 |  | 7040260409322 | 2026-05-29 | 2026
47006 |  | CEF-VIDRA | VIDRA | AB | solar | 0.004 | 0.004 | 30 | 0.23 | CFP | N/A | DEER TS | 7040260409325 |  | 7040260409325 | 2026-05-06 | 2026
47007 |  | CEF-VIDRA | VIDRA | AB | solar | 0.004 | 0.004 | 30 | 0.23 | CFP | N/A | DEER TS | 7040260409328 |  | 7040260409328 | 2026-05-13 | 2026
47008 |  | CEF-VIDRA | VIDRA | AB | solar | 0.004 | 0.004 | 30 | 0.23 | CFP | N/A | DEER TS | 7040260409330 |  | 7040260409330 | 2026-05-13 | 2026
47009 |  | CEF-POIANA SIBIULUI | POIANA SIBIULUI | SB | solar | 0.00408 | 0.00408 | 100 | 0.4 | CFP | N/A | DEER TS | 7020260403139 |  | 7020260403139 | 2026-05-20 | 2026
47010 |  | CEF-VIDRA | VIDRA | AB | solar | 0.004 | 0.004 | 30 | 0.23 | CFP | N/A | DEER TS | 7040260409340 |  | 7040260409340 | 2026-05-14 | 2026
47011 |  | CEF-BRASOV | BRASOV | BV | solar | 0.005 | 0.005 | 9.9 | 0.4 | CFP | N/A | DEER TS | 7010260404529 |  | 7010260404529 | 2026-05-12 | 2026
47012 |  | CEF-SURA MICA | SURA MICA | SB | solar | 0.01 | 0.01 | 300 | 0.4 | CFP | N/A | DEER TS | 7020260403142 |  | 7020260403142 | 2026-05-07 | 2026
47013 |  | CEF-BOD | BOD | BV | solar | 0.01 | 0.01 | 280 | 0.4 | CFP | N/A | DEER TS | 7010260404537 |  | 7010260404537 | 2026-05-26 | 2026
47014 |  | CEF-LIVEZILE | LIVEZILE | AB | solar | 0.00364 | 0.00364 | 314 | 0.23 | CFP | N/A | DEER TS | 7040260409365 |  | 7040260409365 | 2026-05-14 | 2026
47015 |  | CEF-LIVEZILE | LIVEZILE | AB | solar | 0.00364 | 0.00364 | 314 | 0.23 | CFP | N/A | DEER TS | 7040260409366 |  | 7040260409366 | 2026-05-14 | 2026
47016 |  | CEF-LIVEZILE | LIVEZILE | AB | solar | 0.00364 | 0.00364 | 314 | 0.23 | CFP | N/A | DEER TS | 7040260409367 |  | 7040260409367 | 2026-05-14 | 2026
47017 |  | CEF-TARLUNGENI | TARLUNGENI | BV | solar | 0.005 | 0.005 | 200 | 0.4 | CFP | N/A | DEER TS | 7010260404542 |  | 7010260404542 | 2026-05-27 | 2026
47018 |  | CEF-BRASOV | BRASOV | BV | solar | 0.0041 | 0.0041 | 30 | 0.4 | CFP | N/A | DEER TS | 7010260404545 |  | 7010260404545 | 2026-05-07 | 2026
47019 |  | CEF-CRISTIAN | CRISTIAN | SB | solar | 0.012 | 0.012 | 314 | 0.4 | CFP | N/A | DEER TS | 7020260403143 |  | 7020260403143 | 2026-05-08 | 2026
47020 |  | CEF-INTORSURA BUZAULUI | INTORSURA BUZAULUI | CV | solar | 0.005 | 0.005 | 0 | 0 | CFP | N/A | DEER TS | 7060260401358 |  | 7060260401358 | 2026-05-20 | 2026
47021 |  | CEF-SANGEORGIU DE MURES | SANGEORGIU DE MURES | MS | solar | 0.008 | 0.008 | 280 | 0.4 | CFP | N/A | DEER TS | 7030260404055 |  | 7030260404055 | 2026-05-08 | 2026
47022 |  | CEF-VIDRA | VIDRA | AB | solar | 0.004 | 0.004 | 30 | 0.23 | CFP | N/A | DEER TS | 7040260409404 |  | 7040260409404 | 2026-05-04 | 2026
47023 |  | CEF-TARLUNGENI | TARLUNGENI | BV | solar | 0.003 | 0.003 | 96.9 | 0.4 | CFP | N/A | DEER TS | 7010260404547 |  | 7010260404547 | 2026-05-12 | 2026
47024 |  | CEF-VAMA BUZAULUI | VAMA BUZAULUI | BV | solar | 0.004095 | 0.004095 | 96.9 | 0.4 | CFP | N/A | DEER TS | 7010260404548 |  | 7010260404548 | 2026-05-11 | 2026
47025 |  | CEF-INTORSURA BUZAULUI | INTORSURA BUZAULUI | CV | solar | 0.00988 | 0.00988 | 0 | 0 | CFP | N/A | DEER TS | 7060260401361 |  | 7060260401361 | 2026-05-20 | 2026
47026 |  | CEF-SANGEORGIU DE PADURE | SANGEORGIU DE PADURE | MS | solar | 0.0041 | 0.0041 | 280 | 0.23 | CFP | N/A | DEER TS | 7030260404058 |  | 7030260404058 | 2026-05-08 | 2026
47027 |  | CEF-VURPAR | VURPAR | SB | solar | 0.00408 | 0.00408 | 100 | 0.4 | CFP | N/A | DEER TS | 7020260403146 |  | 7020260403146 | 2026-05-26 | 2026
47028 |  | CEF-SANTANA DE MURES | SANTANA DE MURES | MS | solar | 0.00451 | 0.00451 | 280 | 0.23 | CFP | N/A | DEER TS | 7030260404059 |  | 7030260404059 | 2026-05-08 | 2026
47029 |  | CEF-VURPAR | VURPAR | SB | solar | 0.00408 | 0.00408 | 100 | 0.4 | CFP | N/A | DEER TS | 7020260403147 |  | 7020260403147 | 2026-05-26 | 2026
47030 |  | CEF-POSAGA | POSAGA | AB | solar | 0.00332 | 0.00332 | 30 | 0.23 | CFP | N/A | DEER TS | 7040260409447 |  | 7040260409447 | 2026-05-19 | 2026
47031 |  | CEF-TARGU MURES | TARGU MURES | MS | solar | 0.006 | 0.006 | 280 | 0.23 | CFP | N/A | DEER TS | 7030260404061 |  | 7030260404061 | 2026-05-08 | 2026
47032 |  | CEF-TARGU MURES | TARGU MURES | MS | solar | 0.00492 | 0.00492 | 11.6 | 0.23 | CFP | N/A | DEER TS | 7030260404062 |  | 7030260404062 | 2026-05-08 | 2026
47033 |  | CEF-STREMT | STREMT | AB | solar | 0.00332 | 0.00332 | 30 | 0.23 | CFP | N/A | DEER TS | 7040260409457 |  | 7040260409457 | 2026-05-07 | 2026
47034 |  | CEF-BALAUSERI | BALAUSERI | MS | solar | 0.005 | 0.005 | 0 | 0 | CFP | N/A | DEER TS | 7030260404065 |  | 7030260404065 | 2026-05-28 | 2026
47035 |  | CEF-CISNADIE | CISNADIE | SB | solar | 0.006 | 0.006 | 314 | 0.4 | CFP | N/A | DEER TS | 7020260403151 |  | 7020260403151 | 2026-05-27 | 2026
47036 |  | CEF-ROSIA | ROSIA | SB | solar | 0.006 | 0.006 | 314 | 0.4 | CFP | N/A | DEER TS | 7020260403152 |  | 7020260403152 | 2026-05-27 | 2026
47037 |  | CEF-CORUNCA | CORUNCA | MS | solar | 0.006 | 0.006 | 280 | 0.23 | CFP | N/A | DEER TS | 7030260404066 |  | 7030260404066 | 2026-05-08 | 2026
47038 |  | CEF-GURA RAULUI | GURA RAULUI | SB | solar | 0.00408 | 0.00408 | 100 | 0.4 | CFP | N/A | DEER TS | 7020260403160 |  | 7020260403160 | 2026-05-06 | 2026
47039 |  | CEF-CARTISOARA | CARTISOARA | SB | solar | 0.00408 | 0.00408 | 100 | 0.4 | CFP | N/A | DEER TS | 7020260403167 |  | 7020260403167 | 2026-05-25 | 2026
47040 |  | CEF-HARMAN | HARMAN | BV | solar | 0.01001 | 0.01001 | 0 | 0 | CFP | N/A | DEER TS | 7010260404594 |  | 7010260404594 | 2026-05-22 | 2026
47041 |  | CEF-INTORSURA BUZAULUI | INTORSURA BUZAULUI | CV | solar | 0.0082 | 0.0082 | 0 | 0 | CFP | N/A | DEER TS | 7060260401362 |  | 7060260401362 | 2026-05-20 | 2026
47042 |  | CEF-INTORSURA BUZAULUI | INTORSURA BUZAULUI | CV | solar | 0.006 | 0.006 | 0 | 0 | CFP | N/A | DEER TS | 7060260401363 |  | 7060260401363 | 2026-05-20 | 2026
47043 |  | CEF-COPSA MARE | COPSA MARE | SB | solar | 0.004 | 0.004 | 0 | 0 | CFP | N/A | DEER TS | 7020260403172 |  | 7020260403172 | 2026-05-19 | 2026
47044 |  | CEF-CALNIC | CALNIC | AB | solar | 0.003815 | 0.003815 | 200 | 0.23 | CFP | N/A | DEER TS | 7040260409483 |  | 7040260409483 | 2026-05-04 | 2026
47045 |  | CEF-DOSTAT | DOSTAT | AB | solar | 0.003815 | 0.003815 | 200 | 0.23 | CFP | N/A | DEER TS | 7040260409484 |  | 7040260409484 | 2026-05-04 | 2026
47046 |  | CEF-CARTA | CARTA | SB | solar | 0.00368 | 0.00368 | 100 | 0.4 | CFP | N/A | DEER TS | 7020260403173 |  | 7020260403173 | 2026-05-25 | 2026
47047 |  | CEF-SEBES | SEBES | AB | solar | 0.015 | 0.015 | 150 | 0.4 | CFP | N/A | DEER TS | 7040260409487 |  | 7040260409487 | 2026-05-07 | 2026
47048 |  | CEF-ALAMOR | ALAMOR | SB | solar | 0.0046 | 0.0046 | 100 | 0.4 | CFP | N/A | DEER TS | 7020260403181 |  | 7020260403181 | 2026-05-25 | 2026
47049 |  | CEF-ALAMOR | ALAMOR | SB | solar | 0.0046 | 0.0046 | 100 | 0.4 | CFP | N/A | DEER TS | 7020260403183 |  | 7020260403183 | 2026-05-29 | 2026
47050 |  | CEF-RICHIS | RICHIS | SB | solar | 0.004 | 0.004 | 0 | 0 | CFP | N/A | DEER TS | 7020260403185 |  | 7020260403185 | 2026-05-18 | 2026
47051 |  | CEF-BRADET | BRADET | CV | solar | 0.005 | 0.005 | 0 | 0 | CFP | N/A | DEER TS | 7060260401364 |  | 7060260401364 | 2026-05-21 | 2026
47052 |  | CEF-ALAMOR | ALAMOR | SB | solar | 0.00414 | 0.00414 | 100 | 0.4 | CFP | N/A | DEER TS | 7020260403190 |  | 7020260403190 | 2026-05-25 | 2026
47053 |  | CEF-ALAMOR | ALAMOR | SB | solar | 0.0046 | 0.0046 | 100 | 0.4 | CFP | N/A | DEER TS | 7020260403191 |  | 7020260403191 | 2026-05-25 | 2026
47054 |  | CEF-SURA MICA | SURA MICA | SB | solar | 0.0046 | 0.0046 | 100 | 0.4 | CFP | N/A | DEER TS | 7020260403192 |  | 7020260403192 | 2026-05-21 | 2026
47055 |  | CEF-VIDRA | VIDRA | AB | solar | 0.004 | 0.004 | 30 | 0.23 | CFP | N/A | DEER TS | 7040260409502 |  | 7040260409502 | 2026-05-14 | 2026
47056 |  | CEF-SIBIU | SIBIU | SB | solar | 0.005 | 0.005 | 100 | 0.4 | CFP | N/A | DEER TS | 7020260403193 |  | 7020260403193 | 2026-05-28 | 2026
47057 |  | CEF-ALAMOR | ALAMOR | SB | solar | 0.005 | 0.005 | 100 | 0.4 | CFP | N/A | DEER TS | 7020260403195 |  | 7020260403195 | 2026-05-25 | 2026
47058 |  | CEF-BERGHIN | BERGHIN | AB | solar | 0.004 | 0.004 | 0 | 0 | CFP | N/A | DEER TS | 7040260409507 |  | 7040260409507 | 2026-05-06 | 2026
47059 |  | CEF-ALAMOR | ALAMOR | SB | solar | 0.0046 | 0.0046 | 100 | 0.4 | CFP | N/A | DEER TS | 7020260403197 |  | 7020260403197 | 2026-05-25 | 2026
47060 |  | CEF-TULGHES | TULGHES | HR | solar | 0.004 | 0.004 | 30 | 0.23 | CFP | N/A | DEER TS | 7050260402926 |  | 7050260402926 | 2026-05-19 | 2026
47061 |  | CEF-GURA RAULUI | GURA RAULUI | SB | solar | 0.00408 | 0.00408 | 100 | 0.4 | CFP | N/A | DEER TS | 7020260403208 |  | 7020260403208 | 2026-05-06 | 2026
47062 |  | CEF-TULGHES | TULGHES | HR | solar | 0.004 | 0.004 | 30 | 0.23 | CFP | N/A | DEER TS | 7050260402928 |  | 7050260402928 | 2026-05-19 | 2026
47063 |  | CEF-SITA BUZAULUI | SITA BUZAULUI | CV | solar | 0.00825 | 0.00825 | 0 | 0 | CFP | N/A | DEER TS | 7060260401369 |  | 7060260401369 | 2026-05-23 | 2026
47064 |  | CEF-POIANA SIBIULUI | POIANA SIBIULUI | SB | solar | 0.00408 | 0.00408 | 100 | 0.4 | CFP | N/A | DEER TS | 7020260403214 |  | 7020260403214 | 2026-05-19 | 2026
47065 |  | CEF-BRASOV | BRASOV | BV | solar | 0.015 | 0.015 | 0 | 0 | CFP | N/A | DEER TS | 7010260404627 |  | 7010260404627 | 2026-05-08 | 2026
47066 |  | CEF-BRASOV | BRASOV | BV | solar | 0.008 | 0.008 | 25 | 0.4 | CFP | N/A | DEER TS | 7010260404635 |  | 7010260404635 | 2026-05-12 | 2026
47067 |  | CEF-TARNAVA | TARNAVA | SB | solar | 0.006 | 0.006 | 200 | 0.4 | CFP | N/A | DEER TS | 7020260403220 |  | 7020260403220 | 2026-05-12 | 2026
47068 |  | CEF-SITA BUZAULUI | SITA BUZAULUI | CV | solar | 0.0082 | 0.0082 | 0 | 0 | CFP | N/A | DEER TS | 7060260401370 |  | 7060260401370 | 2026-05-23 | 2026
47069 |  | CEF-FAGARAS | FAGARAS | BV | solar | 0.005 | 0.005 | 5 | 0.4 | CFP | N/A | DEER TS | 7010260404636 |  | 7010260404636 | 2026-05-14 | 2026
47070 |  | CEF-INTORSURA BUZAULUI | INTORSURA BUZAULUI | CV | solar | 0.00525 | 0.00525 | 0 | 0 | CFP | N/A | DEER TS | 7060260401377 |  | 7060260401377 | 2026-05-23 | 2026
47071 |  | CEF-FAGARAS | FAGARAS | BV | solar | 0.0025 | 0.0025 | 5 | 0.4 | CFP | N/A | DEER TS | 7010260404639 |  | 7010260404639 | 2026-05-27 | 2026
47072 |  | CEF-SITA BUZAULUI | SITA BUZAULUI | CV | solar | 0.005 | 0.005 | 0 | 0 | CFP | N/A | DEER TS | 7060260401380 |  | 7060260401380 | 2026-05-23 | 2026
47073 |  | CEF-SITA BUZAULUI | SITA BUZAULUI | CV | solar | 0.008 | 0.008 | 0 | 0 | CFP | N/A | DEER TS | 7060260401383 |  | 7060260401383 | 2026-05-23 | 2026
47074 |  | CEF-SALISTE | SALISTE | SB | solar | 0.012 | 0.012 | 0 | 0 | CFP | N/A | DEER TS | 7020260403224 |  | 7020260403224 | 2026-05-08 | 2026
47075 |  | CEF-HARSENI | HARSENI | BV | solar | 0.003 | 0.003 | 25 | 0.4 | CFP | N/A | DEER TS | 7010260404647 |  | 7010260404647 | 2026-05-12 | 2026
47076 |  | CEF-GURA RAULUI | GURA RAULUI | SB | solar | 0.00408 | 0.00408 | 100 | 0.4 | CFP | N/A | DEER TS | 7020260403227 |  | 7020260403227 | 2026-05-14 | 2026
47077 |  | CEF-SITA BUZAULUI | SITA BUZAULUI | CV | solar | 0.005 | 0.005 | 0 | 0 | CFP | N/A | DEER TS | 7060260401385 |  | 7060260401385 | 2026-05-23 | 2026
47078 |  | CEF-VURPAR | VURPAR | SB | solar | 0.00408 | 0.00408 | 100 | 0.4 | CFP | N/A | DEER TS | 7020260403232 |  | 7020260403232 | 2026-05-27 | 2026
47079 |  | CEF-INTORSURA BUZAULUI | INTORSURA BUZAULUI | CV | solar | 0.00525 | 0.00525 | 0 | 0 | CFP | N/A | DEER TS | 7060260401386 |  | 7060260401386 | 2026-05-23 | 2026
47080 |  | CEF-INTORSURA BUZAULUI | INTORSURA BUZAULUI | CV | solar | 0.006 | 0.006 | 0 | 0 | CFP | N/A | DEER TS | 7060260401387 |  | 7060260401387 | 2026-05-23 | 2026
47081 |  | CEF-GURA RAULUI | GURA RAULUI | SB | solar | 0.005 | 0.005 | 100 | 0.4 | CFP | N/A | DEER TS | 7020260403235 |  | 7020260403235 | 2026-05-14 | 2026
47082 |  | CEF-LIVEZENI | LIVEZENI | MS | solar | 0.00598 | 0.00598 | 0 | 0 | CFP | N/A | DEER TS | 7030260404108 |  | 7030260404108 | 2026-05-08 | 2026
47083 |  | CEF-REGHIN | REGHIN | MS | solar | 0.006 | 0.006 | 314 | 0.4 | CFP | N/A | DEER TS | 7030260404109 |  | 7030260404109 | 2026-05-26 | 2026
47084 |  | CEF-ICLANZEL | ICLANZEL | MS | solar | 0.008 | 0.008 | 314 | 0.4 | CFP | N/A | DEER TS | 7030260404110 |  | 7030260404110 | 2026-05-26 | 2026
47085 |  | CEF-CRACIUNELU DE JOS | CRACIUNELU DE JOS | AB | solar | 0.004 | 0.004 | 120 | 0.23 | CFP | N/A | DEER TS | 7040260409605 |  | 7040260409605 | 2026-05-04 | 2026
47086 |  | CEF-CRACIUNELU DE JOS | CRACIUNELU DE JOS | AB | solar | 0.004 | 0.004 | 120 | 0.23 | CFP | N/A | DEER TS | 7040260409606 |  | 7040260409606 | 2026-05-04 | 2026
47087 |  | CEF-VATAVA | VATAVA | MS | solar | 0.00546 | 0.00546 | 280 | 0.4 | CFP | N/A | DEER TS | 7030260404129 |  | 7030260404129 | 2026-05-20 | 2026
47088 |  | CEF-PREJMER | PREJMER | BV | solar | 0.006 | 0.006 | 100 | 0.4 | CFP | N/A | DEER TS | 7010260404689 |  | 7010260404689 | 2026-05-12 | 2026
47089 |  | CEF-INTORSURA BUZAULUI | INTORSURA BUZAULUI | CV | solar | 0.00546 | 0.00546 | 0 | 0 | CFP | N/A | DEER TS | 7060260401391 |  | 7060260401391 | 2026-05-23 | 2026
47090 |  | CEF-BERGHIN | BERGHIN | AB | solar | 0.006 | 0.006 | 500 | 0.23 | CFP | N/A | DEER TS | 7040260409621 |  | 7040260409621 | 2026-05-07 | 2026
47091 |  | CEF-FAGARAS | FAGARAS | BV | solar | 0.006 | 0.006 | 11.11 | 0.4 | CFP | N/A | DEER TS | 7010260404695 |  | 7010260404695 | 2026-05-19 | 2026
47092 |  | CEF-TARNAVA | TARNAVA | SB | solar | 0.0046 | 0.0046 | 100 | 0.4 | CFP | N/A | DEER TS | 7020260403247 |  | 7020260403247 | 2026-05-11 | 2026
47093 |  | CEF-CRACIUNELU DE JOS | CRACIUNELU DE JOS | AB | solar | 0.004 | 0.004 | 120 | 0.23 | CFP | N/A | DEER TS | 7040260409629 |  | 7040260409629 | 2026-05-04 | 2026
47094 |  | CEF-SITA BUZAULUI | SITA BUZAULUI | CV | solar | 0.0082 | 0.0082 | 0 | 0 | CFP | N/A | DEER TS | 7060260401396 |  | 7060260401396 | 2026-05-23 | 2026
47095 |  | CEF-MIRASLAU | MIRASLAU | AB | solar | 0.006 | 0.006 | 500 | 0.23 | CFP | N/A | DEER TS | 7040260409631 |  | 7040260409631 | 2026-05-12 | 2026
47096 |  | CEF-ABRUD | ABRUD | AB | solar | 0.00364 | 0.00364 | 314 | 0.23 | CFP | N/A | DEER TS | 7040260409630 |  | 7040260409630 | 2026-05-07 | 2026
47097 |  | CEF-ZLATNA | ZLATNA | AB | solar | 0.006 | 0.006 | 500 | 0.23 | CFP | N/A | DEER TS | 7040260409632 |  | 7040260409632 | 2026-05-07 | 2026
47098 |  | CEF-CUGIR | CUGIR | AB | solar | 0.006 | 0.006 | 500 | 0.23 | CFP | N/A | DEER TS | 7040260409633 |  | 7040260409633 | 2026-05-08 | 2026
47099 |  | CEF-VIDRA | VIDRA | AB | solar | 0.004 | 0.004 | 30 | 0.23 | CFP | N/A | DEER TS | 7040260409634 |  | 7040260409634 | 2026-05-06 | 2026
47100 |  | CEF-ZLATNA | ZLATNA | AB | solar | 0.006 | 0.006 | 500 | 0.23 | CFP | N/A | DEER TS | 7040260409636 |  | 7040260409636 | 2026-05-08 | 2026
47101 |  | CEF-CRACIUNELU DE JOS | CRACIUNELU DE JOS | AB | solar | 0.004 | 0.004 | 120 | 0.23 | CFP | N/A | DEER TS | 7040260409635 |  | 7040260409635 | 2026-05-06 | 2026
47102 |  | CEF-SITA BUZAULUI | SITA BUZAULUI | CV | solar | 0.005 | 0.005 | 0 | 0 | CFP | N/A | DEER TS | 7060260401398 |  | 7060260401398 | 2026-05-23 | 2026
47103 |  | CEF-PONOR | PONOR | AB | solar | 0.006 | 0.006 | 500 | 0.23 | CFP | N/A | DEER TS | 7040260409640 |  | 7040260409640 | 2026-05-14 | 2026
47104 |  | CEF-SCARISOARA | SCARISOARA | AB | solar | 0.006 | 0.006 | 500 | 0.23 | CFP | N/A | DEER TS | 7040260409643 |  | 7040260409643 | 2026-05-14 | 2026
47105 |  | CEF-CRACIUNELU DE JOS | CRACIUNELU DE JOS | AB | solar | 0.004 | 0.004 | 120 | 0.23 | CFP | N/A | DEER TS | 7040260409641 |  | 7040260409641 | 2026-05-07 | 2026
47106 |  | CEF-INTORSURA BUZAULUI | INTORSURA BUZAULUI | CV | solar | 0.0082 | 0.0082 | 0 | 0 | CFP | N/A | DEER TS | 7060260401399 |  | 7060260401399 | 2026-05-23 | 2026
47107 |  | CEF-CERU-BACAINTI | CERU-BACAINTI | AB | solar | 0.006 | 0.006 | 500 | 0.23 | CFP | N/A | DEER TS | 7040260409646 |  | 7040260409646 | 2026-05-08 | 2026
47108 |  | CEF-ZLATNA | ZLATNA | AB | solar | 0.006 | 0.006 | 500 | 0.23 | CFP | N/A | DEER TS | 7040260409649 |  | 7040260409649 | 2026-05-08 | 2026
47109 |  | CEF-CRACIUNELU DE JOS | CRACIUNELU DE JOS | AB | solar | 0.004 | 0.004 | 120 | 0.23 | CFP | N/A | DEER TS | 7040260409648 |  | 7040260409648 | 2026-05-06 | 2026
47110 |  | CEF-CERGAU | CERGAU | AB | solar | 0.006 | 0.006 | 500 | 0.23 | CFP | N/A | DEER TS | 7040260409651 |  | 7040260409651 | 2026-05-07 | 2026
47111 |  | CEF-BARCANI | BARCANI | CV | solar | 0.005 | 0.005 | 0 | 0 | CFP | N/A | DEER TS | 7060260401400 |  | 7060260401400 | 2026-05-23 | 2026
47112 |  | CEF-BARCANI | BARCANI | CV | solar | 0.005 | 0.005 | 0 | 0 | CFP | N/A | DEER TS | 7060260401401 |  | 7060260401401 | 2026-05-23 | 2026
47113 |  | CEF-RASNOV | RASNOV | BV | solar | 0.005 | 0.005 | 100 | 0.4 | CFP | N/A | DEER TS | 7010260404715 |  | 7010260404715 | 2026-05-27 | 2026
47114 |  | CEF-FLOROAIA | FLOROAIA | CV | solar | 0.007 | 0.007 | 0 | 0 | CFP | N/A | DEER TS | 7060260401402 |  | 7060260401402 | 2026-05-24 | 2026
47115 |  | CEF-SANPETRU | SANPETRU | BV | solar | 0.01 | 0.01 | 300 | 0.4 | CFP | N/A | DEER TS | 7010260404718 |  | 7010260404718 | 2026-05-14 | 2026
47116 |  | CEF-BILBOR | BILBOR | HR | solar | 0.00332 | 0.00332 | 100 | 0.23 | CFP | N/A | DEER TS | 7050260402969 |  | 7050260402969 | 2026-05-07 | 2026
47117 |  | CEF-TARNAVA | TARNAVA | SB | solar | 0.0046 | 0.0046 | 100 | 0.4 | CFP | N/A | DEER TS | 7020260403272 |  | 7020260403272 | 2026-05-11 | 2026
47118 |  | CEF-BARCANI | BARCANI | CV | solar | 0.009 | 0.009 | 0 | 0 | CFP | N/A | DEER TS | 7060260401403 |  | 7060260401403 | 2026-05-24 | 2026
47119 |  | CEF-TARLUNGENI | TARLUNGENI | BV | solar | 0.004 | 0.004 | 96.9 | 0.4 | CFP | N/A | DEER TS | 7010260404723 |  | 7010260404723 | 2026-05-18 | 2026
47120 |  | CEF-SITA BUZAULUI | SITA BUZAULUI | CV | solar | 0.006 | 0.006 | 0 | 0 | CFP | N/A | DEER TS | 7060260401404 |  | 7060260401404 | 2026-05-24 | 2026
47121 |  | CEF-GURA RAULUI | GURA RAULUI | SB | solar | 0.00408 | 0.00408 | 100 | 0.4 | CFP | N/A | DEER TS | 7020260403281 |  | 7020260403281 | 2026-05-14 | 2026
47122 |  | CEF-OCNA SIBIULUI | OCNA SIBIULUI | SB | solar | 0.00408 | 0.00408 | 100 | 0.4 | CFP | N/A | DEER TS | 7020260403282 |  | 7020260403282 | 2026-05-19 | 2026
47123 |  | CEF-INTORSURA BUZAULUI | INTORSURA BUZAULUI | CV | solar | 0.006 | 0.006 | 0 | 0 | CFP | N/A | DEER TS | 7060260401406 |  | 7060260401406 | 2026-05-24 | 2026
47124 |  | CEF-GURA RAULUI | GURA RAULUI | SB | solar | 0.00408 | 0.00408 | 100 | 0.4 | CFP | N/A | DEER TS | 7020260403284 |  | 7020260403284 | 2026-05-08 | 2026
47125 |  | CEF-BARCANI | BARCANI | CV | solar | 0.00819 | 0.00819 | 0 | 0 | CFP | N/A | DEER TS | 7060260401407 |  | 7060260401407 | 2026-05-24 | 2026
47126 |  | CEF-ABRUD | ABRUD | AB | solar | 0.00364 | 0.00364 | 314 | 0.23 | CFP | N/A | DEER TS | 7040260409695 |  | 7040260409695 | 2026-05-07 | 2026
47127 |  | CEF-SITA BUZAULUI | SITA BUZAULUI | CV | solar | 0.0091 | 0.0091 | 0 | 0 | CFP | N/A | DEER TS | 7060260401408 |  | 7060260401408 | 2026-05-24 | 2026
47128 |  | CEF-TARLUNGENI | TARLUNGENI | BV | solar | 0.0045 | 0.0045 | 99.75 | 0.4 | CFP | N/A | DEER TS | 7010260404727 |  | 7010260404727 | 2026-05-18 | 2026
47129 |  | CEF-INTORSURA BUZAULUI | INTORSURA BUZAULUI | CV | solar | 0.0082 | 0.0082 | 0 | 0 | CFP | N/A | DEER TS | 7060260401409 |  | 7060260401409 | 2026-05-24 | 2026
47130 |  | CEF-BARCANI | BARCANI | CV | solar | 0.0082 | 0.0082 | 0 | 0 | CFP | N/A | DEER TS | 7060260401411 |  | 7060260401411 | 2026-05-24 | 2026
47131 |  | CEF-GHIMBAV | GHIMBAV | BV | solar | 0.00561 | 0.00561 | 200 | 0.4 | CFP | N/A | DEER TS | 7010260404728 |  | 7010260404728 | 2026-05-27 | 2026
47132 |  | CEF-TARLUNGENI | TARLUNGENI | BV | solar | 0.003 | 0.003 | 96.9 | 0.4 | CFP | N/A | DEER TS | 7010260404729 |  | 7010260404729 | 2026-05-18 | 2026
47133 |  | CEF-SITA BUZAULUI | SITA BUZAULUI | CV | solar | 0.00387 | 0.00387 | 0 | 0 | CFP | N/A | DEER TS | 7060260401412 |  | 7060260401412 | 2026-05-24 | 2026
47134 |  | CEF-ABRUD | ABRUD | AB | solar | 0.00364 | 0.00364 | 314 | 0.23 | CFP | N/A | DEER TS | 7040260409741 |  | 7040260409741 | 2026-05-07 | 2026
47135 |  | CEF-GURA RAULUI | GURA RAULUI | SB | solar | 0.00408 | 0.00408 | 100 | 0.4 | CFP | N/A | DEER TS | 7020260403289 |  | 7020260403289 | 2026-05-14 | 2026
47136 |  | CEF-TARLUNGENI | TARLUNGENI | BV | solar | 0.005 | 0.005 | 96.9 | 0.4 | CFP | N/A | DEER TS | 7010260404731 |  | 7010260404731 | 2026-05-18 | 2026
47137 |  | CEF-SUGAG | SUGAG | AB | solar | 0.0095 | 0.0095 | 0 | 0 | CFP | N/A | DEER TS | 7040260409804 |  | 7040260409804 | 2026-05-28 | 2026
47138 |  | CEF-CHESLER | CHESLER | SB | solar | 0.004 | 0.004 | 0 | 0 | CFP | N/A | DEER TS | 7020260403292 |  | 7020260403292 | 2026-05-18 | 2026
47139 |  | CEF-SITA BUZAULUI | SITA BUZAULUI | CV | solar | 0.006 | 0.006 | 0 | 0 | CFP | N/A | DEER TS | 7060260401413 |  | 7060260401413 | 2026-05-24 | 2026
47140 |  | CEF-ABRUD | ABRUD | AB | solar | 0.006 | 0.006 | 200 | 0.23 | CFP | N/A | DEER TS | 7040260409824 |  | 7040260409824 | 2026-05-06 | 2026
47141 |  | CEF-TARLUNGENI | TARLUNGENI | BV | solar | 0.005 | 0.005 | 96.9 | 0.4 | CFP | N/A | DEER TS | 7010260404780 |  | 7010260404780 | 2026-05-18 | 2026
47142 |  | CEF-TARGU MURES | TARGU MURES | MS | solar | 0.015 | 0.015 | 0 | 0 | CFP | N/A | DEER TS | 7030260404172 |  | 7030260404172 | 2026-05-08 | 2026
47143 |  | CEF-BOD | BOD | BV | solar | 0.0054 | 0.0054 | 96.9 | 0.4 | CFP | N/A | DEER TS | 7010260404791 |  | 7010260404791 | 2026-05-18 | 2026
47144 |  | CEF-BRETCU | BRETCU | CV | solar | 0.018 | 0.018 | 0 | 0 | CFP | N/A | DEER TS | 7060260401414 |  | 7060260401414 | 2026-05-25 | 2026
47145 |  | CEF-DOSTAT | DOSTAT | AB | solar | 0.003815 | 0.003815 | 200 | 0.23 | CFP | N/A | DEER TS | 7040260409835 |  | 7040260409835 | 2026-05-14 | 2026
47146 |  | CEF-GURA RAULUI | GURA RAULUI | SB | solar | 0.005 | 0.005 | 100 | 0.4 | CFP | N/A | DEER TS | 7020260403304 |  | 7020260403304 | 2026-05-14 | 2026
47147 |  | CEF-TARNAVA | TARNAVA | SB | solar | 0.0046 | 0.0046 | 100 | 0.4 | CFP | N/A | DEER TS | 7020260403305 |  | 7020260403305 | 2026-05-11 | 2026
47148 |  | CEF-INTORSURA BUZAULUI | INTORSURA BUZAULUI | CV | solar | 0.003 | 0.003 | 0 | 0 | CFP | N/A | DEER TS | 7060260401417 |  | 7060260401417 | 2026-05-25 | 2026
47149 |  | CEF-TARLUNGENI | TARLUNGENI | BV | solar | 0.00819 | 0.00819 | 96.9 | 0.4 | CFP | N/A | DEER TS | 7010260404799 |  | 7010260404799 | 2026-05-18 | 2026
47150 |  | CEF-SITA BUZAULUI | SITA BUZAULUI | CV | solar | 0.005 | 0.005 | 0 | 0 | CFP | N/A | DEER TS | 7060260401419 |  | 7060260401419 | 2026-05-25 | 2026
47151 |  | CEF-GURA RAULUI | GURA RAULUI | SB | solar | 0.00408 | 0.00408 | 100 | 0.4 | CFP | N/A | DEER TS | 7020260403310 |  | 7020260403310 | 2026-05-14 | 2026
47152 |  | CEF-POIANA SIBIULUI | POIANA SIBIULUI | SB | solar | 0.00408 | 0.00408 | 100 | 0.4 | CFP | N/A | DEER TS | 7020260403311 |  | 7020260403311 | 2026-05-19 | 2026
47153 |  | CEF-CARTISOARA | CARTISOARA | SB | solar | 0.00408 | 0.00408 | 100 | 0.4 | CFP | N/A | DEER TS | 7020260403312 |  | 7020260403312 | 2026-05-25 | 2026
47154 |  | CEF-INTORSURA BUZAULUI | INTORSURA BUZAULUI | CV | solar | 0.0082 | 0.0082 | 0 | 0 | CFP | N/A | DEER TS | 7060260401422 |  | 7060260401422 | 2026-05-25 | 2026
47155 |  | CEF-DOSTAT | DOSTAT | AB | solar | 0.003815 | 0.003815 | 200 | 0.23 | CFP | N/A | DEER TS | 7040260409845 |  | 7040260409845 | 2026-05-14 | 2026
47156 |  | CEF-LIVEZILE | LIVEZILE | AB | solar | 0.00364 | 0.00364 | 314 | 0.23 | CFP | N/A | DEER TS | 7040260409846 |  | 7040260409846 | 2026-05-14 | 2026
47157 |  | CEF-SITA BUZAULUI | SITA BUZAULUI | CV | solar | 0.00525 | 0.00525 | 0 | 0 | CFP | N/A | DEER TS | 7060260401423 |  | 7060260401423 | 2026-05-25 | 2026
47158 |  | CEF-GURA RAULUI | GURA RAULUI | SB | solar | 0.00408 | 0.00408 | 100 | 0.4 | CFP | N/A | DEER TS | 7020260403318 |  | 7020260403318 | 2026-05-14 | 2026
47159 |  | CEF-SURA MARE | SURA MARE | SB | solar | 0.00408 | 0.00408 | 100 | 0.4 | CFP | N/A | DEER TS | 7020260403319 |  | 7020260403319 | 2026-05-19 | 2026
47160 |  | CEF-HARMAN | HARMAN | BV | solar | 0.00637 | 0.00637 | 96.9 | 0.4 | CFP | N/A | DEER TS | 7010260404806 |  | 7010260404806 | 2026-05-18 | 2026
47161 |  | CEF-GURA RAULUI | GURA RAULUI | SB | solar | 0.00408 | 0.00408 | 100 | 0.4 | CFP | N/A | DEER TS | 7020260403321 |  | 7020260403321 | 2026-05-14 | 2026
47162 |  | CEF-BLANDIANA | BLANDIANA | AB | solar | 0.006 | 0.006 | 314 | 0.23 | CFP | N/A | DEER TS | 7040260409849 |  | 7040260409849 | 2026-05-06 | 2026
47163 |  | CEF-TARGU MURES | TARGU MURES | MS | solar | 0.006 | 0.006 | 0 | 0 | CFP | N/A | DEER TS | 7030260404191 |  | 7030260404191 | 2026-05-12 | 2026
47164 |  | CEF-GURA RAULUI | GURA RAULUI | SB | solar | 0.00408 | 0.00408 | 100 | 0.4 | CFP | N/A | DEER TS | 7020260403327 |  | 7020260403327 | 2026-05-14 | 2026
47165 |  | CEF-LIVEZILE | LIVEZILE | AB | solar | 0.00364 | 0.00364 | 314 | 0.23 | CFP | N/A | DEER TS | 7040260409852 |  | 7040260409852 | 2026-05-18 | 2026
47166 |  | CEF-GURA RAULUI | GURA RAULUI | SB | solar | 0.00408 | 0.00408 | 100 | 0.4 | CFP | N/A | DEER TS | 7020260403334 |  | 7020260403334 | 2026-05-08 | 2026
47167 |  | CEF-MIHAILENI | MIHAILENI | HR | solar | 0.004 | 0.004 | 120 | 0.23 | CFP | N/A | DEER TS | 7050260402994 |  | 7050260402994 | 2026-05-25 | 2026
47168 |  | CEF-LIVEZILE | LIVEZILE | AB | solar | 0.00364 | 0.00364 | 314 | 0.23 | CFP | N/A | DEER TS | 7040260409854 |  | 7040260409854 | 2026-05-14 | 2026
47169 |  | CEF-BARCANI | BARCANI | CV | solar | 0.006 | 0.006 | 0 | 0 | CFP | N/A | DEER TS | 7060260401427 |  | 7060260401427 | 2026-05-25 | 2026
47170 |  | CEF-TARLUNGENI | TARLUNGENI | BV | solar | 0.006 | 0.006 | 96.9 | 0.4 | CFP | N/A | DEER TS | 7010260404812 |  | 7010260404812 | 2026-05-18 | 2026
47171 |  | CEF-ALBA IULIA | ALBA IULIA | AB | solar | 0.006 | 0.006 | 920 | 0.4 | CFP | N/A | DEER TS | 7040260409869 |  | 7040260409869 | 2026-05-19 | 2026
47172 |  | CEF-CARTISOARA | CARTISOARA | SB | solar | 0.00408 | 0.00408 | 100 | 0.4 | CFP | N/A | DEER TS | 7020260403343 |  | 7020260403343 | 2026-05-20 | 2026
47173 |  | CEF-CARTISOARA | CARTISOARA | SB | solar | 0.00408 | 0.00408 | 100 | 0.4 | CFP | N/A | DEER TS | 7020260403345 |  | 7020260403345 | 2026-05-20 | 2026
47174 |  | CEF-BALAUSERI | BALAUSERI | MS | solar | 0.004 | 0.004 | 0 | 0 | CFP | N/A | DEER TS | 7030260404208 |  | 7030260404208 | 2026-05-28 | 2026
47175 |  | CEF-GURA RAULUI | GURA RAULUI | SB | solar | 0.00408 | 0.00408 | 100 | 0.4 | CFP | N/A | DEER TS | 7020260403346 |  | 7020260403346 | 2026-05-14 | 2026
47176 |  | CEF-ALBA IULIA | ALBA IULIA | AB | solar | 0.006 | 0.006 | 314 | 0.23 | CFP | N/A | DEER TS | 7040260409871 |  | 7040260409871 | 2026-05-06 | 2026
47177 |  | CEF-SITA BUZAULUI | SITA BUZAULUI | CV | solar | 0.003 | 0.003 | 0 | 0 | CFP | N/A | DEER TS | 7060260401432 |  | 7060260401432 | 2026-05-25 | 2026
47178 |  | CEF-TARLUNGENI | TARLUNGENI | BV | solar | 0.00525 | 0.00525 | 96.9 | 0.4 | CFP | N/A | DEER TS | 7010260404814 |  | 7010260404814 | 2026-05-18 | 2026
47179 |  | CEF-FLOROAIA | FLOROAIA | CV | solar | 0.0082 | 0.0082 | 0 | 0 | CFP | N/A | DEER TS | 7060260401433 |  | 7060260401433 | 2026-05-25 | 2026
47180 |  | CEF-LIVEZILE | LIVEZILE | AB | solar | 0.00364 | 0.00364 | 314 | 0.23 | CFP | N/A | DEER TS | 7040260409877 |  | 7040260409877 | 2026-05-13 | 2026
47181 |  | CEF-INTORSURA BUZAULUI | INTORSURA BUZAULUI | CV | solar | 0.008 | 0.008 | 0 | 0 | CFP | N/A | DEER TS | 7060260401434 |  | 7060260401434 | 2026-05-25 | 2026
47182 |  | CEF-CARTISOARA | CARTISOARA | SB | solar | 0.00408 | 0.00408 | 100 | 0.4 | CFP | N/A | DEER TS | 7020260403350 |  | 7020260403350 | 2026-05-20 | 2026
47183 |  | CEF-BRASOV | BRASOV | BV | solar | 0.00455 | 0.00455 | 96.9 | 0.4 | CFP | N/A | DEER TS | 7010260404816 |  | 7010260404816 | 2026-05-13 | 2026
47184 |  | CEF-INTORSURA BUZAULUI | INTORSURA BUZAULUI | CV | solar | 0.0052 | 0.0052 | 0 | 0 | CFP | N/A | DEER TS | 7060260401435 |  | 7060260401435 | 2026-05-25 | 2026
47185 |  | CEF-LIVEZILE | LIVEZILE | AB | solar | 0.00364 | 0.00364 | 314 | 0.23 | CFP | N/A | DEER TS | 7040260409891 |  | 7040260409891 | 2026-05-13 | 2026
47186 |  | CEF-FLOROAIA | FLOROAIA | CV | solar | 0.01 | 0.01 | 0 | 0 | CFP | N/A | DEER TS | 7060260401436 |  | 7060260401436 | 2026-05-25 | 2026
47187 |  | CEF-BRASOV | BRASOV | BV | solar | 0.0017 | 0.0017 | 96.9 | 0.4 | CFP | N/A | DEER TS | 7010260404818 |  | 7010260404818 | 2026-05-13 | 2026
47188 |  | CEF-SURA MARE | SURA MARE | SB | solar | 0.00408 | 0.00408 | 100 | 0.4 | CFP | N/A | DEER TS | 7020260403359 |  | 7020260403359 | 2026-05-19 | 2026
47189 |  | CEF-INTORSURA BUZAULUI | INTORSURA BUZAULUI | CV | solar | 0.018 | 0.018 | 0 | 0 | CFP | N/A | DEER TS | 7060260401437 |  | 7060260401437 | 2026-05-25 | 2026
47190 |  | CEF-BRASOV | BRASOV | BV | solar | 0.0082 | 0.0082 | 96.9 | 0.4 | CFP | N/A | DEER TS | 7010260404822 |  | 7010260404822 | 2026-05-13 | 2026
47191 |  | CEF-CARTISOARA | CARTISOARA | SB | solar | 0.00408 | 0.00408 | 100 | 0.4 | CFP | N/A | DEER TS | 7020260403362 |  | 7020260403362 | 2026-05-20 | 2026
47192 |  | CEF-INTORSURA BUZAULUI | INTORSURA BUZAULUI | CV | solar | 0.0082 | 0.0082 | 0 | 0 | CFP | N/A | DEER TS | 7060260401438 |  | 7060260401438 | 2026-05-25 | 2026
47193 |  | CEF-SITA BUZAULUI | SITA BUZAULUI | CV | solar | 0.01 | 0.01 | 0 | 0 | CFP | N/A | DEER TS | 7060260401439 |  | 7060260401439 | 2026-05-25 | 2026
47194 |  | CEF-ALBA IULIA | ALBA IULIA | AB | solar | 0.008 | 0.008 | 314 | 0.4 | CFP | N/A | DEER TS | 7040260409900 |  | 7040260409900 | 2026-05-07 | 2026
47195 |  | CEF-INTORSURA BUZAULUI | INTORSURA BUZAULUI | CV | solar | 0.006 | 0.006 | 0 | 0 | CFP | N/A | DEER TS | 7060260401440 |  | 7060260401440 | 2026-05-25 | 2026
47196 |  | CEF-HARMAN | HARMAN | BV | solar | 0.01 | 0.01 | 0 | 0 | CFP | N/A | DEER TS | 7010260404826 |  | 7010260404826 | 2026-05-29 | 2026
47197 |  | CEF-SITA BUZAULUI | SITA BUZAULUI | CV | solar | 0.006 | 0.006 | 0 | 0 | CFP | N/A | DEER TS | 7060260401441 |  | 7060260401441 | 2026-05-25 | 2026
47198 |  | CEF-BALAUSERI | BALAUSERI | MS | solar | 0.00354 | 0.00354 | 0 | 0 | CFP | N/A | DEER TS | 7030260404221 |  | 7030260404221 | 2026-05-28 | 2026
47199 |  | CEF-VULCAN | VULCAN | BV | solar | 0.009 | 0.009 | 280 | 0.4 | CFP | N/A | DEER TS | 7010260404827 |  | 7010260404827 | 2026-05-29 | 2026
47200 |  | CEF-BALAUSERI | BALAUSERI | MS | solar | 0.00354 | 0.00354 | 0 | 0 | CFP | N/A | DEER TS | 7030260404224 |  | 7030260404224 | 2026-05-28 | 2026
47201 |  | CEF-PREJMER | PREJMER | BV | solar | 0.00708 | 0.00708 | 300 | 0.4 | CFP | N/A | DEER TS | 7010260404828 |  | 7010260404828 | 2026-05-20 | 2026
47202 |  | CEF-CATA | CATA | BV | solar | 0.0045 | 0.0045 | 300 | 0.4 | CFP | N/A | DEER TS | 7010260404829 |  | 7010260404829 | 2026-05-20 | 2026
47203 |  | CEF-HARMAN | HARMAN | BV | solar | 0.008 | 0.008 | 280 | 0.4 | CFP | N/A | DEER TS | 7010260404833 |  | 7010260404833 | 2026-05-27 | 2026
47204 |  | CEF-ATINTIS | ATINTIS | MS | solar | 0.004 | 0.004 | 0 | 0 | CFP | N/A | DEER TS | 7030260404229 |  | 7030260404229 | 2026-05-28 | 2026
47205 |  | CEF-VARGATA | VARGATA | MS | solar | 0.004 | 0.004 | 120 | 0.4 | CFP | N/A | DEER TS | 7030260404232 |  | 7030260404232 | 2026-05-29 | 2026
47206 |  | CEF-SACELE | SACELE | BV | solar | 0.006 | 0.006 | 314 | 0.4 | CFP | N/A | DEER TS | 7010260404839 |  | 7010260404839 | 2026-05-27 | 2026
47207 |  | CEF-DOSTAT | DOSTAT | AB | solar | 0.003815 | 0.003815 | 200 | 0.23 | CFP | N/A | DEER TS | 7040260409928 |  | 7040260409928 | 2026-05-14 | 2026
47208 |  | CEF-VICTORIA | VICTORIA | BV | solar | 0.006 | 0.006 | 200 | 0.4 | CFP | N/A | DEER TS | 7010260404840 |  | 7010260404840 | 2026-05-20 | 2026
47209 |  | CEF-NOSLAC | NOSLAC | AB | solar | 0.004 | 0.004 | 0 | 0 | CFP | N/A | DEER TS | 7040260409931 |  | 7040260409931 | 2026-05-13 | 2026
47210 |  | CEF-NOSLAC | NOSLAC | AB | solar | 0.004 | 0.004 | 0 | 0 | CFP | N/A | DEER TS | 7040260409932 |  | 7040260409932 | 2026-05-13 | 2026
47211 |  | CEF-DRAGUS | DRAGUS | BV | solar | 0.008 | 0.008 | 280 | 0.4 | CFP | N/A | DEER TS | 7010260404842 |  | 7010260404842 | 2026-05-14 | 2026
47212 |  | CEF-MICASASA | MICASASA | SB | solar | 0.004 | 0.004 | 0 | 0 | CFP | N/A | DEER TS | 7020260403379 |  | 7020260403379 | 2026-05-18 | 2026
47213 |  | CEF-HALCHIU | HALCHIU | BV | solar | 0.006 | 0.006 | 96.9 | 0.4 | CFP | N/A | DEER TS | 7010260404844 |  | 7010260404844 | 2026-05-18 | 2026
47214 |  | CEF-DOSTAT | DOSTAT | AB | solar | 0.003815 | 0.003815 | 200 | 0.23 | CFP | N/A | DEER TS | 7040260409943 |  | 7040260409943 | 2026-05-14 | 2026
47215 |  | CEF-CIUMANI | CIUMANI | HR | solar | 0.08 | 0.08 | 314 | 0.4 | CFP | N/A | DEER TS | 7050260403028 |  | 7050260403028 | 2026-05-12 | 2026
47216 |  | CEF-TARLUNGENI | TARLUNGENI | BV | solar | 0.006 | 0.006 | 96.9 | 0.4 | CFP | N/A | DEER TS | 7010260404846 |  | 7010260404846 | 2026-05-18 | 2026
47217 |  | CEF-BLAJ | BLAJ | AB | solar | 0.00495 | 0.00495 | 0 | 0 | CFP | N/A | DEER TS | 7040260409944 |  | 7040260409944 | 2026-05-06 | 2026
47218 |  | CEF-DOSTAT | DOSTAT | AB | solar | 0.003815 | 0.003815 | 200 | 0.23 | CFP | N/A | DEER TS | 7040260409945 |  | 7040260409945 | 2026-05-06 | 2026
47219 |  | CEF-VARGATA | VARGATA | MS | solar | 0.004 | 0.004 | 120 | 0.4 | CFP | N/A | DEER TS | 7030260404244 |  | 7030260404244 | 2026-05-29 | 2026
47220 |  | CEF-PIANU | PIANU | AB | solar | 0.003815 | 0.003815 | 200 | 0.23 | CFP | N/A | DEER TS | 7040260409947 |  | 7040260409947 | 2026-05-06 | 2026
47221 |  | CEF-BRASOV | BRASOV | BV | solar | 0.0054 | 0.0054 | 96.9 | 0.4 | CFP | N/A | DEER TS | 7010260404847 |  | 7010260404847 | 2026-05-12 | 2026
47222 |  | CEF-MICASASA | MICASASA | SB | solar | 0.004 | 0.004 | 0 | 0 | CFP | N/A | DEER TS | 7020260403388 |  | 7020260403388 | 2026-05-21 | 2026
47223 |  | CEF-MICASASA | MICASASA | SB | solar | 0.004 | 0.004 | 0 | 0 | CFP | N/A | DEER TS | 7020260403390 |  | 7020260403390 | 2026-05-18 | 2026
47224 |  | CEF-MICASASA | MICASASA | SB | solar | 0.004 | 0.004 | 0 | 0 | CFP | N/A | DEER TS | 7020260403392 |  | 7020260403392 | 2026-05-18 | 2026
47225 |  | CEF-TARLUNGENI | TARLUNGENI | BV | solar | 0.003 | 0.003 | 99.75 | 0.4 | CFP | N/A | DEER TS | 7010260404851 |  | 7010260404851 | 2026-05-18 | 2026
47226 |  | CEF-FARAU | FARAU | AB | solar | 0.00332 | 0.00332 | 30 | 0.23 | CFP | N/A | DEER TS | 7040260409966 |  | 7040260409966 | 2026-05-13 | 2026
47227 |  | CEF-RASNOV | RASNOV | BV | solar | 0.005 | 0.005 | 0 | 0 | CFP | N/A | DEER TS | 7010260404853 |  | 7010260404853 | 2026-05-05 | 2026
47228 |  | CEF-BRASOV | BRASOV | BV | solar | 0.0082 | 0.0082 | 96.9 | 0.4 | CFP | N/A | DEER TS | 7010260404856 |  | 7010260404856 | 2026-05-12 | 2026
47229 |  | CEF-BRASOV | BRASOV | BV | solar | 0.006 | 0.006 | 11.6 | 0.4 | CFP | N/A | DEER TS | 7010260404858 |  | 7010260404858 | 2026-05-27 | 2026
47230 |  | CEF-SANPETRU | SANPETRU | BV | solar | 0.0055 | 0.0055 | 96.9 | 0.4 | CFP | N/A | DEER TS | 7010260404860 |  | 7010260404860 | 2026-05-12 | 2026
47231 |  | CEF-CETATEA DE BALTA | CETATEA DE BALTA | AB | solar | 0.00455 | 0.00455 | 100 | 0.23 | CFP | N/A | DEER TS | 7040260409974 |  | 7040260409974 | 2026-05-07 | 2026
47232 |  | CEF-INTORSURA BUZAULUI | INTORSURA BUZAULUI | CV | solar | 0.003 | 0.003 | 0 | 0 | CFP | N/A | DEER TS | 7060260401452 |  | 7060260401452 | 2026-05-25 | 2026
47233 |  | CEF-BRASOV | BRASOV | BV | solar | 0.005 | 0.005 | 96.9 | 0.4 | CFP | N/A | DEER TS | 7010260404865 |  | 7010260404865 | 2026-05-12 | 2026
47234 |  | CEF-GHEORGHENI | GHEORGHENI | HR | solar | 0.00644 | 0.00644 | 200 | 0.4 | CFP | N/A | DEER TS | 7050260403039 |  | 7050260403039 | 2026-05-11 | 2026
47235 |  | CEF-VAMA BUZAULUI | VAMA BUZAULUI | BV | solar | 0.009 | 0.009 | 96.9 | 0.4 | CFP | N/A | DEER TS | 7010260404869 |  | 7010260404869 | 2026-05-18 | 2026
47236 |  | CEF-RASNOV | RASNOV | BV | solar | 0.01001 | 0.01001 | 96.9 | 0.4 | CFP | N/A | DEER TS | 7010260404875 |  | 7010260404875 | 2026-05-13 | 2026
47237 |  | CEF-SCOREIU | SCOREIU | SB | solar | 0.005655 | 0.005655 | 150 | 0.4 | CFP | N/A | DEER TS | 7020260403398 |  | 7020260403398 | 2026-05-04 | 2026
47238 |  | CEF-CERGAU | CERGAU | AB | solar | 0.003815 | 0.003815 | 200 | 0.23 | CFP | N/A | DEER TS | 7040260409986 |  | 7040260409986 | 2026-05-26 | 2026
47239 |  | CEF-TARLUNGENI | TARLUNGENI | BV | solar | 0.0037 | 0.0037 | 96.9 | 0.4 | CFP | N/A | DEER TS | 7010260404878 |  | 7010260404878 | 2026-05-18 | 2026
47240 |  | CEF-FARAU | FARAU | AB | solar | 0.00332 | 0.00332 | 30 | 0.23 | CFP | N/A | DEER TS | 7040260409989 |  | 7040260409989 | 2026-05-14 | 2026
47241 |  | CEF-TARLUNGENI | TARLUNGENI | BV | solar | 0.006 | 0.006 | 200 | 0.4 | CFP | N/A | DEER TS | 7010260404879 |  | 7010260404879 | 2026-05-20 | 2026
47242 |  | CEF-BRASOV | BRASOV | BV | solar | 0.005 | 0.005 | 99.75 | 0.4 | CFP | N/A | DEER TS | 7010260404880 |  | 7010260404880 | 2026-05-13 | 2026
47243 |  | CEF-BOD | BOD | BV | solar | 0.007 | 0.007 | 96.9 | 0.4 | CFP | N/A | DEER TS | 7010260404881 |  | 7010260404881 | 2026-05-18 | 2026
47244 |  | CEF-GHIMBAV | GHIMBAV | BV | solar | 0.005 | 0.005 | 96.9 | 0.4 | CFP | N/A | DEER TS | 7010260404882 |  | 7010260404882 | 2026-05-18 | 2026
47245 |  | CEF-NOSLAC | NOSLAC | AB | solar | 0.004 | 0.004 | 0 | 0 | CFP | N/A | DEER TS | 7040260409991 |  | 7040260409991 | 2026-05-15 | 2026
47246 |  | CEF-FARAU | FARAU | AB | solar | 0.00332 | 0.00332 | 30 | 0.23 | CFP | N/A | DEER TS | 7040260409992 |  | 7040260409992 | 2026-05-14 | 2026
47247 |  | CEF-CODLEA | CODLEA | BV | solar | 0.018 | 0.018 | 250 | 0.4 | CFP | N/A | DEER TS | 7010260404883 |  | 7010260404883 | 2026-05-20 | 2026
47248 |  | CEF-BRASOV | BRASOV | BV | solar | 0.01 | 0.01 | 96.9 | 0.4 | CFP | N/A | DEER TS | 7010260404884 |  | 7010260404884 | 2026-05-13 | 2026
47249 |  | CEF-NOSLAC | NOSLAC | AB | solar | 0.004 | 0.004 | 0 | 0 | CFP | N/A | DEER TS | 7040260409993 |  | 7040260409993 | 2026-05-15 | 2026
47250 |  | CEF-TARLUNGENI | TARLUNGENI | BV | solar | 0.005 | 0.005 | 200 | 0.4 | CFP | N/A | DEER TS | 7010260404885 |  | 7010260404885 | 2026-05-18 | 2026
47251 |  | CEF-HARMAN | HARMAN | BV | solar | 0.005 | 0.005 | 96.9 | 0.4 | CFP | N/A | DEER TS | 7010260404886 |  | 7010260404886 | 2026-05-18 | 2026
47252 |  | CEF-NOSLAC | NOSLAC | AB | solar | 0.004 | 0.004 | 0 | 0 | CFP | N/A | DEER TS | 7040260409994 |  | 7040260409994 | 2026-05-15 | 2026
47253 |  | CEF-SANPETRU | SANPETRU | BV | solar | 0.006 | 0.006 | 96.9 | 0.4 | CFP | N/A | DEER TS | 7010260404888 |  | 7010260404888 | 2026-05-14 | 2026
47254 |  | CEF-BOD | BOD | BV | solar | 0.005 | 0.005 | 96.9 | 0.4 | CFP | N/A | DEER TS | 7010260404889 |  | 7010260404889 | 2026-05-18 | 2026
47255 |  | CEF-JOSENI | JOSENI | HR | solar | 0.004 | 0.004 | 120 | 0.23 | CFP | N/A | DEER TS | 7050260403052 |  | 7050260403052 | 2026-05-13 | 2026
47256 |  | CEF-BILBOR | BILBOR | HR | solar | 0.00332 | 0.00332 | 200 | 0.23 | CFP | N/A | DEER TS | 7050260403054 |  | 7050260403054 | 2026-05-20 | 2026
47257 |  | CEF-BRASOV | BRASOV | BV | solar | 0.00546 | 0.00546 | 96.9 | 0.4 | CFP | N/A | DEER TS | 7010260404890 |  | 7010260404890 | 2026-05-14 | 2026
47258 |  | CEF-HARMAN | HARMAN | BV | solar | 0.006 | 0.006 | 314 | 0.4 | CFP | N/A | DEER TS | 7010260404900 |  | 7010260404900 | 2026-05-20 | 2026
47259 |  | CEF-BRASOV | BRASOV | BV | solar | 0.012 | 0.012 | 96.9 | 0.4 | CFP | N/A | DEER TS | 7010260404902 |  | 7010260404902 | 2026-05-14 | 2026
47260 |  | CEF-SACELE | SACELE | BV | solar | 0.004095 | 0.004095 | 33.25 | 0.4 | CFP | N/A | DEER TS | 7010260404909 |  | 7010260404909 | 2026-05-13 | 2026
47261 |  | CEF-FARAU | FARAU | AB | solar | 0.00332 | 0.00332 | 30 | 0.23 | CFP | N/A | DEER TS | 7040260409999 |  | 7040260409999 | 2026-05-14 | 2026
47262 |  | CEF-BRASOV | BRASOV | BV | solar | 0.004 | 0.004 | 99.75 | 0.4 | CFP | N/A | DEER TS | 7010260404912 |  | 7010260404912 | 2026-05-13 | 2026
47263 |  | CEF-POSAGA | POSAGA | AB | solar | 0.00332 | 0.00332 | 30 | 0.23 | CFP | N/A | DEER TS | 7040260410000 |  | 7040260410000 | 2026-05-21 | 2026
47264 |  | CEF-TARLUNGENI | TARLUNGENI | BV | solar | 0.003 | 0.003 | 33.25 | 0.4 | CFP | N/A | DEER TS | 7010260404913 |  | 7010260404913 | 2026-05-13 | 2026
47265 |  | CEF-BRASOV | BRASOV | BV | solar | 0.00675 | 0.00675 | 96.9 | 0.4 | CFP | N/A | DEER TS | 7010260404914 |  | 7010260404914 | 2026-05-13 | 2026
47266 |  | CEF-POSAGA | POSAGA | AB | solar | 0.00332 | 0.00332 | 30 | 0.23 | CFP | N/A | DEER TS | 7040260410001 |  | 7040260410001 | 2026-05-21 | 2026
47267 |  | CEF-BRASOV | BRASOV | BV | solar | 0.005 | 0.005 | 66.5 | 0.4 | CFP | N/A | DEER TS | 7010260404915 |  | 7010260404915 | 2026-05-12 | 2026
47268 |  | CEF-TARLUNGENI | TARLUNGENI | BV | solar | 0.0082 | 0.0082 | 96.9 | 0.4 | CFP | N/A | DEER TS | 7010260404916 |  | 7010260404916 | 2026-05-18 | 2026
47269 |  | CEF-OCOLIS | OCOLIS | AB | solar | 0.00332 | 0.00332 | 30 | 0.23 | CFP | N/A | DEER TS | 7040260410002 |  | 7040260410002 | 2026-05-13 | 2026
47270 |  | CEF-BRASOV | BRASOV | BV | solar | 0.0041 | 0.0041 | 33.25 | 0.4 | CFP | N/A | DEER TS | 7010260404917 |  | 7010260404917 | 2026-05-12 | 2026
47271 |  | CEF-BRASOV | BRASOV | BV | solar | 0.005 | 0.005 | 96.9 | 0.4 | CFP | N/A | DEER TS | 7010260404918 |  | 7010260404918 | 2026-05-14 | 2026
47272 |  | CEF-SANPETRU | SANPETRU | BV | solar | 0.004 | 0.004 | 99.75 | 0.4 | CFP | N/A | DEER TS | 7010260404919 |  | 7010260404919 | 2026-05-12 | 2026
47273 |  | CEF-PREJMER | PREJMER | BV | solar | 0.005 | 0.005 | 96.9 | 0.4 | CFP | N/A | DEER TS | 7010260404920 |  | 7010260404920 | 2026-05-18 | 2026
47274 |  | CEF-OCOLIS | OCOLIS | AB | solar | 0.00332 | 0.00332 | 30 | 0.23 | CFP | N/A | DEER TS | 7040260410007 |  | 7040260410007 | 2026-05-18 | 2026
47275 |  | CEF-POSAGA | POSAGA | AB | solar | 0.00332 | 0.00332 | 30 | 0.4 | CFP | N/A | DEER TS | 7040260410008 |  | 7040260410008 | 2026-05-14 | 2026
47276 |  | CEF-POSAGA | POSAGA | AB | solar | 0.00332 | 0.00332 | 30 | 0.4 | CFP | N/A | DEER TS | 7040260410009 |  | 7040260410009 | 2026-05-15 | 2026
47277 |  | CEF-POSAGA | POSAGA | AB | solar | 0.00332 | 0.00332 | 30 | 0.23 | CFP | N/A | DEER TS | 7040260410010 |  | 7040260410010 | 2026-05-13 | 2026
47278 |  | CEF-OCOLIS | OCOLIS | AB | solar | 0.00332 | 0.00332 | 30 | 0.23 | CFP | N/A | DEER TS | 7040260410011 |  | 7040260410011 | 2026-05-13 | 2026
47279 |  | CEF-FARAU | FARAU | AB | solar | 0.00332 | 0.00332 | 30 | 0.23 | CFP | N/A | DEER TS | 7040260410012 |  | 7040260410012 | 2026-05-15 | 2026
47280 |  | CEF-DAIA ROMANA | DAIA ROMANA | AB | solar | 0.00332 | 0.00332 | 30 | 0.23 | CFP | N/A | DEER TS | 7040260410013 |  | 7040260410013 | 2026-05-13 | 2026
47281 |  | CEF-POSAGA | POSAGA | AB | solar | 0.00332 | 0.00332 | 30 | 0.23 | CFP | N/A | DEER TS | 7040260410014 |  | 7040260410014 | 2026-05-13 | 2026
47282 |  | CEF-CERNAT | CERNAT | CV | solar | 0.004 | 0.004 | 0 | 0 | CFP | N/A | DEER TS | 7060260401455 |  | 7060260401455 | 2026-05-25 | 2026
47283 |  | CEF-RASTOLITA | RASTOLITA | MS | solar | 0.006 | 0.006 | 0 | 0 | CFP | N/A | DEER TS | 7030260404265 |  | 7030260404265 | 2026-05-15 | 2026
47284 |  | CEF-TARLUNGENI | TARLUNGENI | BV | solar | 0.006 | 0.006 | 96.9 | 0.4 | CFP | N/A | DEER TS | 7010260504926 |  | 7010260504926 | 2026-05-12 | 2026
47285 |  | CEF-CRISTIAN | CRISTIAN | BV | solar | 0.005 | 0.005 | 99.75 | 0.4 | CFP | N/A | DEER TS | 7010260504927 |  | 7010260504927 | 2026-05-12 | 2026
47286 |  | CEF-GHIMBAV | GHIMBAV | BV | solar | 0.0082 | 0.0082 | 96.9 | 0.4 | CFP | N/A | DEER TS | 7010260504928 |  | 7010260504928 | 2026-05-12 | 2026
47287 |  | CEF-BRASOV | BRASOV | BV | solar | 0.003 | 0.003 | 96.9 | 0.4 | CFP | N/A | DEER TS | 7010260504929 |  | 7010260504929 | 2026-05-12 | 2026
47288 |  | CEF-HARMAN | HARMAN | BV | solar | 0.005 | 0.005 | 99.75 | 0.4 | CFP | N/A | DEER TS | 7010260504930 |  | 7010260504930 | 2026-05-12 | 2026
47289 |  | CEF-MIERCUREA SIBIULUI | MIERCUREA SIBIULUI | SB | solar | 0.006 | 0.006 | 200 | 0.4 | CFP | N/A | DEER TS | 7020260503402 |  | 7020260503402 | 2026-05-04 | 2026
47290 |  | CEF-BRASOV | BRASOV | BV | solar | 0.005 | 0.005 | 96.9 | 0.4 | CFP | N/A | DEER TS | 7010260504932 |  | 7010260504932 | 2026-05-12 | 2026
47291 |  | CEF-BOD | BOD | BV | solar | 0.0082 | 0.0082 | 96.9 | 0.4 | CFP | N/A | DEER TS | 7010260504933 |  | 7010260504933 | 2026-05-12 | 2026
47292 |  | CEF-SITA BUZAULUI | SITA BUZAULUI | CV | solar | 0.00492 | 0.00492 | 0 | 0 | CFP | N/A | DEER TS | 7060260501456 |  | 7060260501456 | 2026-05-25 | 2026
47293 |  | CEF-SITA BUZAULUI | SITA BUZAULUI | CV | solar | 0.005 | 0.005 | 0 | 0 | CFP | N/A | DEER TS | 7060260501457 |  | 7060260501457 | 2026-05-25 | 2026
47294 |  | CEF-CRISTIAN | CRISTIAN | BV | solar | 0.003 | 0.003 | 99.75 | 0.4 | CFP | N/A | DEER TS | 7010260504937 |  | 7010260504937 | 2026-05-12 | 2026
47295 |  | CEF-SITA BUZAULUI | SITA BUZAULUI | CV | solar | 0.005 | 0.005 | 0 | 0 | CFP | N/A | DEER TS | 7060260501458 |  | 7060260501458 | 2026-05-25 | 2026
47296 |  | CEF-TARLUNGENI | TARLUNGENI | BV | solar | 0.003 | 0.003 | 96.6 | 0.4 | CFP | N/A | DEER TS | 7010260504941 |  | 7010260504941 | 2026-05-12 | 2026
47297 |  | CEF-CAMPENI | CAMPENI | AB | solar | 0.01708 | 0.01708 | 250 | 0.4 | CFP | N/A | DEER TS | 7040260510025 |  | 7040260510025 | 2026-05-20 | 2026
47298 |  | CEF-BRASOV | BRASOV | BV | solar | 0.005 | 0.005 | 99.75 | 0.4 | CFP | N/A | DEER TS | 7010260504943 |  | 7010260504943 | 2026-05-12 | 2026
47299 |  | CEF-BRASOV | BRASOV | BV | solar | 0.005 | 0.005 | 33.25 | 0.4 | CFP | N/A | DEER TS | 7010260504944 |  | 7010260504944 | 2026-05-13 | 2026
47300 |  | CEF-BRASOV | BRASOV | BV | solar | 0.008 | 0.008 | 66.5 | 0.4 | CFP | N/A | DEER TS | 7010260504949 |  | 7010260504949 | 2026-05-12 | 2026
47301 |  | CEF-SANPETRU | SANPETRU | BV | solar | 0.002 | 0.002 | 33.25 | 0.4 | CFP | N/A | DEER TS | 7010260504952 |  | 7010260504952 | 2026-05-12 | 2026
47302 |  | CEF-CODLEA | CODLEA | BV | solar | 0.01 | 0.01 | 33.25 | 0.4 | CFP | N/A | DEER TS | 7010260504953 |  | 7010260504953 | 2026-05-12 | 2026
47303 |  | CEF-INTORSURA BUZAULUI | INTORSURA BUZAULUI | CV | solar | 0.006 | 0.006 | 0 | 0 | CFP | N/A | DEER TS | 7060260501461 |  | 7060260501461 | 2026-05-25 | 2026
47304 |  | CEF-FARAU | FARAU | AB | solar | 0.00332 | 0.00332 | 30 | 0.23 | CFP | N/A | DEER TS | 7040260510028 |  | 7040260510028 | 2026-05-14 | 2026
47305 |  | CEF-BRASOV | BRASOV | BV | solar | 0.00368 | 0.00368 | 9.9 | 0.4 | CFP | N/A | DEER TS | 7010260504954 |  | 7010260504954 | 2026-05-11 | 2026
47306 |  | CEF-POSAGA | POSAGA | AB | solar | 0.00332 | 0.00332 | 30 | 0.23 | CFP | N/A | DEER TS | 7040260510035 |  | 7040260510035 | 2026-05-14 | 2026
47307 |  | CEF-POSAGA | POSAGA | AB | solar | 0.00332 | 0.00332 | 30 | 0.23 | CFP | N/A | DEER TS | 7040260510039 |  | 7040260510039 | 2026-05-19 | 2026
47308 |  | CEF-VAMA BUZAULUI | VAMA BUZAULUI | BV | solar | 0.005 | 0.005 | 38 | 0.4 | CFP | N/A | DEER TS | 7010260504957 |  | 7010260504957 | 2026-05-25 | 2026
47309 |  | CEF-VAMA BUZAULUI | VAMA BUZAULUI | BV | solar | 0.005 | 0.005 | 38 | 0.4 | CFP | N/A | DEER TS | 7010260504958 |  | 7010260504958 | 2026-05-25 | 2026
47310 |  | CEF-VAMA BUZAULUI | VAMA BUZAULUI | BV | solar | 0.005 | 0.005 | 96.9 | 0.4 | CFP | N/A | DEER TS | 7010260504959 |  | 7010260504959 | 2026-05-25 | 2026
47311 |  | CEF-HOPARTA | HOPARTA | AB | solar | 0.00332 | 0.00332 | 30 | 0.23 | CFP | N/A | DEER TS | 7040260510040 |  | 7040260510040 | 2026-05-29 | 2025
47312 |  | CEF-DAIA ROMANA | DAIA ROMANA | AB | solar | 0.00332 | 0.00332 | 30 | 0.23 | CFP | N/A | DEER TS | 7040260510041 |  | 7040260510041 | 2026-05-13 | 2026
47313 |  | CEF-STREMT | STREMT | AB | solar | 0.00332 | 0.00332 | 30 | 0.23 | CFP | N/A | DEER TS | 7040260510044 |  | 7040260510044 | 2026-05-15 | 2026
47314 |  | CEF-FARAU | FARAU | AB | solar | 0.00332 | 0.00332 | 30 | 0.23 | CFP | N/A | DEER TS | 7040260510045 |  | 7040260510045 | 2026-05-14 | 2026
47315 |  | CEF-RIMETEA | RIMETEA | AB | solar | 0.0046 | 0.0046 | 100 | 0.23 | CFP | N/A | DEER TS | 7040260510046 |  | 7040260510046 | 2026-05-15 | 2026
47316 |  | CEF-BALAUSERI | BALAUSERI | MS | solar | 0.38 | 0.38 | 1010 | 0.4 | CFP | N/A | DEER TS | 7030260504274 |  | 7030260504274 | 2026-05-08 | 2026
47317 |  | CEF-BRASOV | BRASOV | BV | solar | 0.0045 | 0.0045 | 280 | 0.4 | CFP | N/A | DEER TS | 7010260504975 |  | 7010260504975 | 2026-05-08 | 2026
47318 |  | CEF-BERGHIN | BERGHIN | AB | solar | 0.004 | 0.004 | 0 | 0 | CFP | N/A | DEER TS | 7040260510076 |  | 7040260510076 | 2026-05-13 | 2026
47319 |  | CEF-NOSLAC | NOSLAC | AB | solar | 0.004 | 0.004 | 0 | 0 | CFP | N/A | DEER TS | 7040260510078 |  | 7040260510078 | 2026-05-13 | 2026
47320 |  | CEF-CISNADIE | CISNADIE | SB | solar | 0.00744 | 0.00744 | 314 | 0.4 | CFP | N/A | DEER TS | 7020260503416 |  | 7020260503416 | 2026-05-13 | 2026
47321 |  | CEF-NOSLAC | NOSLAC | AB | solar | 0.004 | 0.004 | 0 | 0 | CFP | N/A | DEER TS | 7040260510081 |  | 7040260510081 | 2026-05-13 | 2026
47322 |  | CEF-ZARNESTI | ZARNESTI | BV | solar | 0.015 | 0.015 | 628 | 0.4 | CFP | N/A | DEER TS | 7010260504984 |  | 7010260504984 | 2026-05-08 | 2026
47323 |  | CEF-ALBA IULIA | ALBA IULIA | AB | solar | 0.07955 | 0.07955 | 0 | 0 | CFP | N/A | DEER TS | 7040260510105 |  | 7040260510105 | 2026-05-14 | 2026
47324 |  | CEF-CHIHERU DE JOS | CHIHERU DE JOS | MS | solar | 0.004 | 0.004 | 0 | 0 | CFP | N/A | DEER TS | 7030260504290 |  | 7030260504290 | 2026-05-04 | 2026
47325 |  | CEF-ALBA IULIA | ALBA IULIA | AB | solar | 0.006 | 0.006 | 314 | 0.23 | CFP | N/A | DEER TS | 7040260510106 |  | 7040260510106 | 2026-05-14 | 2026
47326 |  | CEF-SFANTUL GHEORGHE | SFANTUL GHEORGHE | CV | solar | 0.015 | 0.015 | 0 | 0 | CFP | N/A | DEER TS | 7060260501469 |  | 7060260501469 | 2026-05-27 | 2026
47327 |  | CEF-CIUGUD | CIUGUD | AB | solar | 0.00332 | 0.00332 | 30 | 0.23 | CFP | N/A | DEER TS | 7040260510111 |  | 7040260510111 | 2026-05-13 | 2026
47328 |  | CEF-RUSII-MUNTI | RUSII-MUNTI | MS | solar | 0.004 | 0.004 | 0 | 0 | CFP | N/A | DEER TS | 7030260504295 |  | 7030260504295 | 2026-05-04 | 2026
47329 |  | CEF-VALEA LUNGA | VALEA LUNGA | AB | solar | 0.005 | 0.005 | 314 | 0.4 | CFP | N/A | DEER TS | 7040260510115 |  | 7040260510115 | 2026-05-04 | 2026
47330 |  | CEF-LIVEZILE | LIVEZILE | AB | solar | 0.00364 | 0.00364 | 314 | 0.23 | CFP | N/A | DEER TS | 7040260510120 |  | 7040260510120 | 2026-05-18 | 2026
47331 |  | CEF-FARAU | FARAU | AB | solar | 0.00332 | 0.00332 | 30 | 0.23 | CFP | N/A | DEER TS | 7040260510130 |  | 7040260510130 | 2026-05-14 | 2026
47332 |  | CEF-ALBA IULIA | ALBA IULIA | AB | solar | 0.008 | 0.008 | 400 | 0.4 | CFP | N/A | DEER TS | 7040260510148 |  | 7040260510148 | 2026-05-07 | 2026
47333 |  | CEF-GORNESTI | GORNESTI | MS | solar | 0.006 | 0.006 | 200 | 0.4 | CFP | N/A | DEER TS | 7030260504301 |  | 7030260504301 | 2026-05-05 | 2026
47334 |  | CEF-IGHIU | IGHIU | AB | solar | 0.008 | 0.008 | 0 | 0 | CFP | N/A | DEER TS | 7040260510161 |  | 7040260510161 | 2026-05-07 | 2026
47335 |  | CEF-NOSLAC | NOSLAC | AB | solar | 0.004 | 0.004 | 0 | 0 | CFP | N/A | DEER TS | 7040260510163 |  | 7040260510163 | 2026-05-13 | 2026
47336 |  | CEF-SIBIU | SIBIU | SB | solar | 0.015 | 0.015 | 600 | 0.4 | CFP | N/A | DEER TS | 7020260503457 |  | 7020260503457 | 2026-05-05 | 2026
47337 |  | CEF-NOSLAC | NOSLAC | AB | solar | 0.004 | 0.004 | 0 | 0 | CFP | N/A | DEER TS | 7040260510169 |  | 7040260510169 | 2026-05-13 | 2026
47338 |  | CEF-GURA RAULUI | GURA RAULUI | SB | solar | 0.00408 | 0.00408 | 100 | 0.4 | CFP | N/A | DEER TS | 7020260503460 |  | 7020260503460 | 2026-05-21 | 2026
47339 |  | CEF-BRASOV | BRASOV | BV | solar | 0.006 | 0.006 | 0 | 0 | CFP | N/A | DEER TS | 7010260505001 |  | 7010260505001 | 2026-05-18 | 2026
47340 |  | CEF-GURA RAULUI | GURA RAULUI | SB | solar | 0.00408 | 0.00408 | 100 | 0.4 | CFP | N/A | DEER TS | 7020260503487 |  | 7020260503487 | 2026-05-21 | 2026
47341 |  | CEF-SANGEORGIU DE PADURE | SANGEORGIU DE PADURE | MS | solar | 0.006 | 0.006 | 280 | 0.4 | CFP | N/A | DEER TS | 7030260504304 |  | 7030260504304 | 2026-05-28 | 2026
47342 |  | CEF-TARLUNGENI | TARLUNGENI | BV | solar | 0.00585 | 0.00585 | 100 | 0.4 | CFP | N/A | DEER TS | 7010260505004 |  | 7010260505004 | 2026-05-18 | 2026
47343 |  | CEF-TARGU MURES | TARGU MURES | MS | solar | 0.006 | 0.006 | 0 | 0 | CFP | N/A | DEER TS | 7030260504318 |  | 7030260504318 | 2026-05-21 | 2026
47344 |  | CEF-BAND | BAND | MS | solar | 0.004 | 0.004 | 0 | 0 | CFP | N/A | DEER TS | 7030260504327 |  | 7030260504327 | 2026-05-08 | 2026
47345 |  | CEF-SALISTEA | SALISTEA | AB | solar | 0.01 | 0.01 | 0 | 0 | CFP | N/A | DEER TS | 7040260510217 |  | 7040260510217 | 2026-05-19 | 2026
47346 |  | CEF-CERGAU | CERGAU | AB | solar | 0.003815 | 0.003815 | 200 | 0.23 | CFP | N/A | DEER TS | 7040260510225 |  | 7040260510225 | 2026-05-13 | 2026
47347 |  | CEF-RIMETEA | RIMETEA | AB | solar | 0.01496 | 0.01496 | 280 | 0.4 | CFP | N/A | DEER TS | 7040260510228 |  | 7040260510228 | 2026-05-15 | 2026
47348 |  | CEF-DAIA ROMANA | DAIA ROMANA | AB | solar | 0.00332 | 0.00332 | 30 | 0.23 | CFP | N/A | DEER TS | 7040260510229 |  | 7040260510229 | 2026-05-15 | 2026
47349 |  | CEF-SIBOT | SIBOT | AB | solar | 0.00741 | 0.00741 | 314 | 0.4 | CFP | N/A | DEER TS | 7040260510234 |  | 7040260510234 | 2026-05-14 | 2026
47350 |  | CEF-TARLUNGENI | TARLUNGENI | BV | solar | 0.01 | 0.01 | 280 | 0.4 | CFP | N/A | DEER TS | 7010260505045 |  | 7010260505045 | 2026-05-29 | 2026
47351 |  | CEF-TARGU MURES | TARGU MURES | MS | solar | 0.21 | 0.21 | 0 | 0 | CFP | N/A | DEER TS | 7030260504339 |  | 7030260504339 | 2026-05-06 | 2026
47352 |  | CEF-ALBA IULIA | ALBA IULIA | AB | solar | 0.00864 | 0.00864 | 0 | 0 | CFP | N/A | DEER TS | 7040260510242 |  | 7040260510242 | 2026-05-14 | 2026
47353 |  | CEF-DAIA ROMANA | DAIA ROMANA | AB | solar | 0.00332 | 0.00332 | 30 | 0.23 | CFP | N/A | DEER TS | 7040260510248 |  | 7040260510248 | 2026-05-15 | 2026
47354 |  | CEF-STREMT | STREMT | AB | solar | 0.00332 | 0.00332 | 30 | 0.23 | CFP | N/A | DEER TS | 7040260510252 |  | 7040260510252 | 2026-05-15 | 2026
47355 |  | CEF-SIBOT | SIBOT | AB | solar | 0.006 | 0.006 | 314 | 0.23 | CFP | N/A | DEER TS | 7040260510260 |  | 7040260510260 | 2026-05-13 | 2026
47356 |  | CEF-TARGU MURES | TARGU MURES | MS | solar | 0.005 | 0.005 | 0 | 0 | CFP | N/A | DEER TS | 7030260504351 |  | 7030260504351 | 2026-05-27 | 2026
47357 |  | CEF-ALBA IULIA | ALBA IULIA | AB | solar | 0.00732 | 0.00732 | 0 | 0 | CFP | N/A | DEER TS | 7040260510271 |  | 7040260510271 | 2026-05-14 | 2026
47358 |  | CEF-REGHIN | REGHIN | MS | solar | 0.01988 | 0.01988 | 200 | 0.4 | CFP | N/A | DEER TS | 7030260504353 |  | 7030260504353 | 2026-05-06 | 2026
47359 |  | CEF-SACELE | SACELE | BV | solar | 0.0054 | 0.0054 | 33.25 | 0.4 | CFP | N/A | DEER TS | 7010260505073 |  | 7010260505073 | 2026-05-22 | 2026
47360 |  | CEF-BRASOV | BRASOV | BV | solar | 0.006075 | 0.006075 | 99.75 | 0.4 | CFP | N/A | DEER TS | 7010260505080 |  | 7010260505080 | 2026-05-20 | 2026
47361 |  | CEF-BRASOV | BRASOV | BV | solar | 0.006 | 0.006 | 96.9 | 0.4 | CFP | N/A | DEER TS | 7010260505083 |  | 7010260505083 | 2026-05-21 | 2026
47362 |  | CEF-HARMAN | HARMAN | BV | solar | 0.006 | 0.006 | 99.75 | 0.4 | CFP | N/A | DEER TS | 7010260505085 |  | 7010260505085 | 2026-05-22 | 2026
47363 |  | CEF-BOD | BOD | BV | solar | 0.01 | 0.01 | 400 | 0.4 | CFP | N/A | DEER TS | 7010260505086 |  | 7010260505086 | 2026-05-27 | 2026
47364 |  | CEF-SELIMBAR | SELIMBAR | SB | solar | 0.0072 | 0.0072 | 280 | 0.4 | CFP | N/A | DEER TS | 7020260503529 |  | 7020260503529 | 2026-05-25 | 2026
47365 |  | CEF-SARMAS | SARMAS | HR | solar | 0.004 | 0.004 | 0 | 0 | CFP | N/A | DEER TS | 7050260503114 |  | 7050260503114 | 2026-05-19 | 2026
47366 |  | CEF-GURA RAULUI | GURA RAULUI | SB | solar | 0.00408 | 0.00408 | 100 | 0.4 | CFP | N/A | DEER TS | 7020260503531 |  | 7020260503531 | 2026-05-21 | 2026
47367 |  | CEF-MIERCUREA SIBIULUI | MIERCUREA SIBIULUI | SB | solar | 0.005 | 0.005 | 280 | 0.4 | CFP | N/A | DEER TS | 7020260503536 |  | 7020260503536 | 2026-05-06 | 2026
47368 |  | CEF-REGHIN | REGHIN | MS | solar | 0.00595 | 0.00595 | 280 | 0.23 | CFP | N/A | DEER TS | 7030260504356 |  | 7030260504356 | 2026-05-06 | 2026
47369 |  | CEF-REGHIN | REGHIN | MS | solar | 0.00598 | 0.00598 | 280 | 0.23 | CFP | N/A | DEER TS | 7030260504357 |  | 7030260504357 | 2026-05-06 | 2026
47370 |  | CEF-DAIA ROMANA | DAIA ROMANA | AB | solar | 0.00332 | 0.00332 | 30 | 0.23 | CFP | N/A | DEER TS | 7040260510329 |  | 7040260510329 | 2026-05-13 | 2026
47371 |  | CEF-BALAUSERI | BALAUSERI | MS | solar | 0.005 | 0.005 | 0 | 0 | CFP | N/A | DEER TS | 7030260504361 |  | 7030260504361 | 2026-05-28 | 2026
47372 |  | CEF-FARAU | FARAU | AB | solar | 0.00332 | 0.00332 | 30 | 0.23 | CFP | N/A | DEER TS | 7040260510332 |  | 7040260510332 | 2026-05-13 | 2026
47373 |  | CEF-HOPARTA | HOPARTA | AB | solar | 0.00332 | 0.00332 | 30 | 0.23 | CFP | N/A | DEER TS | 7040260510333 |  | 7040260510333 | 2026-05-29 | 2026
47374 |  | CEF-FARAU | FARAU | AB | solar | 0.00332 | 0.00332 | 30 | 0.23 | CFP | N/A | DEER TS | 7040260510334 |  | 7040260510334 | 2026-05-15 | 2026
47375 |  | CEF-FARAU | FARAU | AB | solar | 0.00332 | 0.00332 | 30 | 0.23 | CFP | N/A | DEER TS | 7040260510337 |  | 7040260510337 | 2026-05-13 | 2026
47376 |  | CEF-STREMT | STREMT | AB | solar | 0.00332 | 0.00332 | 30 | 0.23 | CFP | N/A | DEER TS | 7040260510338 |  | 7040260510338 | 2026-05-15 | 2026
47377 |  | CEF-FARAU | FARAU | AB | solar | 0.00332 | 0.00332 | 30 | 0.23 | CFP | N/A | DEER TS | 7040260510340 |  | 7040260510340 | 2026-05-15 | 2026
47378 |  | CEF-GURA RAULUI | GURA RAULUI | SB | solar | 0.00408 | 0.00408 | 100 | 0.4 | CFP | N/A | DEER TS | 7020260503567 |  | 7020260503567 | 2026-05-21 | 2026
47379 |  | CEF-GURA RAULUI | GURA RAULUI | SB | solar | 0.00408 | 0.00408 | 100 | 0.4 | CFP | N/A | DEER TS | 7020260503573 |  | 7020260503573 | 2026-05-21 | 2026
47380 |  | CEF-LIVEZENI | LIVEZENI | MS | solar | 0.006 | 0.006 | 0 | 0 | CFP | N/A | DEER TS | 7030260504362 |  | 7030260504362 | 2026-05-29 | 2026
47381 |  | CEF-SANGEORGIU DE PADURE | SANGEORGIU DE PADURE | MS | solar | 0.006 | 0.006 | 280 | 0.23 | CFP | N/A | DEER TS | 7030260504363 |  | 7030260504363 | 2026-05-06 | 2026
47382 |  | CEF-ALBA IULIA | ALBA IULIA | AB | solar | 0.015 | 0.015 | 240 | 0.4 | CFP | N/A | DEER TS | 7040260510345 |  | 7040260510345 | 2026-05-13 | 2026
47383 |  | CEF-BUNGARD | BUNGARD | SB | solar | 0.006 | 0.006 | 300 | 0.4 | CFP | N/A | DEER TS | 7020260503590 |  | 7020260503590 | 2026-05-07 | 2026
47384 |  | CEF-SIBIU | SIBIU | SB | solar | 0.005 | 0.005 | 300 | 0.4 | CFP | N/A | DEER TS | 7020260503591 |  | 7020260503591 | 2026-05-07 | 2026
47385 |  | CEF-MARTINIS | MARTINIS | HR | solar | 0.01 | 0.01 | 37 | 0.4 | CFP | N/A | DEER TS | 7050260503118 |  | 7050260503118 | 2026-05-11 | 2026
47386 |  | CEF-GHIDFALAU | GHIDFALAU | CV | solar | 0.1 | 0.1 | 0 | 0 | CFP | N/A | DEER TS | 7060260501517 |  | 7060260501517 | 2026-05-27 | 2026
47387 |  | CEF-BERGHIN | BERGHIN | AB | solar | 0.004 | 0.004 | 0 | 0 | CFP | N/A | DEER TS | 7040260510358 |  | 7040260510358 | 2026-05-13 | 2026
47388 |  | CEF-BERGHIN | BERGHIN | AB | solar | 0.004 | 0.004 | 0 | 0 | CFP | N/A | DEER TS | 7040260510362 |  | 7040260510362 | 2026-05-14 | 2026
47389 |  | CEF-SARMAS | SARMAS | HR | solar | 0.004 | 0.004 | 0 | 0 | CFP | N/A | DEER TS | 7050260503123 |  | 7050260503123 | 2026-05-27 | 2026
47390 |  | CEF-FAGARAS | FAGARAS | BV | solar | 0.006 | 0.006 | 11.11 | 0.4 | CFP | N/A | DEER TS | 7010260505122 |  | 7010260505122 | 2026-05-20 | 2026
47391 |  | CEF-DAIA ROMANA | DAIA ROMANA | AB | solar | 0.00332 | 0.00332 | 30 | 0.23 | CFP | N/A | DEER TS | 7040260510373 |  | 7040260510373 | 2026-05-14 | 2026
47392 |  | CEF-POIANA VADULUI | POIANA VADULUI | AB | solar | 0.00408 | 0.00408 | 100 | 0.23 | CFP | N/A | DEER TS | 7040260510376 |  | 7040260510376 | 2026-05-21 | 2026
47393 |  | CEF-TOPLITA | TOPLITA | HR | solar | 0.045 | 0.045 | 0 | 0 | CFP | N/A | DEER TS | 7050260503127 |  | 7050260503127 | 2026-05-19 | 2026
47394 |  | CEF-OHABA | OHABA | AB | solar | 0.005 | 0.005 | 0 | 0 | CFP | N/A | DEER TS | 7040260510397 |  | 7040260510397 | 2026-05-07 | 2026
47395 |  | CEF-FARAU | FARAU | AB | solar | 0.00332 | 0.00332 | 30 | 0.23 | CFP | N/A | DEER TS | 7040260510399 |  | 7040260510399 | 2026-05-15 | 2026
47396 |  | CEF-REGHIN | REGHIN | MS | solar | 0.016 | 0.016 | 314 | 0.4 | CFP | N/A | DEER TS | 7030260504395 |  | 7030260504395 | 2026-05-07 | 2026
47397 |  | CEF-BILBOR | BILBOR | HR | solar | 0.00332 | 0.00332 | 100 | 0.23 | CFP | N/A | DEER TS | 7050260503131 |  | 7050260503131 | 2026-05-19 | 2026
47398 |  | CEF-BERGHIN | BERGHIN | AB | solar | 0.004 | 0.004 | 0 | 0 | CFP | N/A | DEER TS | 7040260510404 |  | 7040260510404 | 2026-05-13 | 2026
47399 |  | CEF-BILBOR | BILBOR | HR | solar | 0.00332 | 0.00332 | 100 | 0.23 | CFP | N/A | DEER TS | 7050260503136 |  | 7050260503136 | 2026-05-27 | 2026
47400 |  | CEF-GURA RAULUI | GURA RAULUI | SB | solar | 0.00408 | 0.00408 | 100 | 0.4 | CFP | N/A | DEER TS | 7020260503610 |  | 7020260503610 | 2026-05-21 | 2026
47401 |  | CEF-FUNDATA | FUNDATA | BV | solar | 0.365 | 0.365 | 280 | 0.4 | CFP | N/A | DEER TS | 7010260505146 |  | 7010260505146 | 2026-05-22 | 2026
47402 |  | CEF-FELDIOARA | FELDIOARA | BV | solar | 0.006 | 0.006 | 100 | 0.4 | CFP | N/A | DEER TS | 7010260505163 |  | 7010260505163 | 2026-05-22 | 2026
47403 |  | CEF-BERGHIN | BERGHIN | AB | solar | 0.004 | 0.004 | 0 | 0 | CFP | N/A | DEER TS | 7040260510435 |  | 7040260510435 | 2026-05-13 | 2026
47404 |  | CEF-BERGHIN | BERGHIN | AB | solar | 0.004 | 0.004 | 0 | 0 | CFP | N/A | DEER TS | 7040260510440 |  | 7040260510440 | 2026-05-21 | 2026
47405 |  | CEF-NOSLAC | NOSLAC | AB | solar | 0.004 | 0.004 | 0 | 0 | CFP | N/A | DEER TS | 7040260510441 |  | 7040260510441 | 2026-05-15 | 2026
47406 |  | CEF-LIVEZILE | LIVEZILE | AB | solar | 0.00364 | 0.00364 | 314 | 0.23 | CFP | N/A | DEER TS | 7040260510446 |  | 7040260510446 | 2026-05-15 | 2026
47407 |  | CEF-SIBIU | SIBIU | SB | solar | 0.006 | 0.006 | 300 | 0.4 | CFP | N/A | DEER TS | 7020260503633 |  | 7020260503633 | 2026-05-07 | 2026
47408 |  | CEF-PARAU | PARAU | BV | solar | 0.01 | 0.01 | 0 | 0 | CFP | N/A | DEER TS | 7010260505176 |  | 7010260505176 | 2026-05-22 | 2026
47409 |  | CEF-CIUMANI | CIUMANI | HR | solar | 0.006 | 0.006 | 200 | 0.23 | CFP | N/A | DEER TS | 7050260503166 |  | 7050260503166 | 2026-05-11 | 2026
47410 |  | CEF-SANGEORGIU DE PADURE | SANGEORGIU DE PADURE | MS | solar | 0.004 | 0.004 | 120 | 0.4 | CFP | N/A | DEER TS | 7030260504444 |  | 7030260504444 | 2026-05-07 | 2026
47411 |  | CEF-CIUMANI | CIUMANI | HR | solar | 0.00644 | 0.00644 | 200 | 0.4 | CFP | N/A | DEER TS | 7050260503170 |  | 7050260503170 | 2026-05-11 | 2026
47412 |  | CEF-BERGHIN | BERGHIN | AB | solar | 0.004 | 0.004 | 0 | 0 | CFP | N/A | DEER TS | 7040260510514 |  | 7040260510514 | 2026-05-21 | 2026
47413 |  | CEF-VATAVA | VATAVA | MS | solar | 0.005 | 0.005 | 280 | 0.4 | CFP | N/A | DEER TS | 7030260504462 |  | 7030260504462 | 2026-05-20 | 2026
47414 |  | CEF-FARAU | FARAU | AB | solar | 0.00332 | 0.00332 | 30 | 0.23 | CFP | N/A | DEER TS | 7040260510518 |  | 7040260510518 | 2026-05-15 | 2026
47415 |  | CEF-SEBES | SEBES | AB | solar | 0.00091 | 0.00091 | 0 | 0 | CFP | N/A | DEER TS | 7040260510521 |  | 7040260510521 | 2026-05-08 | 2026
47416 |  | CEF-SEBES | SEBES | AB | solar | 0.00091 | 0.00091 | 0 | 0 | CFP | N/A | DEER TS | 7040260510522 |  | 7040260510522 | 2026-05-08 | 2026
47417 |  | CEF-SASCIORI | SASCIORI | AB | solar | 0.003815 | 0.003815 | 150 | 0.4 | CFP | N/A | DEER TS | 7040260510529 |  | 7040260510529 | 2026-05-14 | 2026
47418 |  | CEF-CALNIC | CALNIC | AB | solar | 0.003815 | 0.003815 | 200 | 0.23 | CFP | N/A | DEER TS | 7040260510538 |  | 7040260510538 | 2026-05-13 | 2026
47419 |  | CEF-BERGHIN | BERGHIN | AB | solar | 0.004 | 0.004 | 0 | 0 | CFP | N/A | DEER TS | 7040260510546 |  | 7040260510546 | 2026-05-13 | 2026
47420 |  | CEF-BRASOV | BRASOV | BV | solar | 0.025 | 0.025 | 200 | 0.4 | CFP | N/A | DEER TS | 7010260505224 |  | 7010260505224 | 2026-05-08 | 2026
47421 |  | CEF-BERGHIN | BERGHIN | AB | solar | 0.004 | 0.004 | 0 | 0 | CFP | N/A | DEER TS | 7040260510551 |  | 7040260510551 | 2026-05-14 | 2026
47422 |  | CEF-DAIA ROMANA | DAIA ROMANA | AB | solar | 0.006 | 0.006 | 300 | 0.23 | CFP | N/A | DEER TS | 7040260510552 |  | 7040260510552 | 2026-05-15 | 2026
47423 |  | CEF-REGHIN | REGHIN | MS | solar | 0.00975 | 0.00975 | 0 | 0 | CFP | N/A | DEER TS | 7030260504479 |  | 7030260504479 | 2026-05-20 | 2026
47424 |  | CEF-SANCRAIU DE MURES | SANCRAIU DE MURES | MS | solar | 0.006 | 0.006 | 300 | 0.4 | CFP | N/A | DEER TS | 7030260504484 |  | 7030260504484 | 2026-05-08 | 2026
47425 |  | CEF-ALBA IULIA | ALBA IULIA | AB | solar | 0.008 | 0.008 | 280 | 0.4 | CFP | N/A | DEER TS | 7040260510579 |  | 7040260510579 | 2026-05-15 | 2026
47426 |  | CEF-ALBA IULIA | ALBA IULIA | AB | solar | 0.006 | 0.006 | 280 | 0.4 | CFP | N/A | DEER TS | 7040260510582 |  | 7040260510582 | 2026-05-15 | 2026
47427 |  | CEF-VIDRA | VIDRA | AB | solar | 0.004 | 0.004 | 30 | 0.23 | CFP | N/A | DEER TS | 7040260510588 |  | 7040260510588 | 2026-05-19 | 2026
47428 |  | CEF-VIDRA | VIDRA | AB | solar | 0.004 | 0.004 | 30 | 0.23 | CFP | N/A | DEER TS | 7040260510592 |  | 7040260510592 | 2026-05-19 | 2026
47429 |  | CEF-VIDRA | VIDRA | AB | solar | 0.004 | 0.004 | 30 | 0.23 | CFP | N/A | DEER TS | 7040260510596 |  | 7040260510596 | 2026-05-19 | 2026
47430 |  | CEF-SANPETRU | SANPETRU | BV | solar | 0.01 | 0.01 | 30 | 0.4 | CFP | N/A | DEER TS | 7010260505243 |  | 7010260505243 | 2026-05-25 | 2026
47431 |  | CEF-ABRUD | ABRUD | AB | solar | 0.006 | 0.006 | 314 | 0.4 | CFP | N/A | DEER TS | 7040260510599 |  | 7040260510599 | 2026-05-21 | 2026
47432 |  | CEF-ROSIA MONTANA | ROSIA MONTANA | AB | solar | 0.01 | 0.01 | 0 | 0 | CFP | N/A | DEER TS | 7040260510600 |  | 7040260510600 | 2026-05-19 | 2026
47433 |  | CEF-PORUMBACUL DE SUS | PORUMBACUL DE SUS | SB | solar | 0.005 | 0.005 | 0 | 0 | CFP | N/A | DEER TS | 7020260503716 |  | 7020260503716 | 2026-05-11 | 2026
47434 |  | CEF-VIDRA | VIDRA | AB | solar | 0.004 | 0.004 | 30 | 0.23 | CFP | N/A | DEER TS | 7040260510613 |  | 7040260510613 | 2026-05-19 | 2026
47435 |  | CEF-BRASOV | BRASOV | BV | solar | 0.00328 | 0.00328 | 30 | 0.4 | CFP | N/A | DEER TS | 7010260505252 |  | 7010260505252 | 2026-05-25 | 2026
47436 |  | CEF-POSAGA | POSAGA | AB | solar | 0.00332 | 0.00332 | 30 | 0.23 | CFP | N/A | DEER TS | 7040260510621 |  | 7040260510621 | 2026-05-18 | 2026
47437 |  | CEF-VIDRA | VIDRA | AB | solar | 0.004 | 0.004 | 30 | 0.23 | CFP | N/A | DEER TS | 7040260510624 |  | 7040260510624 | 2026-05-19 | 2026
47438 |  | CEF-CIUCSANGEORGIU | CIUCSANGEORGIU | HR | solar | 0.01 | 0.01 | 50 | 0.4 | CFP | N/A | DEER TS | 7050260503199 |  | 7050260503199 | 2026-05-26 | 2026
47439 |  | CEF-BALAUSERI | BALAUSERI | MS | solar | 0.00332 | 0.00332 | 30 | 0.4 | CFP | N/A | DEER TS | 7030260504499 |  | 7030260504499 | 2026-05-20 | 2026
47440 |  | CEF-STREMT | STREMT | AB | solar | 0.00332 | 0.00332 | 0 | 0 | CFP | N/A | DEER TS | 7040260510664 |  | 7040260510664 | 2026-05-15 | 2026
47441 |  | CEF-BRANCOVENESTI | BRANCOVENESTI | MS | solar | 0.005 | 0.005 | 200 | 0.4 | CFP | N/A | DEER TS | 7030260504508 |  | 7030260504508 | 2026-05-20 | 2026
47442 |  | CEF-BRANCOVENESTI | BRANCOVENESTI | MS | solar | 0.005 | 0.005 | 200 | 0.4 | CFP | N/A | DEER TS | 7030260504511 |  | 7030260504511 | 2026-05-29 | 2026
47443 |  | CEF-BRANCOVENESTI | BRANCOVENESTI | MS | solar | 0.005 | 0.005 | 200 | 0.4 | CFP | N/A | DEER TS | 7030260504512 |  | 7030260504512 | 2026-05-29 | 2026
47444 |  | CEF-INTREGALDE | INTREGALDE | AB | solar | 0.0046 | 0.0046 | 0 | 0 | CFP | N/A | DEER TS | 7040260510676 |  | 7040260510676 | 2026-05-19 | 2026
47445 |  | CEF-BRANCOVENESTI | BRANCOVENESTI | MS | solar | 0.005 | 0.005 | 200 | 0.4 | CFP | N/A | DEER TS | 7030260504515 |  | 7030260504515 | 2026-05-29 | 2026
47446 |  | CEF-BRANCOVENESTI | BRANCOVENESTI | MS | solar | 0.005 | 0.005 | 200 | 0.4 | CFP | N/A | DEER TS | 7030260504516 |  | 7030260504516 | 2026-05-29 | 2026
47447 |  | CEF-MOHU | MOHU | SB | solar | 0.025 | 0.025 | 100 | 0.4 | CFP | N/A | DEER TS | 7020260503720 |  | 7020260503720 | 2026-05-11 | 2026
47448 |  | CEF-RIMETEA | RIMETEA | AB | solar | 0.005 | 0.005 | 100 | 0.23 | CFP | N/A | DEER TS | 7040260510696 |  | 7040260510696 | 2026-05-21 | 2026
47449 |  | CEF-GANESTI | GANESTI | MS | solar | 0.006 | 0.006 | 0 | 0 | CFP | N/A | DEER TS | 7030260504517 |  | 7030260504517 | 2026-05-21 | 2026
47450 |  | CEF-GANESTI | GANESTI | MS | solar | 0.006 | 0.006 | 0 | 0 | CFP | N/A | DEER TS | 7030260504518 |  | 7030260504518 | 2026-05-29 | 2026
47451 |  | CEF-GANESTI | GANESTI | MS | solar | 0.006 | 0.006 | 0 | 0 | CFP | N/A | DEER TS | 7030260504519 |  | 7030260504519 | 2026-05-21 | 2026
47452 |  | CEF-STREMT | STREMT | AB | solar | 0.00332 | 0.00332 | 0 | 0 | CFP | N/A | DEER TS | 7040260510698 |  | 7040260510698 | 2026-05-15 | 2026
47453 |  | CEF-BRANCOVENESTI | BRANCOVENESTI | MS | solar | 0.005 | 0.005 | 200 | 0.4 | CFP | N/A | DEER TS | 7030260504520 |  | 7030260504520 | 2026-05-29 | 2026
47454 |  | CEF-BRANCOVENESTI | BRANCOVENESTI | MS | solar | 0.005 | 0.005 | 200 | 0.4 | CFP | N/A | DEER TS | 7030260504521 |  | 7030260504521 | 2026-05-29 | 2026
47455 |  | CEF-VIDRA | VIDRA | AB | solar | 0.004 | 0.004 | 30 | 0.23 | CFP | N/A | DEER TS | 7040260510700 |  | 7040260510700 | 2026-05-19 | 2026
47456 |  | CEF-BRANCOVENESTI | BRANCOVENESTI | MS | solar | 0.005 | 0.005 | 200 | 0.4 | CFP | N/A | DEER TS | 7030260504522 |  | 7030260504522 | 2026-05-29 | 2026
47457 |  | CEF-VIDRA | VIDRA | AB | solar | 0.004 | 0.004 | 30 | 0.23 | CFP | N/A | DEER TS | 7040260510702 |  | 7040260510702 | 2026-05-19 | 2026
47458 |  | CEF-BRANCOVENESTI | BRANCOVENESTI | MS | solar | 0.005 | 0.005 | 200 | 0.4 | CFP | N/A | DEER TS | 7030260504523 |  | 7030260504523 | 2026-05-29 | 2026
47459 |  | CEF-SALISTE | SALISTE | SB | solar | 0.025 | 0.025 | 0 | 0 | CFP | N/A | DEER TS | 7020260503721 |  | 7020260503721 | 2026-05-20 | 2026
47460 |  | CEF-BRANCOVENESTI | BRANCOVENESTI | MS | solar | 0.00546 | 0.00546 | 200 | 0.4 | CFP | N/A | DEER TS | 7030260504526 |  | 7030260504526 | 2026-05-29 | 2026
47461 |  | CEF-LUNCA BRADULUI | LUNCA BRADULUI | MS | solar | 0.006 | 0.006 | 280 | 0.4 | CFP | N/A | DEER TS | 7030260504551 |  | 7030260504551 | 2026-05-20 | 2026
47462 |  | CEF-SURA MICA | SURA MICA | SB | solar | 0.0046 | 0.0046 | 100 | 0.4 | CFP | N/A | DEER TS | 7020260503732 |  | 7020260503732 | 2026-05-21 | 2026
47463 |  | CEF-SURA MICA | SURA MICA | SB | solar | 0.0046 | 0.0046 | 100 | 0.4 | CFP | N/A | DEER TS | 7020260503733 |  | 7020260503733 | 2026-05-21 | 2026
47464 |  | CEF-SURA MICA | SURA MICA | SB | solar | 0.0046 | 0.0046 | 100 | 0.4 | CFP | N/A | DEER TS | 7020260503734 |  | 7020260503734 | 2026-05-21 | 2026
47465 |  | CEF-SURA MICA | SURA MICA | SB | solar | 0.0046 | 0.0046 | 100 | 0.4 | CFP | N/A | DEER TS | 7020260503738 |  | 7020260503738 | 2026-05-21 | 2026
47466 |  | CEF-SURA MICA | SURA MICA | SB | solar | 0.0046 | 0.0046 | 100 | 0.4 | CFP | N/A | DEER TS | 7020260503741 |  | 7020260503741 | 2026-05-21 | 2026
47467 |  | CEF-BERGHIN | BERGHIN | AB | solar | 0.004 | 0.004 | 0 | 0 | CFP | N/A | DEER TS | 7040260510713 |  | 7040260510713 | 2026-05-21 | 2026
47468 |  | CEF-BERGHIN | BERGHIN | AB | solar | 0.004 | 0.004 | 0 | 0 | CFP | N/A | DEER TS | 7040260510714 |  | 7040260510714 | 2026-05-21 | 2026
47469 |  | CEF-SANCRAIU DE MURES | SANCRAIU DE MURES | MS | solar | 0.01 | 0.01 | 314 | 0.4 | CFP | N/A | DEER TS | 7030260504571 |  | 7030260504571 | 2026-05-29 | 2026
47470 |  | CEF-PIANU | PIANU | AB | solar | 0.003815 | 0.003815 | 200 | 0.23 | CFP | N/A | DEER TS | 7040260510719 |  | 7040260510719 | 2026-05-19 | 2026
47471 |  | CEF-BAND | BAND | MS | solar | 0.004 | 0.004 | 0 | 0 | CFP | N/A | DEER TS | 7030260504578 |  | 7030260504578 | 2026-05-12 | 2026
47472 |  | CEF-ALBA IULIA | ALBA IULIA | AB | solar | 0.00332 | 0.00332 | 0 | 0 | CFP | N/A | DEER TS | 7040260510745 |  | 7040260510745 | 2026-05-19 | 2026
47473 |  | CEF-ABRUD | ABRUD | AB | solar | 0.00364 | 0.00364 | 314 | 0.23 | CFP | N/A | DEER TS | 7040260510753 |  | 7040260510753 | 2026-05-15 | 2026
47474 |  | CEF-ABRUD | ABRUD | AB | solar | 0.00364 | 0.00364 | 314 | 0.23 | CFP | N/A | DEER TS | 7040260510756 |  | 7040260510756 | 2026-05-15 | 2026
47475 |  | CEF-ODORHEIU SECUIESC | ODORHEIU SECUIESC | HR | solar | 0.0063 | 0.0063 | 400 | 0.4 | CFP | N/A | DEER TS | 7050260503214 |  | 7050260503214 | 2026-05-20 | 2026
47476 |  | CEF-ABRUD | ABRUD | AB | solar | 0.00364 | 0.00364 | 314 | 0.23 | CFP | N/A | DEER TS | 7040260510764 |  | 7040260510764 | 2026-05-15 | 2026
47477 |  | CEF-VINTU DE JOS | VINTU DE JOS | AB | solar | 0.003815 | 0.003815 | 150 | 0.4 | CFP | N/A | DEER TS | 7040260510768 |  | 7040260510768 | 2026-05-19 | 2026
47478 |  | CEF-VINTU DE JOS | VINTU DE JOS | AB | solar | 0.003815 | 0.003815 | 150 | 0.4 | CFP | N/A | DEER TS | 7040260510770 |  | 7040260510770 | 2026-05-15 | 2026
47479 |  | CEF-ABRUD | ABRUD | AB | solar | 0.00364 | 0.00364 | 314 | 0.23 | CFP | N/A | DEER TS | 7040260510773 |  | 7040260510773 | 2026-05-29 | 2026
47480 |  | CEF-ABRUD | ABRUD | AB | solar | 0.00364 | 0.00364 | 314 | 0.23 | CFP | N/A | DEER TS | 7040260510777 |  | 7040260510777 | 2026-05-15 | 2026
47481 |  | CEF-CRISTIAN | CRISTIAN | BV | solar | 0.0164 | 0.0164 | 280 | 0.4 | CFP | N/A | DEER TS | 7010260505353 |  | 7010260505353 | 2026-05-29 | 2026
47482 |  | CEF-ABRUD | ABRUD | AB | solar | 0.00364 | 0.00364 | 314 | 0.23 | CFP | N/A | DEER TS | 7040260510785 |  | 7040260510785 | 2026-05-15 | 2026
47483 |  | CEF-REGHIN | REGHIN | MS | solar | 0.1 | 0.1 | 840 | 0.4 | CFP | N/A | DEER TS | 7030260504591 |  | 7030260504591 | 2026-05-29 | 2026
47484 |  | CEF-ABRUD | ABRUD | AB | solar | 0.00364 | 0.00364 | 314 | 0.23 | CFP | N/A | DEER TS | 7040260510791 |  | 7040260510791 | 2026-05-26 | 2026
47485 |  | CEF-MIERCUREA CIUC | MIERCUREA CIUC | HR | solar | 0.003 | 0.003 | 30 | 0.4 | CFP | N/A | DEER TS | 7050260503235 |  | 7050260503235 | 2026-05-14 | 2026
47486 |  | CEF-CORUNCA | CORUNCA | MS | solar | 0.0054 | 0.0054 | 314 | 0.23 | CFP | N/A | DEER TS | 7030260504606 |  | 7030260504606 | 2026-05-29 | 2026
47487 |  | CEF-TEIUS | TEIUS | AB | solar | 0.002 | 0.002 | 0 | 0 | CFP | N/A | DEER TS | 7040260510845 |  | 7040260510845 | 2026-05-26 | 2026
47488 |  | CEF-LELICENI | LELICENI | HR | solar | 0.006 | 0.006 | 280 | 0.4 | CFP | N/A | DEER TS | 7050260503251 |  | 7050260503251 | 2026-05-26 | 2026
47489 |  | CEF-JINA | JINA | SB | solar | 0.003 | 0.003 | 0 | 0 | CFP | N/A | DEER TS | 7020260503784 |  | 7020260503784 | 2026-05-20 | 2026
47490 |  | CEF-ALBA IULIA | ALBA IULIA | AB | solar | 0.006 | 0.006 | 200 | 0.23 | CFP | N/A | DEER TS | 7040260510848 |  | 7040260510848 | 2026-05-18 | 2026
47491 |  | CEF-CIUGUD | CIUGUD | AB | solar | 0.0053 | 0.0053 | 0 | 0 | CFP | N/A | DEER TS | 7040260510854 |  | 7040260510854 | 2026-05-29 | 2026
47492 |  | CEF-VAMA BUZAULUI | VAMA BUZAULUI | BV | solar | 0.00675 | 0.00675 | 47.5 | 0.4 | CFP | N/A | DEER TS | 7010260505368 |  | 7010260505368 | 2026-05-26 | 2026
47493 |  | CEF-SEBES | SEBES | AB | solar | 0.01128 | 0.01128 | 0 | 0 | CFP | N/A | DEER TS | 7040260510869 |  | 7040260510869 | 2026-05-26 | 2026
47494 |  | CEF-BERGHIN | BERGHIN | AB | solar | 0.004 | 0.004 | 0 | 0 | CFP | N/A | DEER TS | 7040260510877 |  | 7040260510877 | 2026-05-18 | 2026
47495 |  | CEF-SASCIORI | SASCIORI | AB | solar | 0.003815 | 0.003815 | 150 | 0.4 | CFP | N/A | DEER TS | 7040260510878 |  | 7040260510878 | 2026-05-19 | 2026
47496 |  | CEF-NOSLAC | NOSLAC | AB | solar | 0.004 | 0.004 | 0 | 0 | CFP | N/A | DEER TS | 7040260510879 |  | 7040260510879 | 2026-05-29 | 2026
47497 |  | CEF-NOSLAC | NOSLAC | AB | solar | 0.004 | 0.004 | 0 | 0 | CFP | N/A | DEER TS | 7040260510883 |  | 7040260510883 | 2026-05-26 | 2026
47498 |  | CEF-SACELE | SACELE | BV | solar | 0.004 | 0.004 | 47.5 | 0.4 | CFP | N/A | DEER TS | 7010260505376 |  | 7010260505376 | 2026-05-25 | 2026
47499 |  | CEF-SACELE | SACELE | BV | solar | 0.004 | 0.004 | 47.5 | 0.4 | CFP | N/A | DEER TS | 7010260505377 |  | 7010260505377 | 2026-05-25 | 2026
47500 |  | CEF-HARMAN | HARMAN | BV | solar | 0.0036 | 0.0036 | 96.9 | 0.4 | CFP | N/A | DEER TS | 7010260505378 |  | 7010260505378 | 2026-05-26 | 2026
47501 |  | CEF-BRASOV | BRASOV | BV | solar | 0.003 | 0.003 | 96.9 | 0.4 | CFP | N/A | DEER TS | 7010260505379 |  | 7010260505379 | 2026-05-27 | 2026
47502 |  | CEF-SASCIORI | SASCIORI | AB | solar | 0.003815 | 0.003815 | 150 | 0.4 | CFP | N/A | DEER TS | 7040260510902 |  | 7040260510902 | 2026-05-20 | 2026
47503 |  | CEF-SANPETRU | SANPETRU | BV | solar | 0.005 | 0.005 | 47.5 | 0.4 | CFP | N/A | DEER TS | 7010260505380 |  | 7010260505380 | 2026-05-25 | 2026
47504 |  | CEF-CORUNCA | CORUNCA | MS | solar | 0.006 | 0.006 | 0 | 0 | CFP | N/A | DEER TS | 7030260504637 |  | 7030260504637 | 2026-05-20 | 2026
47505 |  | CEF-TARLUNGENI | TARLUNGENI | BV | solar | 0.005 | 0.005 | 96.9 | 0.4 | CFP | N/A | DEER TS | 7010260505383 |  | 7010260505383 | 2026-05-22 | 2026
47506 |  | CEF-ALBA IULIA | ALBA IULIA | AB | solar | 0.00752 | 0.00752 | 0 | 0 | CFP | N/A | DEER TS | 7040260510911 |  | 7040260510911 | 2026-05-21 | 2026
47507 |  | CEF-SACELE | SACELE | BV | solar | 0.005 | 0.005 | 47.5 | 0.4 | CFP | N/A | DEER TS | 7010260505384 |  | 7010260505384 | 2026-05-26 | 2026
47508 |  | CEF-BALAUSERI | BALAUSERI | MS | solar | 0.00354 | 0.00354 | 0 | 0 | CFP | N/A | DEER TS | 7030260504649 |  | 7030260504649 | 2026-05-28 | 2026
47509 |  | CEF-RUSII-MUNTI | RUSII-MUNTI | MS | solar | 0.00546 | 0.00546 | 200 | 0.23 | CFP | N/A | DEER TS | 7030260504652 |  | 7030260504652 | 2026-05-28 | 2026
47510 |  | CEF-STREMT | STREMT | AB | solar | 0.00332 | 0.00332 | 0 | 0 | CFP | N/A | DEER TS | 7040260510934 |  | 7040260510934 | 2026-05-26 | 2026
47511 |  | CEF-GHIMBAV | GHIMBAV | BV | solar | 0.008 | 0.008 | 280 | 0.4 | CFP | N/A | DEER TS | 7010260505388 |  | 7010260505388 | 2026-05-26 | 2026
47512 |  | CEF-POSAGA | POSAGA | AB | solar | 0.00332 | 0.00332 | 30 | 0.4 | CFP | N/A | DEER TS | 7040260510944 |  | 7040260510944 | 2026-05-21 | 2026
47513 |  | CEF-SANCRAIU DE MURES | SANCRAIU DE MURES | MS | solar | 0.008 | 0.008 | 0 | 0 | CFP | N/A | DEER TS | 7030260504683 |  | 7030260504683 | 2026-05-29 | 2026
47514 |  | CEF-DOSTAT | DOSTAT | AB | solar | 0.003815 | 0.003815 | 200 | 0.23 | CFP | N/A | DEER TS | 7040260510959 |  | 7040260510959 | 2026-05-21 | 2026
47515 |  | CEF-VINTU DE JOS | VINTU DE JOS | AB | solar | 0.003815 | 0.003815 | 150 | 0.4 | CFP | N/A | DEER TS | 7040260510962 |  | 7040260510962 | 2026-05-19 | 2026
47516 |  | CEF-BERGHIN | BERGHIN | AB | solar | 0.004 | 0.004 | 0 | 0 | CFP | N/A | DEER TS | 7040260510969 |  | 7040260510969 | 2026-05-21 | 2026
47517 |  | CEF-NOSLAC | NOSLAC | AB | solar | 0.004 | 0.004 | 0 | 0 | CFP | N/A | DEER TS | 7040260510973 |  | 7040260510973 | 2026-05-26 | 2026
47518 |  | CEF-DOSTAT | DOSTAT | AB | solar | 0.003815 | 0.003815 | 150 | 0.4 | CFP | N/A | DEER TS | 7040260510974 |  | 7040260510974 | 2026-05-21 | 2026
47519 |  | CEF-NOSLAC | NOSLAC | AB | solar | 0.004 | 0.004 | 0 | 0 | CFP | N/A | DEER TS | 7040260510979 |  | 7040260510979 | 2026-05-26 | 2026
47520 |  | CEF-CRACIUNELU DE JOS | CRACIUNELU DE JOS | AB | solar | 0.004 | 0.004 | 120 | 0.23 | CFP | N/A | DEER TS | 7040260510990 |  | 7040260510990 | 2026-05-19 | 2026
47521 |  | CEF-BRASOV | BRASOV | BV | solar | 0.007 | 0.007 | 96.9 | 0.4 | CFP | N/A | DEER TS | 7010260505406 |  | 7010260505406 | 2026-05-27 | 2026
47522 |  | CEF-ALBA IULIA | ALBA IULIA | AB | solar | 0.00564 | 0.00564 | 0 | 0 | CFP | N/A | DEER TS | 7040260510994 |  | 7040260510994 | 2026-05-19 | 2026
47523 |  | CEF-ALBA IULIA | ALBA IULIA | AB | solar | 0.01 | 0.01 | 600 | 0.4 | CFP | N/A | DEER TS | 7040260510995 |  | 7040260510995 | 2026-05-19 | 2026
47524 |  | CEF-STREMT | STREMT | AB | solar | 0.00332 | 0.00332 | 0 | 0 | CFP | N/A | DEER TS | 7040260510997 |  | 7040260510997 | 2026-05-26 | 2026
47525 |  | CEF-BALAUSERI | BALAUSERI | MS | solar | 0.00354 | 0.00354 | 0 | 0 | CFP | N/A | DEER TS | 7030260504702 |  | 7030260504702 | 2026-05-28 | 2026
47526 |  | CEF-BRASOV | BRASOV | BV | solar | 0.005 | 0.005 | 280 | 0.4 | CFP | N/A | DEER TS | 7010260505411 |  | 7010260505411 | 2026-05-27 | 2026
47527 |  | CEF-MIERCUREA CIUC | MIERCUREA CIUC | HR | solar | 0.005 | 0.005 | 280 | 0.4 | CFP | N/A | DEER TS | 7050260503291 |  | 7050260503291 | 2026-05-26 | 2026
47528 |  | CEF-RUSII-MUNTI | RUSII-MUNTI | MS | solar | 0.005 | 0.005 | 100 | 0.23 | CFP | N/A | DEER TS | 7030260504720 |  | 7030260504720 | 2026-05-28 | 2026
47529 |  | CEF-RUSII-MUNTI | RUSII-MUNTI | MS | solar | 0.00546 | 0.00546 | 200 | 0.23 | CFP | N/A | DEER TS | 7030260504725 |  | 7030260504725 | 2026-05-28 | 2026
47530 |  | CEF-VAMA BUZAULUI | VAMA BUZAULUI | BV | solar | 0.003 | 0.003 | 47.5 | 0.4 | CFP | N/A | DEER TS | 7010260505416 |  | 7010260505416 | 2026-05-26 | 2026
47531 |  | CEF-RUSII-MUNTI | RUSII-MUNTI | MS | solar | 0.00546 | 0.00546 | 200 | 0.23 | CFP | N/A | DEER TS | 7030260504729 |  | 7030260504729 | 2026-05-28 | 2026
47532 |  | CEF-RUSII-MUNTI | RUSII-MUNTI | MS | solar | 0.005 | 0.005 | 200 | 0.23 | CFP | N/A | DEER TS | 7030260504731 |  | 7030260504731 | 2026-05-29 | 2026
47533 |  | CEF-STREMT | STREMT | AB | solar | 0.00332 | 0.00332 | 0 | 0 | CFP | N/A | DEER TS | 7040260511052 |  | 7040260511052 | 2026-05-26 | 2026
47534 |  | CEF-NOSLAC | NOSLAC | AB | solar | 0.004 | 0.004 | 0 | 0 | CFP | N/A | DEER TS | 7040260511071 |  | 7040260511071 | 2026-05-26 | 2026
47535 |  | CEF-FELDIOARA | FELDIOARA | BV | solar | 0.004 | 0.004 | 47.5 | 0.4 | CFP | N/A | DEER TS | 7010260505421 |  | 7010260505421 | 2026-05-26 | 2026
47536 |  | CEF-SANCRAIENI | SANCRAIENI | HR | solar | 0.003 | 0.003 | 280 | 0.23 | CFP | N/A | DEER TS | 7050260503306 |  | 7050260503306 | 2026-05-27 | 2026
47537 |  | CEF-SANSIMION | SANSIMION | HR | solar | 0.011 | 0.011 | 280 | 0.4 | CFP | N/A | DEER TS | 7050260503307 |  | 7050260503307 | 2026-05-27 | 2026
47538 |  | CEF-RACU | RACU | HR | solar | 0.003 | 0.003 | 280 | 0.4 | CFP | N/A | DEER TS | 7050260503308 |  | 7050260503308 | 2026-05-27 | 2026
47539 |  | CEF-SANPETRU | SANPETRU | BV | solar | 0.0057 | 0.0057 | 47.5 | 0.4 | CFP | N/A | DEER TS | 7010260505427 |  | 7010260505427 | 2026-05-27 | 2026
47540 |  | CEF-HARMAN | HARMAN | BV | solar | 0.003 | 0.003 | 47.5 | 0.4 | CFP | N/A | DEER TS | 7010260505428 |  | 7010260505428 | 2026-05-26 | 2026
47541 |  | CEF-TARLUNGENI | TARLUNGENI | BV | solar | 0.00498 | 0.00498 | 47.5 | 0.4 | CFP | N/A | DEER TS | 7010260505429 |  | 7010260505429 | 2026-05-25 | 2026
47542 |  | CEF-BILBOR | BILBOR | HR | solar | 0.00332 | 0.00332 | 100 | 0.23 | CFP | N/A | DEER TS | 7050260503311 |  | 7050260503311 | 2026-05-27 | 2026
47543 |  | CEF-CEUASU DE CAMPIE | CEUASU DE CAMPIE | MS | solar | 0.01 | 0.01 | 280 | 0.4 | CFP | N/A | DEER TS | 7030260504749 |  | 7030260504749 | 2026-05-14 | 2026
47544 |  | CEF-CRACIUNELU DE JOS | CRACIUNELU DE JOS | AB | solar | 0.004 | 0.004 | 120 | 0.23 | CFP | N/A | DEER TS | 7040260511129 |  | 7040260511129 | 2026-05-19 | 2026
47545 |  | CEF-BRASOV | BRASOV | BV | solar | 0.003 | 0.003 | 47.5 | 0.4 | CFP | N/A | DEER TS | 7010260505436 |  | 7010260505436 | 2026-05-27 | 2026
47546 |  | CEF-NOSLAC | NOSLAC | AB | solar | 0.004 | 0.004 | 0 | 0 | CFP | N/A | DEER TS | 7040260511132 |  | 7040260511132 | 2026-05-26 | 2026
47547 |  | CEF-BRASOV | BRASOV | BV | solar | 0.003 | 0.003 | 47.5 | 0.4 | CFP | N/A | DEER TS | 7010260505439 |  | 7010260505439 | 2026-05-27 | 2026
47548 |  | CEF-HALCHIU | HALCHIU | BV | solar | 0.005 | 0.005 | 47.5 | 0.4 | CFP | N/A | DEER TS | 7010260505440 |  | 7010260505440 | 2026-05-19 | 2026
47549 |  | CEF-NOSLAC | NOSLAC | AB | solar | 0.004 | 0.004 | 0 | 0 | CFP | N/A | DEER TS | 7040260511144 |  | 7040260511144 | 2026-05-26 | 2026
47550 |  | CEF-HALCHIU | HALCHIU | BV | solar | 0.003 | 0.003 | 47.5 | 0.4 | CFP | N/A | DEER TS | 7010260505442 |  | 7010260505442 | 2026-05-19 | 2026
47551 |  | CEF-JIDVEI | JIDVEI | AB | solar | 0.00455 | 0.00455 | 100 | 0.23 | CFP | N/A | DEER TS | 7040260511151 |  | 7040260511151 | 2026-05-26 | 2026
47552 |  | CEF-HALCHIU | HALCHIU | BV | solar | 0.006 | 0.006 | 47.5 | 0.4 | CFP | N/A | DEER TS | 7010260505444 |  | 7010260505444 | 2026-05-19 | 2026
47553 |  | CEF-ACATARI | ACATARI | MS | solar | 0.01 | 0.01 | 0 | 0 | CFP | N/A | DEER TS | 7030260504767 |  | 7030260504767 | 2026-05-15 | 2026
47554 |  | CEF-ROSIA DE SECAS | ROSIA DE SECAS | AB | solar | 0.004 | 0.004 | 0 | 0 | CFP | N/A | DEER TS | 7040260511153 |  | 7040260511153 | 2026-05-26 | 2026
47555 |  | CEF-GHIMBAV | GHIMBAV | BV | solar | 0.005915 | 0.005915 | 47.5 | 0.4 | CFP | N/A | DEER TS | 7010260505445 |  | 7010260505445 | 2026-05-19 | 2026
47556 |  | CEF-BUCIUM | BUCIUM | AB | solar | 0.003815 | 0.003815 | 150 | 0.4 | CFP | N/A | DEER TS | 7040260511158 |  | 7040260511158 | 2026-05-19 | 2026
47557 |  | CEF-GHIMBAV | GHIMBAV | BV | solar | 0.0035 | 0.0035 | 47.5 | 0.4 | CFP | N/A | DEER TS | 7010260505446 |  | 7010260505446 | 2026-05-19 | 2026
47558 |  | CEF-GHIMBAV | GHIMBAV | BV | solar | 0.006 | 0.006 | 47.5 | 0.4 | CFP | N/A | DEER TS | 7010260505447 |  | 7010260505447 | 2026-05-19 | 2026
47559 |  | CEF-FUNDATA | FUNDATA | BV | solar | 0.00675 | 0.00675 | 600 | 0.4 | CFP | N/A | DEER TS | 7010260505448 |  | 7010260505448 | 2026-05-27 | 2026
47560 |  | CEF-CODLEA | CODLEA | BV | solar | 0.00319 | 0.00319 | 47.5 | 0.4 | CFP | N/A | DEER TS | 7010260505451 |  | 7010260505451 | 2026-05-19 | 2026
47561 |  | CEF-BRASOV | BRASOV | BV | solar | 0.005 | 0.005 | 47.5 | 0.4 | CFP | N/A | DEER TS | 7010260505453 |  | 7010260505453 | 2026-05-19 | 2026
47562 |  | CEF-COZMENI | COZMENI | HR | solar | 0.005 | 0.005 | 280 | 0.4 | CFP | N/A | DEER TS | 7050260503317 |  | 7050260503317 | 2026-05-27 | 2026
47563 |  | CEF-BAILE TUSNAD | BAILE TUSNAD | HR | solar | 0.005 | 0.005 | 280 | 0.4 | CFP | N/A | DEER TS | 7050260503318 |  | 7050260503318 | 2026-05-27 | 2026
47564 |  | CEF-SIBOT | SIBOT | AB | solar | 0.01 | 0.01 | 314 | 0.4 | CFP | N/A | DEER TS | 7040260511181 |  | 7040260511181 | 2026-05-21 | 2026
47565 |  | CEF-BRASOV | BRASOV | BV | solar | 0.006 | 0.006 | 47.5 | 0.4 | CFP | N/A | DEER TS | 7010260505458 |  | 7010260505458 | 2026-05-19 | 2026
47566 |  | CEF-CORUNCA | CORUNCA | MS | solar | 0.006 | 0.006 | 230 | 0.23 | CFP | N/A | DEER TS | 7030260504807 |  | 7030260504807 | 2026-05-29 | 2026
47567 |  | CEF-TARLUNGENI | TARLUNGENI | BV | solar | 0.005 | 0.005 | 47.5 | 0.4 | CFP | N/A | DEER TS | 7010260505466 |  | 7010260505466 | 2026-05-19 | 2026
47568 |  | CEF-TELIU | TELIU | BV | solar | 0.005 | 0.005 | 47.5 | 0.4 | CFP | N/A | DEER TS | 7010260505476 |  | 7010260505476 | 2026-05-19 | 2026
47569 |  | CEF-HARMAN | HARMAN | BV | solar | 0.00608 | 0.00608 | 47.5 | 0.4 | CFP | N/A | DEER TS | 7010260505481 |  | 7010260505481 | 2026-05-19 | 2026
47570 |  | CEF-MAIERUS | MAIERUS | BV | solar | 0.005 | 0.005 | 47.5 | 0.4 | CFP | N/A | DEER TS | 7010260505488 |  | 7010260505488 | 2026-05-26 | 2026
47571 |  | CEF-POSAGA | POSAGA | AB | solar | 0.00332 | 0.00332 | 30 | 0.23 | CFP | N/A | DEER TS | 7040260511221 |  | 7040260511221 | 2026-05-21 | 2026
47572 |  | CEF-GARDA DE SUS | GARDA DE SUS | AB | solar | 0.004 | 0.004 | 30 | 0.23 | CFP | N/A | DEER TS | 7040260511248 |  | 7040260511248 | 2026-05-26 | 2026
47573 |  | CEF-GARDA DE SUS | GARDA DE SUS | AB | solar | 0.004 | 0.004 | 30 | 0.23 | CFP | N/A | DEER TS | 7040260511266 |  | 7040260511266 | 2026-05-26 | 2026
47574 |  | CEF-BRASOV | BRASOV | BV | solar | 0.00581 | 0.00581 | 47.5 | 0.4 | CFP | N/A | DEER TS | 7010260505492 |  | 7010260505492 | 2026-05-27 | 2026
47575 |  | CEF-VULCAN | VULCAN | BV | solar | 0.0035 | 0.0035 | 47.5 | 0.4 | CFP | N/A | DEER TS | 7010260505493 |  | 7010260505493 | 2026-05-26 | 2026
47576 |  | CEF-GARDA DE SUS | GARDA DE SUS | AB | solar | 0.004 | 0.004 | 30 | 0.23 | CFP | N/A | DEER TS | 7040260511289 |  | 7040260511289 | 2026-05-18 | 2026
47577 |  | CEF-VIDRA | VIDRA | AB | solar | 0.004 | 0.004 | 30 | 0.23 | CFP | N/A | DEER TS | 7040260511301 |  | 7040260511301 | 2026-05-21 | 2026
47578 |  | CEF-SIBIU | SIBIU | SB | solar | 0.00495 | 0.00495 | 314 | 0.4 | CFP | N/A | DEER TS | 7020260503861 |  | 7020260503861 | 2026-05-15 | 2026
47579 |  | CEF-BRASOV | BRASOV | BV | solar | 0.00304 | 0.00304 | 47.5 | 0.4 | CFP | N/A | DEER TS | 7010260505503 |  | 7010260505503 | 2026-05-25 | 2026
47580 |  | CEF-TARLUNGENI | TARLUNGENI | BV | solar | 0.005 | 0.005 | 47.5 | 0.4 | CFP | N/A | DEER TS | 7010260505504 |  | 7010260505504 | 2026-05-25 | 2026
47581 |  | CEF-ALBA IULIA | ALBA IULIA | AB | solar | 0.006 | 0.006 | 300 | 0.23 | CFP | N/A | DEER TS | 7040260511306 |  | 7040260511306 | 2026-05-18 | 2026
47582 |  | CEF-GARDA DE SUS | GARDA DE SUS | AB | solar | 0.004 | 0.004 | 30 | 0.23 | CFP | N/A | DEER TS | 7040260511312 |  | 7040260511312 | 2026-05-26 | 2026
47583 |  | CEF-SACELE | SACELE | BV | solar | 0.005 | 0.005 | 47.5 | 0.4 | CFP | N/A | DEER TS | 7010260505507 |  | 7010260505507 | 2026-05-25 | 2026
47584 |  | CEF-BLAJ | BLAJ | AB | solar | 0.004 | 0.004 | 30 | 0.23 | CFP | N/A | DEER TS | 7040260511318 |  | 7040260511318 | 2026-05-21 | 2026
47585 |  | CEF-BERGHIN | BERGHIN | AB | solar | 0.004 | 0.004 | 0 | 0 | CFP | N/A | DEER TS | 7040260511321 |  | 7040260511321 | 2026-05-26 | 2026
47586 |  | CEF-GHIMBAV | GHIMBAV | BV | solar | 0.004 | 0.004 | 47.5 | 0.4 | CFP | N/A | DEER TS | 7010260505511 |  | 7010260505511 | 2026-05-25 | 2026
47587 |  | CEF-PREJMER | PREJMER | BV | solar | 0.003 | 0.003 | 47.5 | 0.4 | CFP | N/A | DEER TS | 7010260505519 |  | 7010260505519 | 2026-05-25 | 2026
47588 |  | CEF-BRASOV | BRASOV | BV | solar | 0.005 | 0.005 | 47.5 | 0.4 | CFP | N/A | DEER TS | 7010260505522 |  | 7010260505522 | 2026-05-25 | 2026
47589 |  | CEF-CRISTIAN | CRISTIAN | BV | solar | 0.006 | 0.006 | 47.5 | 0.4 | CFP | N/A | DEER TS | 7010260505529 |  | 7010260505529 | 2026-05-25 | 2026
47590 |  | CEF-BRASOV | BRASOV | BV | solar | 0.005 | 0.005 | 47.5 | 0.4 | CFP | N/A | DEER TS | 7010260505533 |  | 7010260505533 | 2026-05-25 | 2026
47591 |  | CEF-HARMAN | HARMAN | BV | solar | 0.003 | 0.003 | 47.5 | 0.4 | CFP | N/A | DEER TS | 7010260505536 |  | 7010260505536 | 2026-05-25 | 2026
47592 |  | CEF-BRASOV | BRASOV | BV | solar | 0.00304 | 0.00304 | 47.5 | 0.4 | CFP | N/A | DEER TS | 7010260505544 |  | 7010260505544 | 2026-05-25 | 2026
47593 |  | CEF-RADESTI | RADESTI | AB | solar | 0.00417 | 0.00417 | 280 | 0.4 | CFP | N/A | DEER TS | 7040260511386 |  | 7040260511386 | 2026-05-21 | 2026
47594 |  | CEF-BRASOV | BRASOV | BV | solar | 0.005 | 0.005 | 47.5 | 0.4 | CFP | N/A | DEER TS | 7010260505551 |  | 7010260505551 | 2026-05-28 | 2026
47595 |  | CEF-RECEA | RECEA | BV | solar | 0.006 | 0.006 | 8.3 | 0.4 | CFP | N/A | DEER TS | 7010260505556 |  | 7010260505556 | 2026-05-28 | 2026
47596 |  | CEF-SACELE | SACELE | BV | solar | 0.003 | 0.003 | 47.5 | 0.4 | CFP | N/A | DEER TS | 7010260505558 |  | 7010260505558 | 2026-05-25 | 2026
47597 |  | CEF-MEDIAS | MEDIAS | SB | solar | 0.004 | 0.004 | 200 | 0.4 | CFP | N/A | DEER TS | 7020260503884 |  | 7020260503884 | 2026-05-18 | 2026
47598 |  | CEF-TARLUNGENI | TARLUNGENI | BV | solar | 0.005 | 0.005 | 47.5 | 0.4 | CFP | N/A | DEER TS | 7010260505559 |  | 7010260505559 | 2026-05-25 | 2026
47599 |  | CEF-ABRUD | ABRUD | AB | solar | 0.00364 | 0.00364 | 314 | 0.23 | CFP | N/A | DEER TS | 7040260511403 |  | 7040260511403 | 2026-05-26 | 2026
47600 |  | CEF-BRASOV | BRASOV | BV | solar | 0.005 | 0.005 | 9.9 | 0.4 | CFP | N/A | DEER TS | 7010260505572 |  | 7010260505572 | 2026-05-25 | 2026
47601 |  | CEF-FAGARAS | FAGARAS | BV | solar | 0.006 | 0.006 | 10 | 0.4 | CFP | N/A | DEER TS | 7010260505578 |  | 7010260505578 | 2026-05-25 | 2026
47602 |  | CEF-BRASOV | BRASOV | BV | solar | 0.003 | 0.003 | 96.9 | 0.4 | CFP | N/A | DEER TS | 7010260505583 |  | 7010260505583 | 2026-05-28 | 2026
47603 |  | CEF-BRASOV | BRASOV | BV | solar | 0.00352 | 0.00352 | 47.5 | 0.4 | CFP | N/A | DEER TS | 7010260505586 |  | 7010260505586 | 2026-05-27 | 2026
47604 |  | CEF-CIURULEASA | CIURULEASA | AB | solar | 0.00364 | 0.00364 | 314 | 0.23 | CFP | N/A | DEER TS | 7040260511417 |  | 7040260511417 | 2026-05-29 | 2026
47605 |  | CEF-ABRUD | ABRUD | AB | solar | 0.00364 | 0.00364 | 314 | 0.23 | CFP | N/A | DEER TS | 7040260511421 |  | 7040260511421 | 2026-05-29 | 2026
47606 |  | CEF-CRISTIAN | CRISTIAN | BV | solar | 0.00988 | 0.00988 | 30 | 0.4 | CFP | N/A | DEER TS | 7010260505588 |  | 7010260505588 | 2026-05-26 | 2026
47607 |  | CEF-LIVEZILE | LIVEZILE | AB | solar | 0.00364 | 0.00364 | 314 | 0.23 | CFP | N/A | DEER TS | 7040260511422 |  | 7040260511422 | 2026-05-26 | 2026
47608 |  | CEF-LIVEZILE | LIVEZILE | AB | solar | 0.00364 | 0.00364 | 314 | 0.23 | CFP | N/A | DEER TS | 7040260511425 |  | 7040260511425 | 2026-05-26 | 2026
47609 |  | CEF-ALBA IULIA | ALBA IULIA | AB | solar | 0.004 | 0.004 | 30 | 0.23 | CFP | N/A | DEER TS | 7040260511427 |  | 7040260511427 | 2026-05-26 | 2026
47610 |  | CEF-LIVEZILE | LIVEZILE | AB | solar | 0.00364 | 0.00364 | 314 | 0.23 | CFP | N/A | DEER TS | 7040260511429 |  | 7040260511429 | 2026-05-26 | 2026
47611 |  | CEF-LIVEZILE | LIVEZILE | AB | solar | 0.00364 | 0.00364 | 314 | 0.23 | CFP | N/A | DEER TS | 7040260511432 |  | 7040260511432 | 2026-05-26 | 2026
47612 |  | CEF-TARGU MURES | TARGU MURES | MS | solar | 0.006 | 0.006 | 280 | 0.4 | CFP | N/A | DEER TS | 7030260504895 |  | 7030260504895 | 2026-05-18 | 2026
47613 |  | CEF-MIHALT | MIHALT | AB | solar | 0.00408 | 0.00408 | 30 | 0.23 | CFP | N/A | DEER TS | 7040260511459 |  | 7040260511459 | 2026-05-26 | 2026
47614 |  | CEF-MIHALT | MIHALT | AB | solar | 0.00408 | 0.00408 | 30 | 0.23 | CFP | N/A | DEER TS | 7040260511460 |  | 7040260511460 | 2026-05-26 | 2026
47615 |  | CEF-MIHALT | MIHALT | AB | solar | 0.00408 | 0.00408 | 30 | 0.23 | CFP | N/A | DEER TS | 7040260511461 |  | 7040260511461 | 2026-05-26 | 2026
47616 |  | CEF-MIHALT | MIHALT | AB | solar | 0.004 | 0.004 | 30 | 0.23 | CFP | N/A | DEER TS | 7040260511462 |  | 7040260511462 | 2026-05-26 | 2026
47617 |  | CEF-LIVEZILE | LIVEZILE | AB | solar | 0.00364 | 0.00364 | 314 | 0.4 | CFP | N/A | DEER TS | 7040260511464 |  | 7040260511464 | 2026-05-28 | 2026
47618 |  | CEF-BRASOV | BRASOV | BV | solar | 0.005 | 0.005 | 47.5 | 0.4 | CFP | N/A | DEER TS | 7010260505594 |  | 7010260505594 | 2026-05-27 | 2026
47619 |  | CEF-LIVEZILE | LIVEZILE | AB | solar | 0.00364 | 0.00364 | 314 | 0.23 | CFP | N/A | DEER TS | 7040260511533 |  | 7040260511533 | 2026-05-29 | 2026
47620 |  | CEF-BOD | BOD | BV | solar | 0.00819 | 0.00819 | 47.5 | 0.4 | CFP | N/A | DEER TS | 7010260505595 |  | 7010260505595 | 2026-05-26 | 2026
47621 |  | CEF-TARLUNGENI | TARLUNGENI | BV | solar | 0.006 | 0.006 | 47.5 | 0.4 | CFP | N/A | DEER TS | 7010260505596 |  | 7010260505596 | 2026-05-26 | 2026
47622 |  | CEF-TARLUNGENI | TARLUNGENI | BV | solar | 0.015 | 0.015 | 47.5 | 0.4 | CFP | N/A | DEER TS | 7010260505597 |  | 7010260505597 | 2026-05-26 | 2026
47623 |  | CEF-SACELE | SACELE | BV | solar | 0.01 | 0.01 | 47.5 | 0.4 | CFP | N/A | DEER TS | 7010260505599 |  | 7010260505599 | 2026-05-27 | 2026
47624 |  | CEF-TARLUNGENI | TARLUNGENI | BV | solar | 0.003 | 0.003 | 47.5 | 0.4 | CFP | N/A | DEER TS | 7010260505601 |  | 7010260505601 | 2026-05-26 | 2026
47625 |  | CEF-PREJMER | PREJMER | BV | solar | 0.007 | 0.007 | 47.5 | 0.4 | CFP | N/A | DEER TS | 7010260505602 |  | 7010260505602 | 2026-05-26 | 2026
47626 |  | CEF-HARSENI | HARSENI | BV | solar | 0.006 | 0.006 | 47.5 | 0.4 | CFP | N/A | DEER TS | 7010260505603 |  | 7010260505603 | 2026-05-26 | 2026
47627 |  | CEF-OCOLIS | OCOLIS | AB | solar | 0.00332 | 0.00332 | 30 | 0.23 | CFP | N/A | DEER TS | 7040260511550 |  | 7040260511550 | 2026-05-26 | 2026
47628 |  | CEF-GARDA DE SUS | GARDA DE SUS | AB | solar | 0.004 | 0.004 | 30 | 0.23 | CFP | N/A | DEER TS | 7040260511567 |  | 7040260511567 | 2026-05-26 | 2026
47629 |  | CEF-MIHALT | MIHALT | AB | solar | 0.00405 | 0.00405 | 30 | 0.23 | CFP | N/A | DEER TS | 7040260511587 |  | 7040260511587 | 2026-05-26 | 2026
47630 |  | CEF-BOD | BOD | BV | solar | 0.01748 | 0.01748 | 47.5 | 0.4 | CFP | N/A | DEER TS | 7010260505620 |  | 7010260505620 | 2026-05-26 | 2026
47631 |  | CEF-SERCAIA | SERCAIA | BV | solar | 0.003 | 0.003 | 47.5 | 0.4 | CFP | N/A | DEER TS | 7010260505622 |  | 7010260505622 | 2026-05-25 | 2026
47632 |  | CEF-MIHALT | MIHALT | AB | solar | 0.00408 | 0.00408 | 30 | 0.23 | CFP | N/A | DEER TS | 7040260511626 |  | 7040260511626 | 2026-05-26 | 2026
47633 |  | CEF-MIHALT | MIHALT | AB | solar | 0.00408 | 0.00408 | 30 | 0.23 | CFP | N/A | DEER TS | 7040260511633 |  | 7040260511633 | 2026-05-26 | 2026
47634 |  | CEF-SURA MARE | SURA MARE | SB | solar | 0.006 | 0.006 | 600 | 0.4 | CFP | N/A | DEER TS | 7020260503971 |  | 7020260503971 | 2026-05-29 | 2026
47635 |  | CEF-BRASOV | BRASOV | BV | solar | 0.01 | 0.01 | 47.5 | 0.4 | CFP | N/A | DEER TS | 7010260505629 |  | 7010260505629 | 2026-05-25 | 2026
47636 |  | CEF-ALBA IULIA | ALBA IULIA | AB | solar | 0.01 | 0.01 | 313 | 0.4 | CFP | N/A | DEER TS | 7040260511658 |  | 7040260511658 | 2026-05-26 | 2026
47637 |  | CEF-BORSEC | BORSEC | HR | solar | 0.005 | 0.005 | 200 | 0.23 | CFP | N/A | DEER TS | 7050260503420 |  | 7050260503420 | 2026-05-27 | 2026
47638 |  | CEF-SANPAUL | SANPAUL | MS | solar | 0.004 | 0.004 | 0 | 0 | CFP | N/A | DEER TS | 7030260504926 |  | 7030260504926 | 2026-05-18 | 2026
47639 |  | CEF-MIHALT | MIHALT | AB | solar | 0.00408 | 0.00408 | 30 | 0.23 | CFP | N/A | DEER TS | 7040260511682 |  | 7040260511682 | 2026-05-26 | 2026
47640 |  | CEF-SALISTE | SALISTE | SB | solar | 0.005 | 0.005 | 100 | 0.4 | CFP | N/A | DEER TS | 7020260503981 |  | 7020260503981 | 2026-05-20 | 2026
47641 |  | CEF-BRASOV | BRASOV | BV | solar | 0.0082 | 0.0082 | 32 | 0.4 | CFP | N/A | DEER TS | 7010260505652 |  | 7010260505652 | 2026-05-25 | 2026
47642 |  | CEF-SUSENI | SUSENI | MS | solar | 0.005 | 0.005 | 200 | 0.4 | CFP | N/A | DEER TS | 7030260504961 |  | 7030260504961 | 2026-05-18 | 2026
47643 |  | CEF-IERNUT | IERNUT | MS | solar | 0.004 | 0.004 | 100 | 0.23 | CFP | N/A | DEER TS | 7030260504962 |  | 7030260504962 | 2026-05-19 | 2026
47644 |  | CEF-BUDILA | BUDILA | BV | solar | 0.005 | 0.005 | 47.5 | 0.4 | CFP | N/A | DEER TS | 7010260505655 |  | 7010260505655 | 2026-05-25 | 2026
47645 |  | CEF-AIUD | AIUD | AB | solar | 0.02 | 0.02 | 0 | 0 | CFP | N/A | DEER TS | 7040260511729 |  | 7040260511729 | 2026-05-20 | 2026
47646 |  | CEF-REGHIN | REGHIN | MS | solar | 0.006 | 0.006 | 100 | 0.23 | CFP | N/A | DEER TS | 7030260504965 |  | 7030260504965 | 2026-05-22 | 2026
47647 |  | CEF-PREJMER | PREJMER | BV | solar | 0.005 | 0.005 | 47.5 | 0.4 | CFP | N/A | DEER TS | 7010260505656 |  | 7010260505656 | 2026-05-25 | 2026
47648 |  | CEF-SACELE | SACELE | BV | solar | 0.005 | 0.005 | 47.5 | 0.4 | CFP | N/A | DEER TS | 7010260505657 |  | 7010260505657 | 2026-05-25 | 2026
47649 |  | CEF-FELDIOARA | FELDIOARA | BV | solar | 0.0054 | 0.0054 | 47.5 | 0.4 | CFP | N/A | DEER TS | 7010260505658 |  | 7010260505658 | 2026-05-25 | 2026
47650 |  | CEF-TARLUNGENI | TARLUNGENI | BV | solar | 0.005 | 0.005 | 47.5 | 0.4 | CFP | N/A | DEER TS | 7010260505659 |  | 7010260505659 | 2026-05-25 | 2026
47651 |  | CEF-SIBIU | SIBIU | SB | solar | 0.015 | 0.015 | 0 | 0 | CFP | N/A | DEER TS | 7020260503984 |  | 7020260503984 | 2026-05-26 | 2026
47652 |  | CEF-ABRUD | ABRUD | AB | solar | 0.00364 | 0.00364 | 314 | 0.23 | CFP | N/A | DEER TS | 7040260511743 |  | 7040260511743 | 2026-05-29 | 2026
47653 |  | CEF-TARLUNGENI | TARLUNGENI | BV | solar | 0.003 | 0.003 | 47.5 | 0.4 | CFP | N/A | DEER TS | 7010260505663 |  | 7010260505663 | 2026-05-25 | 2026
47654 |  | CEF-BERGHIN | BERGHIN | AB | solar | 0.004 | 0.004 | 0 | 0 | CFP | N/A | DEER TS | 7040260511751 |  | 7040260511751 | 2026-05-26 | 2026
47655 |  | CEF-SPRING | SPRING | AB | solar | 0.004 | 0.004 | 30 | 0.23 | CFP | N/A | DEER TS | 7040260511753 |  | 7040260511753 | 2026-05-26 | 2026
47656 |  | CEF-GHIMBAV | GHIMBAV | BV | solar | 0.005 | 0.005 | 47.5 | 0.4 | CFP | N/A | DEER TS | 7010260505664 |  | 7010260505664 | 2026-05-25 | 2026
47657 |  | CEF-SERCAIA | SERCAIA | BV | solar | 0.003 | 0.003 | 9.9 | 0.4 | CFP | N/A | DEER TS | 7010260505665 |  | 7010260505665 | 2026-05-27 | 2026
47658 |  | CEF-SACELE | SACELE | BV | solar | 0.00375 | 0.00375 | 47.5 | 0.4 | CFP | N/A | DEER TS | 7010260505667 |  | 7010260505667 | 2026-05-25 | 2026
47659 |  | CEF-SANGEORGIU DE MURES | SANGEORGIU DE MURES | MS | solar | 0.005 | 0.005 | 280 | 0.4 | CFP | N/A | DEER TS | 7030260504971 |  | 7030260504971 | 2026-05-29 | 2026
47660 |  | CEF-TARGU MURES | TARGU MURES | MS | solar | 0.01443 | 0.01443 | 280 | 0.4 | CFP | N/A | DEER TS | 7030260504972 |  | 7030260504972 | 2026-05-29 | 2026
47661 |  | CEF-TARGU MURES | TARGU MURES | MS | solar | 0.00598 | 0.00598 | 0 | 0 | CFP | N/A | DEER TS | 7030260504975 |  | 7030260504975 | 2026-05-29 | 2026
47662 |  | CEF-FANTANELE | FANTANELE | MS | solar | 0.0031 | 0.0031 | 100 | 0.23 | CFP | N/A | DEER TS | 7030260504976 |  | 7030260504976 | 2026-05-22 | 2026
47663 |  | CEF-TARLUNGENI | TARLUNGENI | BV | solar | 0.003 | 0.003 | 47.5 | 0.4 | CFP | N/A | DEER TS | 7010260505681 |  | 7010260505681 | 2026-05-25 | 2026
47664 |  | CEF-PREJMER | PREJMER | BV | solar | 0.003 | 0.003 | 47.5 | 0.4 | CFP | N/A | DEER TS | 7010260505682 |  | 7010260505682 | 2026-05-27 | 2026
47665 |  | CEF-TARLUNGENI | TARLUNGENI | BV | solar | 0.0054 | 0.0054 | 47.5 | 0.4 | CFP | N/A | DEER TS | 7010260505683 |  | 7010260505683 | 2026-05-25 | 2026
47666 |  | CEF-HARMAN | HARMAN | BV | solar | 0.003 | 0.003 | 47.5 | 0.4 | CFP | N/A | DEER TS | 7010260505684 |  | 7010260505684 | 2026-05-25 | 2026
47667 |  | CEF-LIVEZENI | LIVEZENI | MS | solar | 0.01426 | 0.01426 | 0 | 0 | CFP | N/A | DEER TS | 7030260504995 |  | 7030260504995 | 2026-05-29 | 2026
47668 |  | CEF-SASCIORI | SASCIORI | AB | solar | 0.003 | 0.003 | 47.5 | 0.4 | CFP | N/A | DEER TS | 7040260511807 |  | 7040260511807 | 2026-05-26 | 2026
47669 |  | CEF-SANCRAIU DE MURES | SANCRAIU DE MURES | MS | solar | 0.00608 | 0.00608 | 314 | 0.4 | CFP | N/A | DEER TS | 7030250901168 | 2025-10-13 | 7030250901168 | 2026-05-28 | 2026
47670 |  | CEF-TARLUNGENI | TARLUNGENI | BV | solar | 0.003 | 0.003 | 47.5 | 0.4 | CFP | N/A | DEER TS | 7010260505691 |  | 7010260505691 | 2026-05-25 | 2026
47671 |  | CEF-NOSLAC | NOSLAC | AB | solar | 0.004 | 0.004 | 0 | 0 | CFP | N/A | DEER TS | 7040260511810 |  | 7040260511810 | 2026-05-26 | 2026
47672 |  | CEF-BEICA DE JOS | BEICA DE JOS | MS | solar | 0.004 | 0.004 | 0 | 0 | CFP | N/A | DEER TS | 7030260505002 |  | 7030260505002 | 2026-05-22 | 2026
47673 |  | CEF-ABRUD | ABRUD | AB | solar | 0.00364 | 0.00364 | 314 | 0.23 | CFP | N/A | DEER TS | 7040260511834 |  | 7040260511834 | 2026-05-29 | 2026
47674 |  | CEF-SIBIU | SIBIU | SB | solar | 0.006 | 0.006 | 100 | 0.4 | CFP | N/A | DEER TS | 7020260504049 |  | 7020260504049 | 2026-05-21 | 2026
47675 |  | CEF-REGHIN | REGHIN | MS | solar | 0.005 | 0.005 | 280 | 0.4 | CFP | N/A | DEER TS | 7030260505043 |  | 7030260505043 | 2026-05-29 | 2026
47676 |  | CEF-REGHIN | REGHIN | MS | solar | 0.019875 | 0.019875 | 0 | 0 | CFP | N/A | DEER TS | 7030260505046 |  | 7030260505046 | 2026-05-29 | 2026
47677 |  | CEF-SANCRAIU DE MURES | SANCRAIU DE MURES | MS | solar | 0.00588 | 0.00588 | 0 | 0 | CFP | N/A | DEER TS | 7030260505052 |  | 7030260505052 | 2026-05-29 | 2026
47678 |  | CEF-SANCRAIU DE MURES | SANCRAIU DE MURES | MS | solar | 0.01 | 0.01 | 280 | 0.4 | CFP | N/A | DEER TS | 7030260505053 |  | 7030260505053 | 2026-05-29 | 2026
47679 |  | CEF-TARGU MURES | TARGU MURES | MS | solar | 0.005 | 0.005 | 280 | 0.4 | CFP | N/A | DEER TS | 7030260505054 |  | 7030260505054 | 2026-05-29 | 2026
47680 |  | CEF-SANTIMBRU | SANTIMBRU | AB | solar | 0.01 | 0.01 | 0 | 0 | CFP | N/A | DEER TS | 7040260511964 |  | 7040260511964 | 2026-05-26 | 2026
47681 |  | CEF-ALBA IULIA | ALBA IULIA | AB | solar | 0.05 | 0.05 | 100 | 0.4 | CFP | N/A | DEER TS | 7040260511966 |  | 7040260511966 | 2026-05-21 | 2026
47682 |  | CEF-SANPAUL | SANPAUL | MS | solar | 0.00588 | 0.00588 | 100 | 0.4 | CFP | N/A | DEER TS | 7030260505099 |  | 7030260505099 | 2026-05-21 | 2026
47683 |  | CEF-GARDA DE SUS | GARDA DE SUS | AB | solar | 0.0054 | 0.0054 | 200 | 0.23 | CFP | N/A | DEER TS | 7040260512065 |  | 7040260512065 | 2026-05-29 | 2026
47684 |  | CEF-ABRUD | ABRUD | AB | solar | 0.00364 | 0.00364 | 314 | 0.4 | CFP | N/A | DEER TS | 7040260512081 |  | 7040260512081 | 2026-05-28 | 2026
47685 |  | CEF-GURGHIU | GURGHIU | MS | solar | 0.00598 | 0.00598 | 280 | 0.4 | CFP | N/A | DEER TS | 7030260505159 |  | 7030260505159 | 2026-05-29 | 2026
47686 |  | CEF-CUCERDEA | CUCERDEA | MS | solar | 0.004 | 0.004 | 120 | 0.23 | CFP | N/A | DEER TS | 7030260505169 |  | 7030260505169 | 2026-05-22 | 2026
47687 |  | CEF-ALBA IULIA | ALBA IULIA | AB | solar | 0.005 | 0.005 | 280 | 0.23 | CFP | N/A | DEER TS | 7040260512222 |  | 7040260512222 | 2026-05-29 | 2026
47688 |  | CEF-SALISTE | SALISTE | SB | solar | 0.01 | 0.01 | 314 | 0.4 | CFP | N/A | DEER TS | 7020260504225 |  | 7020260504225 | 2026-05-25 | 2026
47689 |  | CEF-MIERCUREA NIRAJULUI | MIERCUREA NIRAJULUI | MS | solar | 0.006 | 0.006 | 280 | 0.4 | CFP | N/A | DEER TS | 7030260505203 |  | 7030260505203 | 2026-05-29 | 2026
47690 |  | CEF-ALBA IULIA | ALBA IULIA | AB | solar | 0.006 | 0.006 | 20 | 0.23 | CFP | N/A | DEER TS | 7040260512270 |  | 7040260512270 | 2026-05-29 | 2026
47691 |  | CEF-SIBIU | SIBIU | SB | solar | 0.006 | 0.006 | 100 | 0.4 | CFP | N/A | DEER TS | 7020260504242 |  | 7020260504242 | 2026-05-25 | 2026
47692 |  | CEF-ALBA IULIA | ALBA IULIA | AB | solar | 0.006 | 0.006 | 100 | 0.23 | CFP | N/A | DEER TS | 7040260512278 |  | 7040260512278 | 2026-05-26 | 2026
47693 |  | CEF-CISNADIE | CISNADIE | SB | solar | 0.005 | 0.005 | 29.22 | 0.4 | CFP | N/A | DEER TS | 7020260504249 |  | 7020260504249 | 2026-05-26 | 2026
47694 |  | CEF-ALBA IULIA | ALBA IULIA | AB | solar | 0.015 | 0.015 | 50 | 0.4 | CFP | N/A | DEER TS | 7040260512296 |  | 7040260512296 | 2026-05-28 | 2026
47695 |  | CEF-ABRUD | ABRUD | AB | solar | 0.00364 | 0.00364 | 314 | 0.23 | CFP | N/A | DEER TS | 7040260512349 |  | 7040260512349 | 2026-05-29 | 2026
47696 |  | CEF-AIUD | AIUD | AB | solar | 0.006 | 0.006 | 280 | 0.23 | CFP | N/A | DEER TS | 7040260512387 |  | 7040260512387 | 2026-05-29 | 2026
47697 |  | CEF-SELIMBAR | SELIMBAR | SB | solar | 0.00795 | 0.00795 | 560 | 0.4 | CFP | N/A | DEER TS | 7020260504285 |  | 7020260504285 | 2026-05-27 | 2026
47698 |  | CEF-ABRUD | ABRUD | AB | solar | 0.00364 | 0.00364 | 314 | 0.4 | CFP | N/A | DEER TS | 7040260512413 |  | 7040260512413 | 2026-05-29 | 2026
47699 |  | CEF-VESTEM | VESTEM | SB | solar | 0.006 | 0.006 | 30 | 0.4 | CFP | N/A | DEER TS | 7020260504286 |  | 7020260504286 | 2026-05-27 | 2026
47700 |  | CEF-SALCIUA | SALCIUA | AB | solar | 0.00588 | 0.00588 | 200 | 0.4 | CFP | N/A | DEER TS | 7040260512527 |  | 7040260512527 | 2026-05-29 | 2026
47701 |  | CEF-BLAJ | BLAJ | AB | solar | 0.006 | 0.006 | 200 | 0.23 | CFP | N/A | DEER TS | 7040260512692 |  | 7040260512692 | 2026-05-29 | 2026
47702 |  | CEF-COZMA | COZMA | MS | solar | 0.005 | 0.005 | 200 | 0.4 | CFP | N/A | DEER TS | 7030260505348 |  | 7030260505348 | 2026-05-26 | 2026
47703 |  | CEF-DARLOS | DARLOS | SB | solar | 0.00304 | 0.00304 | 300 | 0.4 | CFP | N/A | DEER TS | 7020260504340 |  | 7020260504340 | 2026-05-27 | 2026
47704 |  | CEF-ROSIA | ROSIA | SB | solar | 0.00627 | 0.00627 | 300 | 0.4 | CFP | N/A | DEER TS | 7020260504348 |  | 7020260504348 | 2026-05-27 | 2026
47705 |  | CEF-ALBA IULIA | ALBA IULIA | AB | solar | 0.02 | 0.02 | 0 | 0 | CFP | N/A | DEER TS | 7040260512782 |  | 7040260512782 | 2026-05-26 | 2026
47706 |  | CEF-SIBIU | SIBIU | SB | solar | 0.006 | 0.006 | 100 | 0.4 | CFP | N/A | DEER TS | 7020260504360 |  | 7020260504360 | 2026-05-28 | 2026
47707 |  | CEF-ALBA IULIA | ALBA IULIA | AB | solar | 0.07955 | 0.07955 | 0 | 0 | CFP | N/A | DEER TS | 7040260512864 |  | 7040260512864 | 2026-05-26 | 2026
47708 |  | CEF-APOLDUL DE SUS | APOLDUL DE SUS | SB | solar | 0.01406 | 0.01406 | 200 | 0.4 | CFP | N/A | DEER TS | 7020260504378 |  | 7020260504378 | 2026-05-29 | 2026
47709 |  | CEF-TARNAVENI | TARNAVENI | MS | solar | 0.08 | 0.08 | 200 | 0.4 | CFP | N/A | DEER TS | 7030260505405 |  | 7030260505405 | 2026-05-27 | 2026
47710 |  | CEF-MIERCUREA NIRAJULUI | MIERCUREA NIRAJULUI | MS | solar | 0.006 | 0.006 | 580 | 0.4 | CFP | N/A | DEER TS | 7030260505423 |  | 7030260505423 | 2026-05-29 | 2026
47711 |  | CEF-RASTOLITA | RASTOLITA | MS | solar | 0.005 | 0.005 | 280 | 0.4 | CFP | N/A | DEER TS | 7030260505426 |  | 7030260505426 | 2026-05-29 | 2026
47712 |  | CEF-SANPETRU DE CAMPIE | SANPETRU DE CAMPIE | MS | solar | 0.008 | 0.008 | 280 | 0.4 | CFP | N/A | DEER TS | 7030260505428 |  | 7030260505428 | 2026-05-29 | 2026
47713 |  | CEF-LASLEA | LASLEA | SB | solar | 0.006 | 0.006 | 280 | 0.4 | CFP | N/A | DEER TS | 7020260504396 |  | 7020260504396 | 2026-05-28 | 2026
47714 |  | CEF-AVRIG | AVRIG | SB | solar | 0.00332 | 0.00332 | 200 | 0.4 | CFP | N/A | DEER TS | 7020260504431 |  | 7020260504431 | 2026-05-29 | 2026
47715 |  | CEF-SIBIU | SIBIU | SB | solar | 0.0198 | 0.0198 | 300 | 0.4 | CFP | N/A | DEER TS | 7020260504438 |  | 7020260504438 | 2026-05-29 | 2026
47716 |  | CEF-DARLOS | DARLOS | SB | solar | 0.004 | 0.004 | 20 | 0.4 | CFP | N/A | DEER TS | 7020260504455 |  | 7020260504455 | 2026-05-29 | 2026
47717 |  | CEF-CRISTIAN | CRISTIAN | BV | solar | 0.005 | 0.005 | 0 | 0 | CFP | N/A | DEER TS | 7010250901570 |  | 7010250901570 | 2026-05-29 | 2025
47718 |  | CEF-CISNADIE | CISNADIE | SB | solar | 0.003 | 0.003 | 0 | 0 | CFP | N/A | DEER TS | 7020250901279 | 2025-10-07 | 7020250901279 | 2026-05-15 | 2026
47719 |  | CEF-CHIHERU DE JOS | CHIHERU DE JOS | MS | solar | 0.004 | 0.004 | 0 | 0 | CFP | N/A | DEER TS | 7030250901389 |  | 7030250901389 | 2026-05-06 | 2026
47720 |  | CEF-CAMPENI | CAMPENI | AB | solar | 0.04 | 0.04 | 0 | 0 | CFP | N/A | DEER TS | 7040250903596 | 2025-10-10 | 7040250903596 | 2026-05-06 | 2026
47721 |  | CEF-APATA | APATA | BV | solar | 0.006 | 0.006 | 102 | 0.4 | CFP | N/A | DEER TS | 7010250902198 | 2025-10-09 | 7010250902198 | 2026-05-07 | 2026
47722 |  | CEF-VELT | VELT | SB | solar | 0.006 | 0.006 | 0 | 0 | CFP | N/A | DEER TS | 7020240504095 | - | 7020240504095 | 2026-06-16 | 2026
47723 |  | CEF-ZAGON | ZAGON | CV | solar | 0.005 | 0.005 | 0 | 0 | CFP | N/A | DEER TS | 7060241103232 | - | 7060241103232 | 2026-06-29 | 2026
47724 |  | CEF-SOVATA | SOVATA | MS | solar | 0.4 | 0.4 | 0 | 0 | CFP | N/A | DEER TS | 7030250201287 | 2025-02-28 | 7030250201287 | 2026-06-29 | 2026
47725 |  | CEF-SINCA NOUA | SINCA NOUA | BV | solar | 0.01958 | 0.01958 | 0 | 0 | CFP | N/A | DEER TS | 7010250302387 | 2025-04-09 | 7010250302387 | 2026-06-19 | 2026
47726 |  | CEF-SANPETRU | SANPETRU | BV | solar | 0.00581 | 0.00581 | 13.89 | 0.4 | CFP | N/A | DEER TS | 7010250505992 | - | 7010250505992 | 2026-06-05 | 2026
47727 |  | CEF-BRASOV | BRASOV | BV | solar | 0.0198 | 0.0198 | 0 | 0 | CFP | N/A | DEER TS | 7010250506036 | - | 7010250506036 | 2026-06-03 | 2026
47728 |  | CEF-HARSENI | HARSENI | BV | solar | 0.006 | 0.006 | 50 | 0.4 | CFP | N/A | DEER TS | 7010250506744 | 2025-06-24 | 7010250506744 | 2026-06-23 | 2026
47729 |  | CEF-ALUNIS | ALUNIS | MS | solar | 0.0051 | 0.0051 | 0 | 0 | CFP | N/A | DEER TS | 7030250705766 | 2025-07-31 | 7030250705766 | 2026-06-03 | 2026
47730 |  | CEF-ZAU DE CAMPIE | ZAU DE CAMPIE | MS | solar | 0.01936 | 0.01936 | 280 | 0.4 | CFP | N/A | DEER TS | 7030250705797 | - | 7030250705797 | 2026-06-08 | 2026
47731 |  | CEF-VALEA CRISULUI | VALEA CRISULUI | CV | solar | 0.008 | 0.008 | 0 | 0 | CFP | N/A | DEER TS | 7060250701809 | - | 7060250701809 | 2026-06-09 | 2025
47732 |  | CEF-SANGEORGIU DE MURES | SANGEORGIU DE MURES | MS | solar | 0.0054 | 0.0054 | 280 | 0.23 | CFP | N/A | DEER TS | 7030250705873 | - | 7030250705873 | 2026-06-17 | 2026
47733 |  | CEF-SANGEORGIU DE MURES | SANGEORGIU DE MURES | MS | solar | 0.006 | 0.006 | 0 | 0 | CFP | N/A | DEER TS | 7030250705990 | - | 7030250705990 | 2026-06-26 | 2026
47734 |  | CEF-MEDIAS | MEDIAS | SB | solar | 0.006 | 0.006 | 200 | 0.4 | CFP | N/A | DEER TS | 7020250705562 | - | 7020250705562 | 2026-06-26 | 2026
47735 |  | CEF-SANPAUL | SANPAUL | MS | solar | 3.745 | 3.745 | 0 | 0 | CFP | N/A | DEER TS | 7030230523541 | 2023-09-27 | 7030230523541 | 2026-06-17 | 2026
47736 |  | CEF-BRASOV | BRASOV | BV | solar | 0.003 | 0.003 | 0 | 0 | CFP | N/A | DEER TS | 7010230636181 | 2023-07-03 | 7010230636181 | 2026-06-19 | 2026
47737 |  | CEF-CRISTESTI | CRISTESTI | MS | solar | 3 | 3 | 0 | 0 | CFP | N/A | DEER TS | 7030230725404 | 2024-01-15 | 7030230725404 | 2026-06-12 | 2025
47738 |  | CEF-HALCHIU | HALCHIU | BV | solar | 0.004 | 0.004 | 0 | 0 | CFP | N/A | DEER TS | 7010231141769 | 2023-12-05 | 7010231141769 | 2026-06-19 | 2026
47739 |  | CEF-BRASOV | BRASOV | BV | solar | 0.1 | 0.1 | 100 | 0.4 | CFP | N/A | DEER TS | 7010240607481 | 2025-02-19 | 7010240607481 | 2026-06-11 | 2026
47740 |  | CEF-FAGARAS | FAGARAS | BV | solar | 0.006 | 0.006 | 300 | 0.4 | CFP | N/A | DEER TS | 7010250608513 | 2025-07-29 | 7010250608513 | 2026-06-03 | 2026
47741 |  | CEF-SERCAIA | SERCAIA | BV | solar | 0.4 | 0.4 | 0 | 0 | CFP | N/A | DEER TS | 7010250901307 | 2025-11-20 | 7010250901307 | 2026-06-09 | 2026
47742 |  | CEF-BRASOV | BRASOV | BV | solar | 0.006 | 0.006 | 50 | 0.4 | CFP | N/A | DEER TS | 7010250902175 |  | 7010250902175 | 2026-06-09 | 2026
47743 |  | CEF-BRAN | BRAN | BV | solar | 0.008 | 0.008 | 100 | 0.4 | CFP | N/A | DEER TS | 7010250902215 | 2025-10-13 | 7010250902215 | 2026-06-04 | 2026
47744 |  | CEF-FELDIOARA | FELDIOARA | BV | solar | 0.005135 | 0.005135 | 200 | 0.4 | CFP | N/A | DEER TS | 7010251002605 | 2025-10-21 | 7010251002605 | 2026-06-22 | 2026
47745 |  | CEF-BRASOV | BRASOV | BV | solar | 0.02 | 0.02 | 100 | 0.4 | CFP | N/A | DEER TS | 7010251002611 | 2025-11-04 | 7010251002611 | 2026-06-04 | 2026
47746 |  | CEF-SERCAIA | SERCAIA | BV | solar | 0.02538 | 0.02538 | 300 | 0.4 | CFP | N/A | DEER TS | 7010251002718 | 2025-11-07 | 7010251002718 | 2026-06-08 | 2026
47747 |  | CEF-BRASOV | BRASOV | BV | solar | 0.15 | 0.15 | 0 | 0 | CFP | N/A | DEER TS | 7010251002881 |  | 7010251002881 | 2026-06-04 | 2026
47748 |  | CEF-TARLUNGENI | TARLUNGENI | BV | solar | 0.006 | 0.006 | 50 | 0.4 | CFP | N/A | DEER TS | 7010251003796 |  | 7010251003796 | 2026-06-03 | 2026
47749 |  | CEF-BRASOV | BRASOV | BV | solar | 0.006 | 0.006 | 200 | 0.4 | CFP | N/A | DEER TS | 7010251103969 |  | 7010251103969 | 2026-06-02 | 2026
47750 |  | CEF-TARLUNGENI | TARLUNGENI | BV | solar | 0.006 | 0.006 | 50 | 0.4 | CFP | N/A | DEER TS | 7010251104078 |  | 7010251104078 | 2026-06-19 | 2026
47751 |  | CEF-RASNOV | RASNOV | BV | solar | 0.005 | 0.005 | 280 | 0.4 | CFP | N/A | DEER TS | 7010260100321 |  | 7010260100321 | 2026-06-25 | 2026
47752 |  | CEF-GHIMBAV | GHIMBAV | BV | solar | 0.006 | 0.006 | 280 | 0.4 | CFP | N/A | DEER TS | 7010260100322 |  | 7010260100322 | 2026-06-29 | 2026
47753 |  | CEF-HARMAN | HARMAN | BV | solar | 0.005 | 0.005 | 280 | 0.4 | CFP | N/A | DEER TS | 7010260100345 |  | 7010260100345 | 2026-06-29 | 2026
47754 |  | CEF-POIANA MARULUI | POIANA MARULUI | BV | solar | 0.00598 | 0.00598 | 280 | 0.4 | CFP | N/A | DEER TS | 7010260100354 |  | 7010260100354 | 2026-06-29 | 2026
47755 |  | CEF-CRISTIAN | CRISTIAN | BV | solar | 0.006 | 0.006 | 280 | 0.4 | CFP | N/A | DEER TS | 7010260100358 |  | 7010260100358 | 2026-06-29 | 2026
47756 |  | CEF-BRASOV | BRASOV | BV | solar | 0.01012 | 0.01012 | 314 | 0.4 | CFP | N/A | DEER TS | 7010260201000 | 2026-03-03 | 7010260201000 | 2026-06-25 | 2026
47757 |  | CEF-TARLUNGENI | TARLUNGENI | BV | solar | 0.01 | 0.01 | 50 | 0.4 | CFP | N/A | DEER TS | 7010260201751 | 2026-03-17 | 7010260201751 | 2026-06-29 | 2026
47758 |  | CEF-BRASOV | BRASOV | BV | solar | 0.01196 | 0.01196 | 100 | 0.4 | CFP | N/A | DEER TS | 7010260201851 | 2026-03-04 | 7010260201851 | 2026-06-02 | 2026
47759 |  | CEF-FELDIOARA | FELDIOARA | BV | solar | 0.0083 | 0.0083 | 314 | 0.4 | CFP | N/A | DEER TS | 7010260302089 | 2026-03-23 | 7010260302089 | 2026-06-29 | 2026
47760 |  | CEF-TARLUNGENI | TARLUNGENI | BV | solar | 0.00492 | 0.00492 | 11.5 | 0.4 | CFP | N/A | DEER TS | 7010260302358 |  | 7010260302358 | 2026-06-26 | 2026
47761 |  | CEF-ZARNESTI | ZARNESTI | BV | solar | 0.005 | 0.005 | 22.22 | 0.4 | CFP | N/A | DEER TS | 7010260302504 |  | 7010260302504 | 2026-06-04 | 2026
47762 |  | CEF-GHIMBAV | GHIMBAV | BV | solar | 0.00364 | 0.00364 | 19.71 | 0.4 | CFP | N/A | DEER TS | 7010260302654 |  | 7010260302654 | 2026-06-10 | 2026
47763 |  | CEF-HARMAN | HARMAN | BV | solar | 0.006 | 0.006 | 19.71 | 0.4 | CFP | N/A | DEER TS | 7010260302655 |  | 7010260302655 | 2026-06-11 | 2026
47764 |  | CEF-HARMAN | HARMAN | BV | solar | 0.006 | 0.006 | 19.71 | 0.4 | CFP | N/A | DEER TS | 7010260302656 |  | 7010260302656 | 2026-06-11 | 2026
47765 |  | CEF-BRASOV | BRASOV | BV | solar | 0.01 | 0.01 | 11.5 | 0.4 | CFP | N/A | DEER TS | 7010260302658 |  | 7010260302658 | 2026-06-18 | 2026
47766 |  | CEF-BRASOV | BRASOV | BV | solar | 0.00816 | 0.00816 | 11.5 | 0.4 | CFP | N/A | DEER TS | 7010260302659 |  | 7010260302659 | 2026-06-11 | 2026
47767 |  | CEF-FELDIOARA | FELDIOARA | BV | solar | 0.006 | 0.006 | 19.71 | 0.4 | CFP | N/A | DEER TS | 7010260302660 |  | 7010260302660 | 2026-06-11 | 2026
47768 |  | CEF-FELDIOARA | FELDIOARA | BV | solar | 0.003 | 0.003 | 19.71 | 0.4 | CFP | N/A | DEER TS | 7010260302661 |  | 7010260302661 | 2026-06-11 | 2026
47769 |  | CEF-FELDIOARA | FELDIOARA | BV | solar | 0.006 | 0.006 | 19.71 | 0.4 | CFP | N/A | DEER TS | 7010260302662 |  | 7010260302662 | 2026-06-15 | 2026
47770 |  | CEF-FELDIOARA | FELDIOARA | BV | solar | 0.006 | 0.006 | 19.71 | 0.4 | CFP | N/A | DEER TS | 7010260302663 |  | 7010260302663 | 2026-06-15 | 2026
47771 |  | CEF-BRASOV | BRASOV | BV | solar | 0.00816 | 0.00816 | 11.5 | 0.4 | CFP | N/A | DEER TS | 7010260302800 |  | 7010260302800 | 2026-06-11 | 2026
47772 |  | CEF-SACELE | SACELE | BV | solar | 0.0035 | 0.0035 | 19.71 | 0.4 | CFP | N/A | DEER TS | 7010260302801 |  | 7010260302801 | 2026-06-16 | 2026
47773 |  | CEF-SACELE | SACELE | BV | solar | 0.005 | 0.005 | 11.5 | 0.4 | CFP | N/A | DEER TS | 7010260302802 |  | 7010260302802 | 2026-06-15 | 2026
47774 |  | CEF-SACELE | SACELE | BV | solar | 0.005 | 0.005 | 11.5 | 0.4 | CFP | N/A | DEER TS | 7010260302812 |  | 7010260302812 | 2026-06-15 | 2026
47775 |  | CEF-BRASOV | BRASOV | BV | solar | 0.00495 | 0.00495 | 19.71 | 0.4 | CFP | N/A | DEER TS | 7010260302815 |  | 7010260302815 | 2026-06-17 | 2026
47776 |  | CEF-BRASOV | BRASOV | BV | solar | 0.005 | 0.005 | 11.5 | 0.4 | CFP | N/A | DEER TS | 7010260302819 |  | 7010260302819 | 2026-06-15 | 2026
47777 |  | CEF-RASNOV | RASNOV | BV | solar | 0.00324 | 0.00324 | 19.71 | 0.4 | CFP | N/A | DEER TS | 7010260302824 |  | 7010260302824 | 2026-06-12 | 2026
47778 |  | CEF-MANDRA | MANDRA | BV | solar | 0.003 | 0.003 | 11.5 | 0.4 | CFP | N/A | DEER TS | 7010260302829 |  | 7010260302829 | 2026-06-12 | 2026
47779 |  | CEF-MANDRA | MANDRA | BV | solar | 0.008 | 0.008 | 11.5 | 0.4 | CFP | N/A | DEER TS | 7010260302831 |  | 7010260302831 | 2026-06-17 | 2026
47780 |  | CEF-MANDRA | MANDRA | BV | solar | 0.003 | 0.003 | 19.71 | 0.4 | CFP | N/A | DEER TS | 7010260302836 |  | 7010260302836 | 2026-06-17 | 2026
47781 |  | CEF-FAGARAS | FAGARAS | BV | solar | 0.006 | 0.006 | 19.71 | 0.4 | CFP | N/A | DEER TS | 7010260302837 |  | 7010260302837 | 2026-06-17 | 2026
47782 |  | CEF-ZARNESTI | ZARNESTI | BV | solar | 0.00405 | 0.00405 | 19.71 | 0.4 | CFP | N/A | DEER TS | 7010260302840 |  | 7010260302840 | 2026-06-17 | 2026
47783 |  | CEF-CODLEA | CODLEA | BV | solar | 0.006 | 0.006 | 19.71 | 0.23 | CFP | N/A | DEER TS | 7010260302842 |  | 7010260302842 | 2026-06-17 | 2026
47784 |  | CEF-HARMAN | HARMAN | BV | solar | 0.00405 | 0.00405 | 19.71 | 0.4 | CFP | N/A | DEER TS | 7010260302873 |  | 7010260302873 | 2026-06-19 | 2026
47785 |  | CEF-HARMAN | HARMAN | BV | solar | 0.007735 | 0.007735 | 11.5 | 0.4 | CFP | N/A | DEER TS | 7010260302874 |  | 7010260302874 | 2026-06-26 | 2026
47786 |  | CEF-SANPETRU | SANPETRU | BV | solar | 0.0076 | 0.0076 | 11.5 | 0.4 | CFP | N/A | DEER TS | 7010260302875 |  | 7010260302875 | 2026-06-24 | 2026
47787 |  | CEF-SANPETRU | SANPETRU | BV | solar | 0.006 | 0.006 | 19.71 | 0.4 | CFP | N/A | DEER TS | 7010260302876 |  | 7010260302876 | 2026-06-19 | 2026
47788 |  | CEF-SANPETRU | SANPETRU | BV | solar | 0.006 | 0.006 | 19.71 | 0.4 | CFP | N/A | DEER TS | 7010260302891 |  | 7010260302891 | 2026-06-16 | 2026
47789 |  | CEF-BRASOV | BRASOV | BV | solar | 0.01 | 0.01 | 11.5 | 0.4 | CFP | N/A | DEER TS | 7010260302892 |  | 7010260302892 | 2026-06-16 | 2026
47790 |  | CEF-BRASOV | BRASOV | BV | solar | 0.005265 | 0.005265 | 11.5 | 0.4 | CFP | N/A | DEER TS | 7010260302894 |  | 7010260302894 | 2026-06-25 | 2026
47791 |  | CEF-BRASOV | BRASOV | BV | solar | 0.00405 | 0.00405 | 19.71 | 0.4 | CFP | N/A | DEER TS | 7010260302896 |  | 7010260302896 | 2026-06-18 | 2026
47792 |  | CEF-RASNOV | RASNOV | BV | solar | 0.011235 | 0.011235 | 314 | 0.4 | CFP | N/A | DEER TS | 7010260302903 |  | 7010260302903 | 2026-06-19 | 2026
47793 |  | CEF-HARSENI | HARSENI | BV | solar | 0.003 | 0.003 | 19.71 | 0.4 | CFP | N/A | DEER TS | 7010260302913 |  | 7010260302913 | 2026-06-16 | 2026
47794 |  | CEF-HARSENI | HARSENI | BV | solar | 0.003 | 0.003 | 19.71 | 0.4 | CFP | N/A | DEER TS | 7010260302915 |  | 7010260302915 | 2026-06-22 | 2026
47795 |  | CEF-HARSENI | HARSENI | BV | solar | 0.00328 | 0.00328 | 19.71 | 0.4 | CFP | N/A | DEER TS | 7010260302925 |  | 7010260302925 | 2026-06-18 | 2026
47796 |  | CEF-HARSENI | HARSENI | BV | solar | 0.005 | 0.005 | 19.71 | 0.4 | CFP | N/A | DEER TS | 7010260302927 |  | 7010260302927 | 2026-06-25 | 2026
47797 |  | CEF-TARLUNGENI | TARLUNGENI | BV | solar | 0.005 | 0.005 | 19.71 | 0.4 | CFP | N/A | DEER TS | 7010260302929 |  | 7010260302929 | 2026-06-18 | 2026
47798 |  | CEF-TARLUNGENI | TARLUNGENI | BV | solar | 0.00609 | 0.00609 | 11.5 | 0.4 | CFP | N/A | DEER TS | 7010260302930 |  | 7010260302930 | 2026-06-22 | 2026
47799 |  | CEF-TARLUNGENI | TARLUNGENI | BV | solar | 0.006075 | 0.006075 | 11.5 | 0.4 | CFP | N/A | DEER TS | 7010260302932 |  | 7010260302932 | 2026-06-22 | 2026
47800 |  | CEF-PREJMER | PREJMER | BV | solar | 0.004 | 0.004 | 19.71 | 0.4 | CFP | N/A | DEER TS | 7010260302934 |  | 7010260302934 | 2026-06-22 | 2026
47801 |  | CEF-BRASOV | BRASOV | BV | solar | 0.006 | 0.006 | 19.71 | 0.4 | CFP | N/A | DEER TS | 7010260302966 |  | 7010260302966 | 2026-06-22 | 2026
47802 |  | CEF-BRASOV | BRASOV | BV | solar | 0.00544 | 0.00544 | 11.5 | 0.4 | CFP | N/A | DEER TS | 7010260302967 |  | 7010260302967 | 2026-06-23 | 2026
47803 |  | CEF-HARMAN | HARMAN | BV | solar | 0.006075 | 0.006075 | 11.5 | 0.4 | CFP | N/A | DEER TS | 7010260302969 |  | 7010260302969 | 2026-06-25 | 2026
47804 |  | CEF-BOD | BOD | BV | solar | 0.0048 | 0.0048 | 19.71 | 0.4 | CFP | N/A | DEER TS | 7010260302972 |  | 7010260302972 | 2026-06-29 | 2026
47805 |  | CEF-BOD | BOD | BV | solar | 0.00492 | 0.00492 | 11.5 | 0.4 | CFP | N/A | DEER TS | 7010260302977 |  | 7010260302977 | 2026-06-23 | 2026
47806 |  | CEF-GHIMBAV | GHIMBAV | BV | solar | 0.006 | 0.006 | 19.71 | 0.4 | CFP | N/A | DEER TS | 7010260302978 |  | 7010260302978 | 2026-06-23 | 2026
47807 |  | CEF-VULCAN | VULCAN | BV | solar | 0.0082 | 0.0082 | 11.5 | 0.4 | CFP | N/A | DEER TS | 7010260302979 |  | 7010260302979 | 2026-06-23 | 2026
47808 |  | CEF-VULCAN | VULCAN | BV | solar | 0.005265 | 0.005265 | 19.71 | 0.4 | CFP | N/A | DEER TS | 7010260302981 |  | 7010260302981 | 2026-06-23 | 2026
47809 |  | CEF-HOLBAV | HOLBAV | BV | solar | 0.005 | 0.005 | 11.5 | 0.4 | CFP | N/A | DEER TS | 7010260302983 |  | 7010260302983 | 2026-06-25 | 2026
47810 |  | CEF-VICTORIA | VICTORIA | BV | solar | 0.015 | 0.015 | 100 | 0.4 | CFP | N/A | DEER TS | 7010260303287 | 2026-04-16 | 7010260303287 | 2026-06-29 | 2026
47811 |  | CEF-BRASOV | BRASOV | BV | solar | 0.006 | 0.006 | 19.71 | 0.4 | CFP | N/A | DEER TS | 7010260303311 |  | 7010260303311 | 2026-06-30 | 2026
47812 |  | CEF-BRASOV | BRASOV | BV | solar | 0.006 | 0.006 | 33.33 | 0.4 | CFP | N/A | DEER TS | 7010260303312 |  | 7010260303312 | 2026-06-26 | 2026
47813 |  | CEF-SACELE | SACELE | BV | solar | 0.00328 | 0.00328 | 16.66 | 0.4 | CFP | N/A | DEER TS | 7010260303314 |  | 7010260303314 | 2026-06-29 | 2026
47814 |  | CEF-BRASOV | BRASOV | BV | solar | 0.00415 | 0.00415 | 11.5 | 0.4 | CFP | N/A | DEER TS | 7010260303321 |  | 7010260303321 | 2026-06-29 | 2026
47815 |  | CEF-BRASOV | BRASOV | BV | solar | 0.00405 | 0.00405 | 11.5 | 0.4 | CFP | N/A | DEER TS | 7010260303322 |  | 7010260303322 | 2026-06-26 | 2026
47816 |  | CEF-MANDRA | MANDRA | BV | solar | 0.00405 | 0.00405 | 22.22 | 0.4 | CFP | N/A | DEER TS | 7010260303350 |  | 7010260303350 | 2026-06-26 | 2026
47817 |  | CEF-HOMOROD | HOMOROD | BV | solar | 0.01 | 0.01 | 11.5 | 0.4 | CFP | N/A | DEER TS | 7010260303407 |  | 7010260303407 | 2026-06-26 | 2026
47818 |  | CEF-MAIERUS | MAIERUS | BV | solar | 0.00414 | 0.00414 | 96.9 | 0.4 | CFP | N/A | DEER TS | 7010260303421 |  | 7010260303421 | 2026-06-25 | 2026
47819 |  | CEF-MAIERUS | MAIERUS | BV | solar | 0.00414 | 0.00414 | 96.9 | 0.4 | CFP | N/A | DEER TS | 7010260303422 |  | 7010260303422 | 2026-06-24 | 2026
47820 |  | CEF-MAIERUS | MAIERUS | BV | solar | 0.003 | 0.003 | 96.9 | 0.4 | CFP | N/A | DEER TS | 7010260303423 |  | 7010260303423 | 2026-06-24 | 2026
47821 |  | CEF-MAIERUS | MAIERUS | BV | solar | 0.00414 | 0.00414 | 96.9 | 0.4 | CFP | N/A | DEER TS | 7010260303426 |  | 7010260303426 | 2026-06-24 | 2026
47822 |  | CEF-MAIERUS | MAIERUS | BV | solar | 0.00414 | 0.00414 | 96.9 | 0.4 | CFP | N/A | DEER TS | 7010260303427 |  | 7010260303427 | 2026-06-26 | 2026
47823 |  | CEF-MAIERUS | MAIERUS | BV | solar | 0.00414 | 0.00414 | 96.9 | 0.4 | CFP | N/A | DEER TS | 7010260303463 |  | 7010260303463 | 2026-06-25 | 2026
47824 |  | CEF-VOILA | VOILA | BV | solar | 0.006 | 0.006 | 100 | 0.4 | CFP | N/A | DEER TS | 7010260403728 |  | 7010260403728 | 2026-06-18 | 2026
47825 |  | CEF-TARLUNGENI | TARLUNGENI | BV | solar | 0.0055 | 0.0055 | 314 | 0.4 | CFP | N/A | DEER TS | 7010260403983 |  | 7010260403983 | 2026-06-29 | 2026
47826 |  | CEF-SANPETRU | SANPETRU | BV | solar | 0.00585 | 0.00585 | 0 | 0 | CFP | N/A | DEER TS | 7010260404014 |  | 7010260404014 | 2026-06-19 | 2026
47827 |  | CEF-DRAGUS | DRAGUS | BV | solar | 0.01705 | 0.01705 | 0 | 0 | CFP | N/A | DEER TS | 7010260404025 |  | 7010260404025 | 2026-06-29 | 2026
47828 |  | CEF-BRAN | BRAN | BV | solar | 0.00441 | 0.00441 | 0 | 0 | CFP | N/A | DEER TS | 7010260404224 |  | 7010260404224 | 2026-06-09 | 2026
47829 |  | CEF-SANPETRU | SANPETRU | BV | solar | 0.006 | 0.006 | 100 | 0.4 | CFP | N/A | DEER TS | 7010260404284 |  | 7010260404284 | 2026-06-02 | 2026
47830 |  | CEF-VAMA BUZAULUI | VAMA BUZAULUI | BV | solar | 0.003 | 0.003 | 38 | 0.4 | CFP | N/A | DEER TS | 7010260404383 |  | 7010260404383 | 2026-06-25 | 2026
47831 |  | CEF-VAMA BUZAULUI | VAMA BUZAULUI | BV | solar | 0.004095 | 0.004095 | 38 | 0.4 | CFP | N/A | DEER TS | 7010260404384 |  | 7010260404384 | 2026-06-25 | 2026
47832 |  | CEF-VAMA BUZAULUI | VAMA BUZAULUI | BV | solar | 0.003 | 0.003 | 96.9 | 0.4 | CFP | N/A | DEER TS | 7010260404420 |  | 7010260404420 | 2026-06-25 | 2026
47833 |  | CEF-VAMA BUZAULUI | VAMA BUZAULUI | BV | solar | 0.004095 | 0.004095 | 96.9 | 0.4 | CFP | N/A | DEER TS | 7010260404422 |  | 7010260404422 | 2026-06-25 | 2026
47834 |  | CEF-APATA | APATA | BV | solar | 0.012 | 0.012 | 11.67 | 0.4 | CFP | N/A | DEER TS | 7010260404646 |  | 7010260404646 | 2026-06-03 | 2026
47835 |  | CEF-VAMA BUZAULUI | VAMA BUZAULUI | BV | solar | 0.004185 | 0.004185 | 38 | 0.4 | CFP | N/A | DEER TS | 7010260404777 |  | 7010260404777 | 2026-06-19 | 2026
47836 |  | CEF-MOIECIU | MOIECIU | BV | solar | 0.005 | 0.005 | 11.11 | 0.4 | CFP | N/A | DEER TS | 7010260404817 |  | 7010260404817 | 2026-06-04 | 2026
47837 |  | CEF-HARSENI | HARSENI | BV | solar | 0.00332 | 0.00332 | 30 | 0.23 | CFP | N/A | DEER TS | 7010260404868 |  | 7010260404868 | 2026-06-05 | 2026
47838 |  | CEF-SERCAIA | SERCAIA | BV | solar | 0.00332 | 0.00332 | 30 | 0.4 | CFP | N/A | DEER TS | 7010260404870 |  | 7010260404870 | 2026-06-05 | 2026
47839 |  | CEF-SERCAIA | SERCAIA | BV | solar | 0.00332 | 0.00332 | 30 | 0.4 | CFP | N/A | DEER TS | 7010260404871 |  | 7010260404871 | 2026-06-08 | 2026
47840 |  | CEF-SERCAIA | SERCAIA | BV | solar | 0.00332 | 0.00332 | 30 | 0.4 | CFP | N/A | DEER TS | 7010260404872 |  | 7010260404872 | 2026-06-05 | 2026
47841 |  | CEF-SERCAIA | SERCAIA | BV | solar | 0.00332 | 0.00332 | 30 | 0.4 | CFP | N/A | DEER TS | 7010260404873 |  | 7010260404873 | 2026-06-08 | 2026
47842 |  | CEF-SERCAIA | SERCAIA | BV | solar | 0.00332 | 0.00332 | 30 | 0.4 | CFP | N/A | DEER TS | 7010260404874 |  | 7010260404874 | 2026-06-08 | 2026
47843 |  | CEF-VISTEA | VISTEA | BV | solar | 0.00332 | 0.00332 | 30 | 0.4 | CFP | N/A | DEER TS | 7010260404876 |  | 7010260404876 | 2026-06-08 | 2026
47844 |  | CEF-SERCAIA | SERCAIA | BV | solar | 0.00332 | 0.00332 | 30 | 0.4 | CFP | N/A | DEER TS | 7010260404891 |  | 7010260404891 | 2026-06-08 | 2026
47845 |  | CEF-SERCAIA | SERCAIA | BV | solar | 0.00332 | 0.00332 | 30 | 0.4 | CFP | N/A | DEER TS | 7010260404892 |  | 7010260404892 | 2026-06-08 | 2026
47846 |  | CEF-SERCAIA | SERCAIA | BV | solar | 0.00332 | 0.00332 | 30 | 0.4 | CFP | N/A | DEER TS | 7010260404893 |  | 7010260404893 | 2026-06-08 | 2026
47847 |  | CEF-HARSENI | HARSENI | BV | solar | 0.00332 | 0.00332 | 30 | 0.4 | CFP | N/A | DEER TS | 7010260404894 |  | 7010260404894 | 2026-06-08 | 2026
47848 |  | CEF-HARSENI | HARSENI | BV | solar | 0.00332 | 0.00332 | 30 | 0.4 | CFP | N/A | DEER TS | 7010260404895 |  | 7010260404895 | 2026-06-08 | 2026
47849 |  | CEF-HARSENI | HARSENI | BV | solar | 0.00332 | 0.00332 | 30 | 0.4 | CFP | N/A | DEER TS | 7010260404896 |  | 7010260404896 | 2026-06-08 | 2026
47850 |  | CEF-HARSENI | HARSENI | BV | solar | 0.00332 | 0.00332 | 30 | 0.4 | CFP | N/A | DEER TS | 7010260404897 |  | 7010260404897 | 2026-06-08 | 2026
47851 |  | CEF-SERCAIA | SERCAIA | BV | solar | 0.00332 | 0.00332 | 30 | 0.4 | CFP | N/A | DEER TS | 7010260404898 |  | 7010260404898 | 2026-06-08 | 2026
47852 |  | CEF-SERCAIA | SERCAIA | BV | solar | 0.00332 | 0.00332 | 30 | 0.4 | CFP | N/A | DEER TS | 7010260404899 |  | 7010260404899 | 2026-06-08 | 2026
47853 |  | CEF-VISTEA | VISTEA | BV | solar | 0.00332 | 0.00332 | 30 | 0.4 | CFP | N/A | DEER TS | 7010260404901 |  | 7010260404901 | 2026-06-08 | 2026
47854 |  | CEF-SERCAIA | SERCAIA | BV | solar | 0.00332 | 0.00332 | 30 | 0.4 | CFP | N/A | DEER TS | 7010260404903 |  | 7010260404903 | 2026-06-08 | 2026
47855 |  | CEF-SERCAIA | SERCAIA | BV | solar | 0.00332 | 0.00332 | 30 | 0.4 | CFP | N/A | DEER TS | 7010260404904 |  | 7010260404904 | 2026-06-08 | 2026
47856 |  | CEF-SERCAIA | SERCAIA | BV | solar | 0.00332 | 0.00332 | 30 | 0.4 | CFP | N/A | DEER TS | 7010260404905 |  | 7010260404905 | 2026-06-26 | 2026
47857 |  | CEF-SERCAIA | SERCAIA | BV | solar | 0.00332 | 0.00332 | 30 | 0.4 | CFP | N/A | DEER TS | 7010260404907 |  | 7010260404907 | 2026-06-08 | 2026
47858 |  | CEF-SERCAIA | SERCAIA | BV | solar | 0.00332 | 0.00332 | 30 | 0.4 | CFP | N/A | DEER TS | 7010260404908 |  | 7010260404908 | 2026-06-08 | 2026
47859 |  | CEF-SERCAIA | SERCAIA | BV | solar | 0.00332 | 0.00332 | 30 | 0.4 | CFP | N/A | DEER TS | 7010260404910 |  | 7010260404910 | 2026-06-05 | 2026
47860 |  | CEF-HARSENI | HARSENI | BV | solar | 0.00332 | 0.00332 | 30 | 0.4 | CFP | N/A | DEER TS | 7010260404911 |  | 7010260404911 | 2026-06-08 | 2026
47861 |  | CEF-BRASOV | BRASOV | BV | solar | 0.01 | 0.01 | 51 | 0.4 | CFP | N/A | DEER TS | 7010260504934 |  | 7010260504934 | 2026-06-09 | 2026
47862 |  | CEF-TARLUNGENI | TARLUNGENI | BV | solar | 0.003 | 0.003 | 200 | 0.4 | CFP | N/A | DEER TS | 7010260504951 |  | 7010260504951 | 2026-06-03 | 2026
47863 |  | CEF-SANPETRU | SANPETRU | BV | solar | 0.0082 | 0.0082 | 400 | 0.4 | CFP | N/A | DEER TS | 7010260504961 |  | 7010260504961 | 2026-06-09 | 2026
47864 |  | CEF-BOD | BOD | BV | solar | 0.006 | 0.006 | 0 | 0 | CFP | N/A | DEER TS | 7010260504964 |  | 7010260504964 | 2026-06-16 | 2026
47865 |  | CEF-HARMAN | HARMAN | BV | solar | 0.00819 | 0.00819 | 300 | 0.4 | CFP | N/A | DEER TS | 7010260504982 |  | 7010260504982 | 2026-06-18 | 2026
47866 |  | CEF-HARMAN | HARMAN | BV | solar | 0.00552 | 0.00552 | 314 | 0.4 | CFP | N/A | DEER TS | 7010260504983 |  | 7010260504983 | 2026-06-18 | 2026
47867 |  | CEF-HARMAN | HARMAN | BV | solar | 0.006 | 0.006 | 0 | 0 | CFP | N/A | DEER TS | 7010260505036 |  | 7010260505036 | 2026-06-19 | 2026
47868 |  | CEF-BRASOV | BRASOV | BV | solar | 0.3 | 0.3 | 0 | 0 | CFP | N/A | DEER TS | 7010260505065 |  | 7010260505065 | 2026-06-05 | 2026
47869 |  | CEF-CODLEA | CODLEA | BV | solar | 0.00484 | 0.00484 | 0 | 0 | CFP | N/A | DEER TS | 7010260505173 |  | 7010260505173 | 2026-06-04 | 2026
47870 |  | CEF-BRASOV | BRASOV | BV | solar | 0.01 | 0.01 | 50 | 0.4 | CFP | N/A | DEER TS | 7010260505174 |  | 7010260505174 | 2026-06-18 | 2026
47871 |  | CEF-VOILA | VOILA | BV | solar | 0.00332 | 0.00332 | 30 | 0.4 | CFP | N/A | DEER TS | 7010260505187 |  | 7010260505187 | 2026-06-04 | 2026
47872 |  | CEF-VOILA | VOILA | BV | solar | 0.00332 | 0.00332 | 30 | 0.4 | CFP | N/A | DEER TS | 7010260505188 |  | 7010260505188 | 2026-06-08 | 2026
47873 |  | CEF-VOILA | VOILA | BV | solar | 0.00332 | 0.00332 | 30 | 0.4 | CFP | N/A | DEER TS | 7010260505189 |  | 7010260505189 | 2026-06-04 | 2026
47874 |  | CEF-VOILA | VOILA | BV | solar | 0.00332 | 0.00332 | 30 | 0.4 | CFP | N/A | DEER TS | 7010260505190 |  | 7010260505190 | 2026-06-04 | 2026
47875 |  | CEF-VISTEA | VISTEA | BV | solar | 0.00332 | 0.00332 | 30 | 0.4 | CFP | N/A | DEER TS | 7010260505191 |  | 7010260505191 | 2026-06-08 | 2026
47876 |  | CEF-VISTEA | VISTEA | BV | solar | 0.00332 | 0.00332 | 30 | 0.4 | CFP | N/A | DEER TS | 7010260505193 |  | 7010260505193 | 2026-06-08 | 2026
47877 |  | CEF-VISTEA | VISTEA | BV | solar | 0.00332 | 0.00332 | 30 | 0.4 | CFP | N/A | DEER TS | 7010260505195 |  | 7010260505195 | 2026-06-08 | 2026
47878 |  | CEF-VOILA | VOILA | BV | solar | 0.00332 | 0.00332 | 30 | 0.4 | CFP | N/A | DEER TS | 7010260505196 |  | 7010260505196 | 2026-06-04 | 2026
47879 |  | CEF-VOILA | VOILA | BV | solar | 0.00332 | 0.00332 | 30 | 0.4 | CFP | N/A | DEER TS | 7010260505197 |  | 7010260505197 | 2026-06-04 | 2026
47880 |  | CEF-TARLUNGENI | TARLUNGENI | BV | solar | 0.006 | 0.006 | 200 | 0.4 | CFP | N/A | DEER TS | 7010260505239 |  | 7010260505239 | 2026-06-09 | 2026
47881 |  | CEF-BRASOV | BRASOV | BV | solar | 0.00535 | 0.00535 | 280 | 0.4 | CFP | N/A | DEER TS | 7010260505240 |  | 7010260505240 | 2026-06-08 | 2026
47882 |  | CEF-BRASOV | BRASOV | BV | solar | 0.006 | 0.006 | 33.25 | 0.4 | CFP | N/A | DEER TS | 7010260505241 |  | 7010260505241 | 2026-06-09 | 2026
47883 |  | CEF-CODLEA | CODLEA | BV | solar | 0.0035 | 0.0035 | 0 | 0 | CFP | N/A | DEER TS | 7010260505242 |  | 7010260505242 | 2026-06-10 | 2026
47884 |  | CEF-FAGARAS | FAGARAS | BV | solar | 0.004 | 0.004 | 100 | 0.4 | CFP | N/A | DEER TS | 7010260505247 |  | 7010260505247 | 2026-06-10 | 2026
47885 |  | CEF-SANPETRU | SANPETRU | BV | solar | 0.015 | 0.015 | 314 | 0.4 | CFP | N/A | DEER TS | 7010260505255 |  | 7010260505255 | 2026-06-09 | 2026
47886 |  | CEF-VAMA BUZAULUI | VAMA BUZAULUI | BV | solar | 0.003 | 0.003 | 96.9 | 0.4 | CFP | N/A | DEER TS | 7010260505257 |  | 7010260505257 | 2026-06-24 | 2026
47887 |  | CEF-FAGARAS | FAGARAS | BV | solar | 0.02 | 0.02 | 100 | 0.4 | CFP | N/A | DEER TS | 7010260505259 |  | 7010260505259 | 2026-06-19 | 2026
47888 |  | CEF-TARLUNGENI | TARLUNGENI | BV | solar | 0.006 | 0.006 | 0 | 0 | CFP | N/A | DEER TS | 7010260505268 |  | 7010260505268 | 2026-06-22 | 2026
47889 |  | CEF-VOILA | VOILA | BV | solar | 0.00332 | 0.00332 | 30 | 0.4 | CFP | N/A | DEER TS | 7010260505287 |  | 7010260505287 | 2026-06-26 | 2026
47890 |  | CEF-VOILA | VOILA | BV | solar | 0.00332 | 0.00332 | 30 | 0.4 | CFP | N/A | DEER TS | 7010260505289 |  | 7010260505289 | 2026-06-04 | 2026
47891 |  | CEF-VOILA | VOILA | BV | solar | 0.00332 | 0.00332 | 30 | 0.4 | CFP | N/A | DEER TS | 7010260505291 |  | 7010260505291 | 2026-06-04 | 2026
47892 |  | CEF-VOILA | VOILA | BV | solar | 0.00332 | 0.00332 | 30 | 0.4 | CFP | N/A | DEER TS | 7010260505292 |  | 7010260505292 | 2026-06-08 | 2026
47893 |  | CEF-VOILA | VOILA | BV | solar | 0.00332 | 0.00332 | 30 | 0.4 | CFP | N/A | DEER TS | 7010260505293 |  | 7010260505293 | 2026-06-08 | 2026
47894 |  | CEF-VOILA | VOILA | BV | solar | 0.00332 | 0.00332 | 30 | 0.4 | CFP | N/A | DEER TS | 7010260505295 |  | 7010260505295 | 2026-06-08 | 2026
47895 |  | CEF-HARSENI | HARSENI | BV | solar | 0.00332 | 0.00332 | 30 | 0.4 | CFP | N/A | DEER TS | 7010260505300 |  | 7010260505300 | 2026-06-08 | 2026
47896 |  | CEF-HARMAN | HARMAN | BV | solar | 0.003 | 0.003 | 100 | 0.4 | CFP | N/A | DEER TS | 7010260505308 |  | 7010260505308 | 2026-06-10 | 2026
47897 |  | CEF-BRASOV | BRASOV | BV | solar | 0.005 | 0.005 | 0 | 0 | CFP | N/A | DEER TS | 7010260505320 |  | 7010260505320 | 2026-06-25 | 2026
47898 |  | CEF-HARMAN | HARMAN | BV | solar | 0.00828 | 0.00828 | 314 | 0.4 | CFP | N/A | DEER TS | 7010260505389 |  | 7010260505389 | 2026-06-10 | 2026
47899 |  | CEF-SERCAIA | SERCAIA | BV | solar | 0.006 | 0.006 | 100 | 0.4 | CFP | N/A | DEER TS | 7010260505390 |  | 7010260505390 | 2026-06-09 | 2026
47900 |  | CEF-FUNDATA | FUNDATA | BV | solar | 0.0054 | 0.0054 | 0 | 0 | CFP | N/A | DEER TS | 7010260505398 |  | 7010260505398 | 2026-06-03 | 2026
47901 |  | CEF-BRASOV | BRASOV | BV | solar | 0.18 | 0.18 | 628 | 0.4 | CFP | N/A | DEER TS | 7010260505400 |  | 7010260505400 | 2026-06-02 | 2026
47902 |  | CEF-CRISTIAN | CRISTIAN | BV | solar | 0.0054 | 0.0054 | 100 | 0.4 | CFP | N/A | DEER TS | 7010260505402 |  | 7010260505402 | 2026-06-03 | 2026
47903 |  | CEF-HALCHIU | HALCHIU | BV | solar | 0.005 | 0.005 | 0 | 0 | CFP | N/A | DEER TS | 7010260505409 |  | 7010260505409 | 2026-06-29 | 2026
47904 |  | CEF-CRISTIAN | CRISTIAN | BV | solar | 0.00855 | 0.00855 | 11.5 | 0.4 | CFP | N/A | DEER TS | 7010260505424 |  | 7010260505424 | 2026-06-09 | 2026
47905 |  | CEF-GHIMBAV | GHIMBAV | BV | solar | 0.006 | 0.006 | 314 | 0.4 | CFP | N/A | DEER TS | 7010260505426 |  | 7010260505426 | 2026-06-09 | 2026
47906 |  | CEF-SANPETRU | SANPETRU | BV | solar | 0.006 | 0.006 | 75 | 0.4 | CFP | N/A | DEER TS | 7010260505431 |  | 7010260505431 | 2026-06-19 | 2026
47907 |  | CEF-GHIMBAV | GHIMBAV | BV | solar | 0.006 | 0.006 | 200 | 0.4 | CFP | N/A | DEER TS | 7010260505452 |  | 7010260505452 | 2026-06-16 | 2026
47908 |  | CEF-CODLEA | CODLEA | BV | solar | 0.006 | 0.006 | 200 | 0.4 | CFP | N/A | DEER TS | 7010260505491 |  | 7010260505491 | 2026-06-09 | 2026
47909 |  | CEF-BRASOV | BRASOV | BV | solar | 0.023205 | 0.023205 | 200 | 0.4 | CFP | N/A | DEER TS | 7010260505498 |  | 7010260505498 | 2026-06-18 | 2026
47910 |  | CEF-BRASOV | BRASOV | BV | solar | 0.006 | 0.006 | 50 | 0.4 | CFP | N/A | DEER TS | 7010260505500 |  | 7010260505500 | 2026-06-24 | 2026
47911 |  | CEF-RACOS | RACOS | BV | solar | 0.00582 | 0.00582 | 314 | 0.4 | CFP | N/A | DEER TS | 7010260505540 |  | 7010260505540 | 2026-06-12 | 2026
47912 |  | CEF-FAGARAS | FAGARAS | BV | solar | 0.008 | 0.008 | 22.22 | 0.4 | CFP | N/A | DEER TS | 7010260505557 |  | 7010260505557 | 2026-06-02 | 2026
47913 |  | CEF-SANPETRU | SANPETRU | BV | solar | 0.005 | 0.005 | 200 | 0.4 | CFP | N/A | DEER TS | 7010260505585 |  | 7010260505585 | 2026-06-09 | 2026
47914 |  | CEF-HARSENI | HARSENI | BV | solar | 0.00332 | 0.00332 | 0 | 0 | CFP | N/A | DEER TS | 7010260505587 |  | 7010260505587 | 2026-06-09 | 2026
47915 |  | CEF-SANPETRU | SANPETRU | BV | solar | 0.00304 | 0.00304 | 25 | 0.4 | CFP | N/A | DEER TS | 7010260505605 |  | 7010260505605 | 2026-06-17 | 2026
47916 |  | CEF-TARLUNGENI | TARLUNGENI | BV | solar | 0.003 | 0.003 | 25 | 0.4 | CFP | N/A | DEER TS | 7010260505606 |  | 7010260505606 | 2026-06-16 | 2026
47917 |  | CEF-HARMAN | HARMAN | BV | solar | 0.015 | 0.015 | 25 | 0.4 | CFP | N/A | DEER TS | 7010260505607 |  | 7010260505607 | 2026-06-19 | 2026
47918 |  | CEF-HALCHIU | HALCHIU | BV | solar | 0.006 | 0.006 | 200 | 0.4 | CFP | N/A | DEER TS | 7010260505608 |  | 7010260505608 | 2026-06-26 | 2026
47919 |  | CEF-BRASOV | BRASOV | BV | solar | 0.006 | 0.006 | 200 | 0.4 | CFP | N/A | DEER TS | 7010260505625 |  | 7010260505625 | 2026-06-04 | 2026
47920 |  | CEF-VISTEA | VISTEA | BV | solar | 0.00332 | 0.00332 | 30 | 0.4 | CFP | N/A | DEER TS | 7010260505631 |  | 7010260505631 | 2026-06-08 | 2026
47921 |  | CEF-VISTEA | VISTEA | BV | solar | 0.00332 | 0.00332 | 30 | 0.4 | CFP | N/A | DEER TS | 7010260505633 |  | 7010260505633 | 2026-06-08 | 2026
47922 |  | CEF-HARSENI | HARSENI | BV | solar | 0.00332 | 0.00332 | 30 | 0.4 | CFP | N/A | DEER TS | 7010260505634 |  | 7010260505634 | 2026-06-10 | 2026
47923 |  | CEF-HARSENI | HARSENI | BV | solar | 0.00332 | 0.00332 | 30 | 0.4 | CFP | N/A | DEER TS | 7010260505635 |  | 7010260505635 | 2026-06-10 | 2026
47924 |  | CEF-BRASOV | BRASOV | BV | solar | 0.006 | 0.006 | 200 | 0.4 | CFP | N/A | DEER TS | 7010260505636 |  | 7010260505636 | 2026-06-04 | 2026
47925 |  | CEF-HARSENI | HARSENI | BV | solar | 0.00332 | 0.00332 | 30 | 0.4 | CFP | N/A | DEER TS | 7010260505643 |  | 7010260505643 | 2026-06-10 | 2026
47926 |  | CEF-VOILA | VOILA | BV | solar | 0.00332 | 0.00332 | 20 | 0.4 | CFP | N/A | DEER TS | 7010260505644 |  | 7010260505644 | 2026-06-08 | 2026
47927 |  | CEF-HARSENI | HARSENI | BV | solar | 0.00332 | 0.00332 | 30 | 0.4 | CFP | N/A | DEER TS | 7010260505645 |  | 7010260505645 | 2026-06-10 | 2026
47928 |  | CEF-VOILA | VOILA | BV | solar | 0.00332 | 0.00332 | 30 | 0.4 | CFP | N/A | DEER TS | 7010260505646 |  | 7010260505646 | 2026-06-04 | 2026
47929 |  | CEF-VOILA | VOILA | BV | solar | 0.00332 | 0.00332 | 30 | 0.4 | CFP | N/A | DEER TS | 7010260505647 |  | 7010260505647 | 2026-06-04 | 2026
47930 |  | CEF-ZARNESTI | ZARNESTI | BV | solar | 0.005 | 0.005 | 200 | 0.4 | CFP | N/A | DEER TS | 7010260505648 |  | 7010260505648 | 2026-06-08 | 2026
47931 |  | CEF-BRASOV | BRASOV | BV | solar | 0.006 | 0.006 | 314 | 0.4 | CFP | N/A | DEER TS | 7010260505668 |  | 7010260505668 | 2026-06-04 | 2026
47932 |  | CEF-BUDILA | BUDILA | BV | solar | 0.003 | 0.003 | 200 | 0.4 | CFP | N/A | DEER TS | 7010260505670 |  | 7010260505670 | 2026-06-03 | 2026
47933 |  | CEF-ORMENIS | ORMENIS | BV | solar | 0.004 | 0.004 | 200 | 0.4 | CFP | N/A | DEER TS | 7010260505671 |  | 7010260505671 | 2026-06-08 | 2026
47934 |  | CEF-HARSENI | HARSENI | BV | solar | 0.00332 | 0.00332 | 100 | 0.4 | CFP | N/A | DEER TS | 7010260505672 |  | 7010260505672 | 2026-06-09 | 2026
47935 |  | CEF-BRASOV | BRASOV | BV | solar | 0.0085 | 0.0085 | 0 | 0 | CFP | N/A | DEER TS | 7010260505673 |  | 7010260505673 | 2026-06-08 | 2026
47936 |  | CEF-BRASOV | BRASOV | BV | solar | 0.008 | 0.008 | 50 | 0.4 | CFP | N/A | DEER TS | 7010260505698 |  | 7010260505698 | 2026-06-25 | 2026
47937 |  | CEF-SACELE | SACELE | BV | solar | 0.003 | 0.003 | 280 | 0.4 | CFP | N/A | DEER TS | 7010260505703 |  | 7010260505703 | 2026-06-09 | 2026
47938 |  | CEF-SACELE | SACELE | BV | solar | 0.008 | 0.008 | 100 | 0.4 | CFP | N/A | DEER TS | 7010260505762 |  | 7010260505762 | 2026-06-23 | 2026
47939 |  | CEF-BRAN | BRAN | BV | solar | 0.008 | 0.008 | 100 | 0.4 | CFP | N/A | DEER TS | 7010260505767 |  | 7010260505767 | 2026-06-08 | 2026
47940 |  | CEF-VISTEA | VISTEA | BV | solar | 0.00332 | 0.00332 | 30 | 0.4 | CFP | N/A | DEER TS | 7010260505907 |  | 7010260505907 | 2026-06-26 | 2026
47941 |  | CEF-VULCAN | VULCAN | BV | solar | 0.006 | 0.006 | 314 | 0.4 | CFP | N/A | DEER TS | 7010260505908 |  | 7010260505908 | 2026-06-10 | 2026
47942 |  | CEF-BRASOV | BRASOV | BV | solar | 0.00368 | 0.00368 | 280 | 0.4 | CFP | N/A | DEER TS | 7010260505913 |  | 7010260505913 | 2026-06-09 | 2026
47943 |  | CEF-BRASOV | BRASOV | BV | solar | 0.00412 | 0.00412 | 200 | 0.4 | CFP | N/A | DEER TS | 7010260505935 |  | 7010260505935 | 2026-06-03 | 2026
47944 |  | CEF-PREJMER | PREJMER | BV | solar | 0.005 | 0.005 | 100 | 0.4 | CFP | N/A | DEER TS | 7010260505941 |  | 7010260505941 | 2026-06-09 | 2026
47945 |  | CEF-TARLUNGENI | TARLUNGENI | BV | solar | 0.00585 | 0.00585 | 280 | 0.4 | CFP | N/A | DEER TS | 7010260505966 |  | 7010260505966 | 2026-06-29 | 2026
47946 |  | CEF-ZARNESTI | ZARNESTI | BV | solar | 0.005 | 0.005 | 13 | 0.4 | CFP | N/A | DEER TS | 7010260506015 |  | 7010260506015 | 2026-06-03 | 2026
47947 |  | CEF-BRASOV | BRASOV | BV | solar | 0.00552 | 0.00552 | 400 | 0.4 | CFP | N/A | DEER TS | 7010260506081 |  | 7010260506081 | 2026-06-29 | 2026
47948 |  | CEF-PREJMER | PREJMER | BV | solar | 0.012 | 0.012 | 314 | 0.4 | CFP | N/A | DEER TS | 7010260506120 |  | 7010260506120 | 2026-06-12 | 2026
47949 |  | CEF-BUCIUM | BUCIUM | BV | solar | 0.005 | 0.005 | 100 | 0.4 | CFP | N/A | DEER TS | 7010260506133 |  | 7010260506133 | 2026-06-10 | 2026
47950 |  | CEF-ZARNESTI | ZARNESTI | BV | solar | 0.00594 | 0.00594 | 300 | 0.4 | CFP | N/A | DEER TS | 7010260506154 |  | 7010260506154 | 2026-06-09 | 2026
47951 |  | CEF-TARLUNGENI | TARLUNGENI | BV | solar | 0.00505 | 0.00505 | 100 | 0.4 | CFP | N/A | DEER TS | 7010260506156 |  | 7010260506156 | 2026-06-19 | 2026
47952 |  | CEF-TARLUNGENI | TARLUNGENI | BV | solar | 0.003 | 0.003 | 47.5 | 0.4 | CFP | N/A | DEER TS | 7010260506163 |  | 7010260506163 | 2026-06-25 | 2026
47953 |  | CEF-SANPETRU | SANPETRU | BV | solar | 0.004 | 0.004 | 47.5 | 0.4 | CFP | N/A | DEER TS | 7010260506164 |  | 7010260506164 | 2026-06-03 | 2026
47954 |  | CEF-LISA | LISA | BV | solar | 0.00321 | 0.00321 | 9.9 | 0.4 | CFP | N/A | DEER TS | 7010260506165 |  | 7010260506165 | 2026-06-25 | 2026
47955 |  | CEF-COMANA | COMANA | BV | solar | 0.003 | 0.003 | 9.9 | 0.4 | CFP | N/A | DEER TS | 7010260506166 |  | 7010260506166 | 2026-06-03 | 2026
47956 |  | CEF-LISA | LISA | BV | solar | 0.003 | 0.003 | 9.9 | 0.4 | CFP | N/A | DEER TS | 7010260506170 |  | 7010260506170 | 2026-06-04 | 2026
47957 |  | CEF-HARMAN | HARMAN | BV | solar | 0.003 | 0.003 | 9.9 | 0.4 | CFP | N/A | DEER TS | 7010260506172 |  | 7010260506172 | 2026-06-03 | 2026
47958 |  | CEF-HARMAN | HARMAN | BV | solar | 0.003 | 0.003 | 9.9 | 0.4 | CFP | N/A | DEER TS | 7010260506173 |  | 7010260506173 | 2026-06-04 | 2026
47959 |  | CEF-CRISTIAN | CRISTIAN | BV | solar | 0.003 | 0.003 | 9.9 | 0.4 | CFP | N/A | DEER TS | 7010260506174 |  | 7010260506174 | 2026-06-04 | 2026
47960 |  | CEF-HARMAN | HARMAN | BV | solar | 0.003 | 0.003 | 9.9 | 0.4 | CFP | N/A | DEER TS | 7010260506175 |  | 7010260506175 | 2026-06-25 | 2026
47961 |  | CEF-PREJMER | PREJMER | BV | solar | 0.003 | 0.003 | 9.9 | 0.4 | CFP | N/A | DEER TS | 7010260506178 |  | 7010260506178 | 2026-06-25 | 2026
47962 |  | CEF-GHIMBAV | GHIMBAV | BV | solar | 0.008 | 0.008 | 314 | 0.4 | CFP | N/A | DEER TS | 7010260506296 |  | 7010260506296 | 2026-06-18 | 2026
47963 |  | CEF-GHIMBAV | GHIMBAV | BV | solar | 0.01136 | 0.01136 | 314 | 0.4 | CFP | N/A | DEER TS | 7010260506298 |  | 7010260506298 | 2026-06-18 | 2026
47964 |  | CEF-BRASOV | BRASOV | BV | solar | 0.00546 | 0.00546 | 280 | 0.4 | CFP | N/A | DEER TS | 7010260506300 |  | 7010260506300 | 2026-06-30 | 2026
47965 |  | CEF-BRASOV | BRASOV | BV | solar | 0.006 | 0.006 | 0 | 0 | CFP | N/A | DEER TS | 7010260506303 |  | 7010260506303 | 2026-06-30 | 2026
47966 |  | CEF-TELIU | TELIU | BV | solar | 0.01 | 0.01 | 0 | 0 | CFP | N/A | DEER TS | 7010260506306 |  | 7010260506306 | 2026-06-29 | 2026
47967 |  | CEF-GHIMBAV | GHIMBAV | BV | solar | 0.0104 | 0.0104 | 314 | 0.4 | CFP | N/A | DEER TS | 7010260506313 |  | 7010260506313 | 2026-06-18 | 2026
47968 |  | CEF-TARLUNGENI | TARLUNGENI | BV | solar | 0.0048 | 0.0048 | 0 | 0 | CFP | N/A | DEER TS | 7010260506318 |  | 7010260506318 | 2026-06-04 | 2026
47969 |  | CEF-VAMA BUZAULUI | VAMA BUZAULUI | BV | solar | 0.004095 | 0.004095 | 47.5 | 0.4 | CFP | N/A | DEER TS | 7010260506371 |  | 7010260506371 | 2026-06-24 | 2026
47970 |  | CEF-VAMA BUZAULUI | VAMA BUZAULUI | BV | solar | 0.004095 | 0.004095 | 47.5 | 0.4 | CFP | N/A | DEER TS | 7010260506379 |  | 7010260506379 | 2026-06-24 | 2026
47971 |  | CEF-BRAN | BRAN | BV | solar | 0.005 | 0.005 | 200 | 0.4 | CFP | N/A | DEER TS | 7010260506438 |  | 7010260506438 | 2026-06-11 | 2026
47972 |  | CEF-BRAN | BRAN | BV | solar | 0.006 | 0.006 | 200 | 0.4 | CFP | N/A | DEER TS | 7010260506439 |  | 7010260506439 | 2026-06-11 | 2026
47973 |  | CEF-BRASOV | BRASOV | BV | solar | 0.006 | 0.006 | 200 | 0.4 | CFP | N/A | DEER TS | 7010260506440 |  | 7010260506440 | 2026-06-25 | 2026
47974 |  | CEF-RASNOV | RASNOV | BV | solar | 0.006 | 0.006 | 200 | 0.4 | CFP | N/A | DEER TS | 7010260506441 |  | 7010260506441 | 2026-06-11 | 2026
47975 |  | CEF-STUPINI | STUPINI | BV | solar | 0.006 | 0.006 | 200 | 0.4 | CFP | N/A | DEER TS | 7010260506442 |  | 7010260506442 | 2026-06-26 | 2026
47976 |  | CEF-TARLUNGENI | TARLUNGENI | BV | solar | 0.0102 | 0.0102 | 0 | 0 | CFP | N/A | DEER TS | 7010260506462 |  | 7010260506462 | 2026-06-17 | 2026
47977 |  | CEF-TARLUNGENI | TARLUNGENI | BV | solar | 0.00369 | 0.00369 | 600 | 0.4 | CFP | N/A | DEER TS | 7010260506491 |  | 7010260506491 | 2026-06-08 | 2026
47978 |  | CEF-HARMAN | HARMAN | BV | solar | 0.008 | 0.008 | 314 | 0.4 | CFP | N/A | DEER TS | 7010260506498 |  | 7010260506498 | 2026-06-30 | 2026
47979 |  | CEF-HARSENI | HARSENI | BV | solar | 0.003 | 0.003 | 280 | 0.4 | CFP | N/A | DEER TS | 7010260506502 |  | 7010260506502 | 2026-06-29 | 2026
47980 |  | CEF-TARLUNGENI | TARLUNGENI | BV | solar | 0.006 | 0.006 | 15 | 0.4 | CFP | N/A | DEER TS | 7010260606512 |  | 7010260606512 | 2026-06-22 | 2026
47981 |  | CEF-HARSENI | HARSENI | BV | solar | 0.00495 | 0.00495 | 100 | 0.4 | CFP | N/A | DEER TS | 7010260606520 |  | 7010260606520 | 2026-06-12 | 2026
47982 |  | CEF-SANPETRU | SANPETRU | BV | solar | 0.003 | 0.003 | 0 | 0 | CFP | N/A | DEER TS | 7010260606547 |  | 7010260606547 | 2026-06-17 | 2026
47983 |  | CEF-TARLUNGENI | TARLUNGENI | BV | solar | 0.0045 | 0.0045 | 38 | 0.4 | CFP | N/A | DEER TS | 7010260606552 |  | 7010260606552 | 2026-06-22 | 2026
47984 |  | CEF-ZARNESTI | ZARNESTI | BV | solar | 0.01 | 0.01 | 0 | 0 | CFP | N/A | DEER TS | 7010260606555 |  | 7010260606555 | 2026-06-29 | 2026
47985 |  | CEF-TARLUNGENI | TARLUNGENI | BV | solar | 0.0063 | 0.0063 | 0 | 0 | CFP | N/A | DEER TS | 7010260606557 |  | 7010260606557 | 2026-06-23 | 2026
47986 |  | CEF-HARMAN | HARMAN | BV | solar | 0.003 | 0.003 | 47.5 | 0.4 | CFP | N/A | DEER TS | 7010260606562 |  | 7010260606562 | 2026-06-22 | 2026
47987 |  | CEF-HARMAN | HARMAN | BV | solar | 0.003 | 0.003 | 9.9 | 0.4 | CFP | N/A | DEER TS | 7010260606565 |  | 7010260606565 | 2026-06-25 | 2026
47988 |  | CEF-BOD | BOD | BV | solar | 0.003 | 0.003 | 9.9 | 0.4 | CFP | N/A | DEER TS | 7010260606567 |  | 7010260606567 | 2026-06-25 | 2026
47989 |  | CEF-VAMA BUZAULUI | VAMA BUZAULUI | BV | solar | 0.003 | 0.003 | 9.9 | 0.4 | CFP | N/A | DEER TS | 7010260606569 |  | 7010260606569 | 2026-06-25 | 2026
47990 |  | CEF-VAMA BUZAULUI | VAMA BUZAULUI | BV | solar | 0.003 | 0.003 | 9.9 | 0.4 | CFP | N/A | DEER TS | 7010260606570 |  | 7010260606570 | 2026-06-25 | 2026
47991 |  | CEF-VAMA BUZAULUI | VAMA BUZAULUI | BV | solar | 0.003 | 0.003 | 9.9 | 0.4 | CFP | N/A | DEER TS | 7010260606572 |  | 7010260606572 | 2026-06-25 | 2026
47992 |  | CEF-VAMA BUZAULUI | VAMA BUZAULUI | BV | solar | 0.003 | 0.003 | 9.9 | 0.4 | CFP | N/A | DEER TS | 7010260606575 |  | 7010260606575 | 2026-06-25 | 2026
47993 |  | CEF-SACELE | SACELE | BV | solar | 0.003 | 0.003 | 9.9 | 0.4 | CFP | N/A | DEER TS | 7010260606576 |  | 7010260606576 | 2026-06-25 | 2026
47994 |  | CEF-VAMA BUZAULUI | VAMA BUZAULUI | BV | solar | 0.003 | 0.003 | 9.9 | 0.4 | CFP | N/A | DEER TS | 7010260606577 |  | 7010260606577 | 2026-06-25 | 2026
47995 |  | CEF-PREJMER | PREJMER | BV | solar | 0.003 | 0.003 | 47.5 | 0.4 | CFP | N/A | DEER TS | 7010260606578 |  | 7010260606578 | 2026-06-25 | 2026
47996 |  | CEF-PREJMER | PREJMER | BV | solar | 0.003 | 0.003 | 47.5 | 0.4 | CFP | N/A | DEER TS | 7010260606580 |  | 7010260606580 | 2026-06-25 | 2026
47997 |  | CEF-PREJMER | PREJMER | BV | solar | 0.003 | 0.003 | 47.5 | 0.4 | CFP | N/A | DEER TS | 7010260606581 |  | 7010260606581 | 2026-06-25 | 2026
47998 |  | CEF-TARLUNGENI | TARLUNGENI | BV | solar | 0.003 | 0.003 | 9.9 | 0.4 | CFP | N/A | DEER TS | 7010260606582 |  | 7010260606582 | 2026-06-25 | 2026
47999 |  | CEF-TARLUNGENI | TARLUNGENI | BV | solar | 0.003 | 0.003 | 9.9 | 0.4 | CFP | N/A | DEER TS | 7010260606583 |  | 7010260606583 | 2026-06-25 | 2026
48000 |  | CEF-VAMA BUZAULUI | VAMA BUZAULUI | BV | solar | 0.003 | 0.003 | 47.5 | 0.4 | CFP | N/A | DEER TS | 7010260606584 |  | 7010260606584 | 2026-06-25 | 2026
48001 |  | CEF-GHIMBAV | GHIMBAV | BV | solar | 0.004 | 0.004 | 0 | 0 | CFP | N/A | DEER TS | 7010260606619 |  | 7010260606619 | 2026-06-25 | 2026
48002 |  | CEF-SACELE | SACELE | BV | solar | 0.01 | 0.01 | 200 | 0.4 | CFP | N/A | DEER TS | 7010260606636 |  | 7010260606636 | 2026-06-26 | 2026
48003 |  | CEF-HARMAN | HARMAN | BV | solar | 0.006 | 0.006 | 314 | 0.4 | CFP | N/A | DEER TS | 7010260606645 |  | 7010260606645 | 2026-06-19 | 2026
48004 |  | CEF-HARMAN | HARMAN | BV | solar | 0.008 | 0.008 | 314 | 0.4 | CFP | N/A | DEER TS | 7010260606649 |  | 7010260606649 | 2026-06-19 | 2026
48005 |  | CEF-BRASOV | BRASOV | BV | solar | 0.01 | 0.01 | 314 | 0.4 | CFP | N/A | DEER TS | 7010260606668 |  | 7010260606668 | 2026-06-19 | 2026
48006 |  | CEF-BRASOV | BRASOV | BV | solar | 0.02 | 0.02 | 0 | 0 | CFP | N/A | DEER TS | 7010260606677 |  | 7010260606677 | 2026-06-30 | 2026
48007 |  | CEF-BRAN | BRAN | BV | solar | 0.0063 | 0.0063 | 280 | 0.4 | CFP | N/A | DEER TS | 7010260606690 |  | 7010260606690 | 2026-06-25 | 2026
48008 |  | CEF-BRASOV | BRASOV | BV | solar | 0.0008 | 0.0008 | 96.9 | 0.4 | CFP | N/A | DEER TS | 7010260606700 |  | 7010260606700 | 2026-06-24 | 2026
48009 |  | CEF-VAMA BUZAULUI | VAMA BUZAULUI | BV | solar | 0.003 | 0.003 | 47.5 | 0.4 | CFP | N/A | DEER TS | 7010260606704 |  | 7010260606704 | 2026-06-22 | 2026
48010 |  | CEF-BRASOV | BRASOV | BV | solar | 0.003 | 0.003 | 47.5 | 0.4 | CFP | N/A | DEER TS | 7010260606705 |  | 7010260606705 | 2026-06-22 | 2026
48011 |  | CEF-TELIU | TELIU | BV | solar | 0.005 | 0.005 | 47.5 | 0.4 | CFP | N/A | DEER TS | 7010260606706 |  | 7010260606706 | 2026-06-22 | 2026
48012 |  | CEF-HARMAN | HARMAN | BV | solar | 0.01638 | 0.01638 | 47.5 | 0.4 | CFP | N/A | DEER TS | 7010260606708 |  | 7010260606708 | 2026-06-23 | 2026
48013 |  | CEF-TARLUNGENI | TARLUNGENI | BV | solar | 0.003 | 0.003 | 47.5 | 0.4 | CFP | N/A | DEER TS | 7010260606710 |  | 7010260606710 | 2026-06-22 | 2026
48014 |  | CEF-TARLUNGENI | TARLUNGENI | BV | solar | 0.007 | 0.007 | 47.5 | 0.4 | CFP | N/A | DEER TS | 7010260606713 |  | 7010260606713 | 2026-06-25 | 2026
48015 |  | CEF-TARLUNGENI | TARLUNGENI | BV | solar | 0.003 | 0.003 | 47.5 | 0.4 | CFP | N/A | DEER TS | 7010260606715 |  | 7010260606715 | 2026-06-23 | 2026
48016 |  | CEF-GHIMBAV | GHIMBAV | BV | solar | 0.01411 | 0.01411 | 47.5 | 0.4 | CFP | N/A | DEER TS | 7010260606716 |  | 7010260606716 | 2026-06-23 | 2026
48017 |  | CEF-TARLUNGENI | TARLUNGENI | BV | solar | 0.003 | 0.003 | 47.5 | 0.4 | CFP | N/A | DEER TS | 7010260606717 |  | 7010260606717 | 2026-06-23 | 2026
48018 |  | CEF-PREJMER | PREJMER | BV | solar | 0.0048 | 0.0048 | 47.5 | 0.4 | CFP | N/A | DEER TS | 7010260606718 |  | 7010260606718 | 2026-06-23 | 2026
48019 |  | CEF-TELIU | TELIU | BV | solar | 0.003 | 0.003 | 47.5 | 0.4 | CFP | N/A | DEER TS | 7010260606719 |  | 7010260606719 | 2026-06-23 | 2026
48020 |  | CEF-TARLUNGENI | TARLUNGENI | BV | solar | 0.008 | 0.008 | 9.9 | 0.4 | CFP | N/A | DEER TS | 7010260606720 |  | 7010260606720 | 2026-06-22 | 2026
48021 |  | CEF-SACELE | SACELE | BV | solar | 0.0038 | 0.0038 | 47.5 | 0.4 | CFP | N/A | DEER TS | 7010260606722 |  | 7010260606722 | 2026-06-22 | 2026
48022 |  | CEF-TELIU | TELIU | BV | solar | 0.003 | 0.003 | 47.5 | 0.4 | CFP | N/A | DEER TS | 7010260606723 |  | 7010260606723 | 2026-06-19 | 2026
48023 |  | CEF-VAMA BUZAULUI | VAMA BUZAULUI | BV | solar | 0.005 | 0.005 | 314 | 0.4 | CFP | N/A | DEER TS | 7010260606725 |  | 7010260606725 | 2026-06-23 | 2026
48024 |  | CEF-BRASOV | BRASOV | BV | solar | 0.005 | 0.005 | 47.5 | 0.4 | CFP | N/A | DEER TS | 7010260606730 |  | 7010260606730 | 2026-06-23 | 2026
48025 |  | CEF-FELDIOARA | FELDIOARA | BV | solar | 0.003 | 0.003 | 47.5 | 0.4 | CFP | N/A | DEER TS | 7010260606733 |  | 7010260606733 | 2026-06-23 | 2026
48026 |  | CEF-MOIECIU | MOIECIU | BV | solar | 0.00552 | 0.00552 | 280 | 0.4 | CFP | N/A | DEER TS | 7010260606734 |  | 7010260606734 | 2026-06-29 | 2026
48027 |  | CEF-PREJMER | PREJMER | BV | solar | 0.005 | 0.005 | 47.5 | 0.4 | CFP | N/A | DEER TS | 7010260606735 |  | 7010260606735 | 2026-06-23 | 2026
48028 |  | CEF-PREJMER | PREJMER | BV | solar | 0.005 | 0.005 | 47.5 | 0.4 | CFP | N/A | DEER TS | 7010260606736 |  | 7010260606736 | 2026-06-23 | 2026
48029 |  | CEF-SANPETRU | SANPETRU | BV | solar | 0.003 | 0.003 | 47.5 | 0.4 | CFP | N/A | DEER TS | 7010260606739 |  | 7010260606739 | 2026-06-23 | 2026
48030 |  | CEF-BRASOV | BRASOV | BV | solar | 0.005 | 0.005 | 47.5 | 0.4 | CFP | N/A | DEER TS | 7010260606740 |  | 7010260606740 | 2026-06-23 | 2026
48031 |  | CEF-FAGARAS | FAGARAS | BV | solar | 0.005 | 0.005 | 33.25 | 0.4 | CFP | N/A | DEER TS | 7010260606742 |  | 7010260606742 | 2026-06-22 | 2026
48032 |  | CEF-TARLUNGENI | TARLUNGENI | BV | solar | 0.00968 | 0.00968 | 100 | 0.4 | CFP | N/A | DEER TS | 7010260606743 |  | 7010260606743 | 2026-06-16 | 2026
48033 |  | CEF-GHIMBAV | GHIMBAV | BV | solar | 0.01 | 0.01 | 47.5 | 0.4 | CFP | N/A | DEER TS | 7010260606745 |  | 7010260606745 | 2026-06-25 | 2026
48034 |  | CEF-BRASOV | BRASOV | BV | solar | 0.005 | 0.005 | 33.25 | 0.4 | CFP | N/A | DEER TS | 7010260606749 |  | 7010260606749 | 2026-06-23 | 2026
48035 |  | CEF-BOD | BOD | BV | solar | 0.0043 | 0.0043 | 47.5 | 0.4 | CFP | N/A | DEER TS | 7010260606751 |  | 7010260606751 | 2026-06-25 | 2026
48036 |  | CEF-SINCA NOUA | SINCA NOUA | BV | solar | 0.005 | 0.005 | 33.25 | 0.4 | CFP | N/A | DEER TS | 7010260606752 |  | 7010260606752 | 2026-06-25 | 2026
48037 |  | CEF-BRASOV | BRASOV | BV | solar | 0.0054 | 0.0054 | 314 | 0.4 | CFP | N/A | DEER TS | 7010260606753 |  | 7010260606753 | 2026-06-17 | 2026
48038 |  | CEF-HARMAN | HARMAN | BV | solar | 0.0046 | 0.0046 | 33.25 | 0.4 | CFP | N/A | DEER TS | 7010260606754 |  | 7010260606754 | 2026-06-25 | 2026
48039 |  | CEF-HALCHIU | HALCHIU | BV | solar | 0.003 | 0.003 | 47.5 | 0.4 | CFP | N/A | DEER TS | 7010260606756 |  | 7010260606756 | 2026-06-25 | 2026
48040 |  | CEF-PREJMER | PREJMER | BV | solar | 0.005 | 0.005 | 33.25 | 0.4 | CFP | N/A | DEER TS | 7010260606758 |  | 7010260606758 | 2026-06-25 | 2026
48041 |  | CEF-HARMAN | HARMAN | BV | solar | 0.00304 | 0.00304 | 47.5 | 0.4 | CFP | N/A | DEER TS | 7010260606759 |  | 7010260606759 | 2026-06-22 | 2026
48042 |  | CEF-SACELE | SACELE | BV | solar | 0.00546 | 0.00546 | 99.75 | 0.4 | CFP | N/A | DEER TS | 7010260606760 |  | 7010260606760 | 2026-06-25 | 2026
48043 |  | CEF-SACELE | SACELE | BV | solar | 0.005 | 0.005 | 0 | 0 | CFP | N/A | DEER TS | 7010260606763 |  | 7010260606763 | 2026-06-29 | 2026
48044 |  | CEF-BUDILA | BUDILA | BV | solar | 0.01 | 0.01 | 9.9 | 0.4 | CFP | N/A | DEER TS | 7010260606764 |  | 7010260606764 | 2026-06-19 | 2026
48045 |  | CEF-BRASOV | BRASOV | BV | solar | 0.003 | 0.003 | 9.9 | 0.4 | CFP | N/A | DEER TS | 7010260606769 |  | 7010260606769 | 2026-06-19 | 2026
48046 |  | CEF-HARMAN | HARMAN | BV | solar | 0.005 | 0.005 | 9.9 | 0.4 | CFP | N/A | DEER TS | 7010260606770 |  | 7010260606770 | 2026-06-19 | 2026
48047 |  | CEF-BRASOV | BRASOV | BV | solar | 0.003 | 0.003 | 9.9 | 0.4 | CFP | N/A | DEER TS | 7010260606771 |  | 7010260606771 | 2026-06-19 | 2026
48048 |  | CEF-BRASOV | BRASOV | BV | solar | 0.003 | 0.003 | 47.5 | 0.4 | CFP | N/A | DEER TS | 7010260606772 |  | 7010260606772 | 2026-06-19 | 2026
48049 |  | CEF-CODLEA | CODLEA | BV | solar | 0.008 | 0.008 | 200 | 0.4 | CFP | N/A | DEER TS | 7010260606773 |  | 7010260606773 | 2026-06-19 | 2026
48050 |  | CEF-SACELE | SACELE | BV | solar | 0.006 | 0.006 | 9.9 | 0.4 | CFP | N/A | DEER TS | 7010260606775 |  | 7010260606775 | 2026-06-22 | 2026
48051 |  | CEF-BOD | BOD | BV | solar | 0.00364 | 0.00364 | 9.9 | 0.4 | CFP | N/A | DEER TS | 7010260606776 |  | 7010260606776 | 2026-06-19 | 2026
48052 |  | CEF-BRASOV | BRASOV | BV | solar | 0.003 | 0.003 | 47.5 | 0.4 | CFP | N/A | DEER TS | 7010260606777 |  | 7010260606777 | 2026-06-19 | 2026
48053 |  | CEF-SACELE | SACELE | BV | solar | 0.003 | 0.003 | 47.5 | 0.4 | CFP | N/A | DEER TS | 7010260606778 |  | 7010260606778 | 2026-06-22 | 2026
48054 |  | CEF-PREJMER | PREJMER | BV | solar | 0.0081 | 0.0081 | 160 | 0.4 | CFP | N/A | DEER TS | 7010260606779 |  | 7010260606779 | 2026-06-19 | 2026
48055 |  | CEF-HARMAN | HARMAN | BV | solar | 0.01 | 0.01 | 9.9 | 0.4 | CFP | N/A | DEER TS | 7010260606780 |  | 7010260606780 | 2026-06-22 | 2026
48056 |  | CEF-GHIMBAV | GHIMBAV | BV | solar | 0.00825 | 0.00825 | 33.25 | 0.4 | CFP | N/A | DEER TS | 7010260606781 |  | 7010260606781 | 2026-06-22 | 2026
48057 |  | CEF-SACELE | SACELE | BV | solar | 0.01 | 0.01 | 9.9 | 0.4 | CFP | N/A | DEER TS | 7010260606783 |  | 7010260606783 | 2026-06-22 | 2026
48058 |  | CEF-PREJMER | PREJMER | BV | solar | 0.003 | 0.003 | 38 | 0.4 | CFP | N/A | DEER TS | 7010260606784 |  | 7010260606784 | 2026-06-22 | 2026
48059 |  | CEF-BRASOV | BRASOV | BV | solar | 0.00414 | 0.00414 | 33.25 | 0.4 | CFP | N/A | DEER TS | 7010260606785 |  | 7010260606785 | 2026-06-19 | 2026
48060 |  | CEF-SACELE | SACELE | BV | solar | 0.003 | 0.003 | 47.5 | 0.4 | CFP | N/A | DEER TS | 7010260606786 |  | 7010260606786 | 2026-06-22 | 2026
48061 |  | CEF-VOILA | VOILA | BV | solar | 0.013 | 0.013 | 314 | 0.4 | CFP | N/A | DEER TS | 7010260606787 |  | 7010260606787 | 2026-06-22 | 2026
48062 |  | CEF-VULCAN | VULCAN | BV | solar | 0.006 | 0.006 | 25 | 0.4 | CFP | N/A | DEER TS | 7010260606788 |  | 7010260606788 | 2026-06-25 | 2026
48063 |  | CEF-BRASOV | BRASOV | BV | solar | 0.00364 | 0.00364 | 47.5 | 0.4 | CFP | N/A | DEER TS | 7010260606789 |  | 7010260606789 | 2026-06-19 | 2026
48064 |  | CEF-RASNOV | RASNOV | BV | solar | 0.005 | 0.005 | 47.5 | 0.4 | CFP | N/A | DEER TS | 7010260606790 |  | 7010260606790 | 2026-06-25 | 2026
48065 |  | CEF-MANDRA | MANDRA | BV | solar | 0.0054 | 0.0054 | 100 | 0.4 | CFP | N/A | DEER TS | 7010260606792 |  | 7010260606792 | 2026-06-25 | 2026
48066 |  | CEF-SANPETRU | SANPETRU | BV | solar | 0.005 | 0.005 | 100 | 0.4 | CFP | N/A | DEER TS | 7010260606793 |  | 7010260606793 | 2026-06-25 | 2026
48067 |  | CEF-TARLUNGENI | TARLUNGENI | BV | solar | 0.006 | 0.006 | 47.5 | 0.4 | CFP | N/A | DEER TS | 7010260606797 |  | 7010260606797 | 2026-06-19 | 2026
48068 |  | CEF-BRAN | BRAN | BV | solar | 0.006 | 0.006 | 100 | 0.4 | CFP | N/A | DEER TS | 7010260606800 |  | 7010260606800 | 2026-06-17 | 2026
48069 |  | CEF-SACELE | SACELE | BV | solar | 0.01 | 0.01 | 180 | 0.4 | CFP | N/A | DEER TS | 7010260606802 |  | 7010260606802 | 2026-06-16 | 2026
48070 |  | CEF-BRASOV | BRASOV | BV | solar | 0.012 | 0.012 | 0 | 0 | CFP | N/A | DEER TS | 7010260606827 |  | 7010260606827 | 2026-06-24 | 2026
48071 |  | CEF-SACELE | SACELE | BV | solar | 0.006 | 0.006 | 50 | 0.4 | CFP | N/A | DEER TS | 7010260606828 |  | 7010260606828 | 2026-06-18 | 2026
48072 |  | CEF-HARMAN | HARMAN | BV | solar | 0.0044 | 0.0044 | 78 | 0.4 | CFP | N/A | DEER TS | 7010260606830 |  | 7010260606830 | 2026-06-26 | 2026
48073 |  | CEF-HALCHIU | HALCHIU | BV | solar | 0.0051 | 0.0051 | 200 | 0.4 | CFP | N/A | DEER TS | 7010260606840 |  | 7010260606840 | 2026-06-11 | 2026
48074 |  | CEF-SACELE | SACELE | BV | solar | 0.01 | 0.01 | 23.33 | 0.4 | CFP | N/A | DEER TS | 7010260606848 |  | 7010260606848 | 2026-06-29 | 2026
48075 |  | CEF-BOD | BOD | BV | solar | 0.01 | 0.01 | 314 | 0.4 | CFP | N/A | DEER TS | 7010260606854 |  | 7010260606854 | 2026-06-23 | 2026
48076 |  | CEF-BRASOV | BRASOV | BV | solar | 0.006 | 0.006 | 200 | 0.4 | CFP | N/A | DEER TS | 7010260606925 |  | 7010260606925 | 2026-06-22 | 2026
48077 |  | CEF-CRISTIAN | CRISTIAN | BV | solar | 0.009 | 0.009 | 8.33 | 0.4 | CFP | N/A | DEER TS | 7010260606930 |  | 7010260606930 | 2026-06-11 | 2026
48078 |  | CEF-PREJMER | PREJMER | BV | solar | 0.003 | 0.003 | 100 | 0.4 | CFP | N/A | DEER TS | 7010260606931 |  | 7010260606931 | 2026-06-16 | 2026
48079 |  | CEF-HARMAN | HARMAN | BV | solar | 0.006 | 0.006 | 280 | 0.4 | CFP | N/A | DEER TS | 7010260606938 |  | 7010260606938 | 2026-06-30 | 2026
48080 |  | CEF-RASNOV | RASNOV | BV | solar | 0.01 | 0.01 | 628 | 0.4 | CFP | N/A | DEER TS | 7010260607008 |  | 7010260607008 | 2026-06-29 | 2026
48081 |  | CEF-ZARNESTI | ZARNESTI | BV | solar | 0.005 | 0.005 | 0 | 0 | CFP | N/A | DEER TS | 7010260607059 |  | 7010260607059 | 2026-06-26 | 2026
48082 |  | CEF-BRASOV | BRASOV | BV | solar | 0.015 | 0.015 | 0 | 0 | CFP | N/A | DEER TS | 7010260607088 |  | 7010260607088 | 2026-06-30 | 2026
48083 |  | CEF-HARMAN | HARMAN | BV | solar | 0.00546 | 0.00546 | 33.25 | 0.4 | CFP | N/A | DEER TS | 7010260607102 |  | 7010260607102 | 2026-06-18 | 2026
48084 |  | CEF-BRASOV | BRASOV | BV | solar | 0.005 | 0.005 | 280 | 0.4 | CFP | N/A | DEER TS | 7010260607257 |  | 7010260607257 | 2026-06-26 | 2026
48085 |  | CEF-BRAN | BRAN | BV | solar | 0.005 | 0.005 | 100 | 0.4 | CFP | N/A | DEER TS | 7010260607262 |  | 7010260607262 | 2026-06-29 | 2026
48086 |  | CEF-BRASOV | BRASOV | BV | solar | 0.005 | 0.005 | 280 | 0.4 | CFP | N/A | DEER TS | 7010260607273 |  | 7010260607273 | 2026-06-26 | 2026
48087 |  | CEF-BRASOV | BRASOV | BV | solar | 0.003 | 0.003 | 100 | 0.4 | CFP | N/A | DEER TS | 7010260607280 |  | 7010260607280 | 2026-06-30 | 2026
48088 |  | CEF-VULCAN | VULCAN | BV | solar | 0.008 | 0.008 | 314 | 0.4 | CFP | N/A | DEER TS | 7010260607304 |  | 7010260607304 | 2026-06-30 | 2026
48089 |  | CEF-UCEA | UCEA | BV | solar | 0.005 | 0.005 | 0 | 0 | CFP | N/A | DEER TS | 7010260607360 |  | 7010260607360 | 2026-06-29 | 2026
48090 |  | CEF-VOILA | VOILA | BV | solar | 0.008 | 0.008 | 100 | 0.4 | CFP | N/A | DEER TS | 7010260607674 |  | 7010260607674 | 2026-06-29 | 2026
48091 |  | CEF-MEDIAS | MEDIAS | SB | solar | 0.02 | 0.02 | 400 | 0.4 | CFP | N/A | DEER TS | 7020250800574 | 2025-08-29 | 7020250800574 | 2026-06-09 | 2026
48092 |  | CEF-OCNA SIBIULUI | OCNA SIBIULUI | SB | solar | 0.006 | 0.006 | 50 | 0.4 | CFP | N/A | DEER TS | 7020250800612 | 2025-09-12 | 7020250800612 | 2026-06-29 | 2026
48093 |  | CEF-SALISTE | SALISTE | SB | solar | 0.24 | 0.24 | 0 | 0 | CFP | N/A | DEER TS | 7020250901338 | 2025-11-17 | 7020250901338 | 2026-06-17 | 2026
48094 |  | CEF-CISNADIE | CISNADIE | SB | solar | 0.00693 | 0.00693 | 0 | 0 | CFP | N/A | DEER TS | 7020251001808 | 2025-10-08 | 7020251001808 | 2026-06-08 | 2026
48095 |  | CEF-SOROSTIN | SOROSTIN | SB | solar | 0.006 | 0.006 | 0 | 0 | CFP | N/A | DEER TS | 7020251002455 | 2025-10-31 | 7020251002455 | 2026-06-15 | 2026
48096 |  | CEF-AVRIG | AVRIG | SB | solar | 0.01 | 0.01 | 200 | 0.4 | CFP | N/A | DEER TS | 7020251102792 |  | 7020251102792 | 2026-06-29 | 2025
48097 |  | CEF-CISNADIE | CISNADIE | SB | solar | 0.0184 | 0.0184 | 628 | 0.4 | CFP | N/A | DEER TS | 7020260200936 | 2026-03-02 | 7020260200936 | 2026-06-24 | 2026
48098 |  | CEF-BUIA | BUIA | SB | solar | 0.006 | 0.006 | 314 | 0.4 | CFP | N/A | DEER TS | 7020260201308 |  | 7020260201308 | 2026-06-15 | 2026
48099 |  | CEF-RUSI | RUSI | SB | solar | 0.00522 | 0.00522 | 200 | 0.4 | CFP | N/A | DEER TS | 7020260301753 |  | 7020260301753 | 2026-06-12 | 2026
48100 |  | CEF-CHIRPAR | CHIRPAR | SB | solar | 0.01 | 0.01 | 0 | 0 | CFP | N/A | DEER TS | 7020260301776 |  | 7020260301776 | 2026-06-02 | 2026
48101 |  | CEF-TURNU ROSU | TURNU ROSU | SB | solar | 0.004 | 0.004 | 0 | 0 | CFP | N/A | DEER TS | 7020260301871 |  | 7020260301871 | 2026-06-12 | 2026
48102 |  | CEF-SELIMBAR | SELIMBAR | SB | solar | 0.008 | 0.008 | 280 | 0.4 | CFP | N/A | DEER TS | 7020260301881 |  | 7020260301881 | 2026-06-25 | 2026
48103 |  | CEF-SELIMBAR | SELIMBAR | SB | solar | 0.005 | 0.005 | 300 | 0.4 | CFP | N/A | DEER TS | 7020260301939 |  | 7020260301939 | 2026-06-03 | 2026
48104 |  | CEF-SELIMBAR | SELIMBAR | SB | solar | 0.01 | 0.01 | 300 | 0.4 | CFP | N/A | DEER TS | 7020260301941 |  | 7020260301941 | 2026-06-03 | 2026
48105 |  | CEF-SELIMBAR | SELIMBAR | SB | solar | 0.006 | 0.006 | 280 | 0.4 | CFP | N/A | DEER TS | 7020260302001 |  | 7020260302001 | 2026-06-17 | 2026
48106 |  | CEF-SELIMBAR | SELIMBAR | SB | solar | 0.00408 | 0.00408 | 100 | 0.4 | CFP | N/A | DEER TS | 7020260302060 |  | 7020260302060 | 2026-06-17 | 2026
48107 |  | CEF-AVRIG | AVRIG | SB | solar | 0.01 | 0.01 | 314 | 0.4 | CFP | N/A | DEER TS | 7020260302273 |  | 7020260302273 | 2026-06-12 | 2026
48108 |  | CEF-SIBIU | SIBIU | SB | solar | 0.01029 | 0.01029 | 314 | 0.4 | CFP | N/A | DEER TS | 7020260302368 |  | 7020260302368 | 2026-06-08 | 2026
48109 |  | CEF-SELIMBAR | SELIMBAR | SB | solar | 0.006 | 0.006 | 100 | 0.4 | CFP | N/A | DEER TS | 7020260302371 |  | 7020260302371 | 2026-06-24 | 2026
48110 |  | CEF-SELIMBAR | SELIMBAR | SB | solar | 0.006 | 0.006 | 280 | 0.4 | CFP | N/A | DEER TS | 7020260302429 |  | 7020260302429 | 2026-06-03 | 2026
48111 |  | CEF-SIBIU | SIBIU | SB | solar | 0.008 | 0.008 | 200 | 0.4 | CFP | N/A | DEER TS | 7020260402602 |  | 7020260402602 | 2026-06-10 | 2026
48112 |  | CEF-CISNADIE | CISNADIE | SB | solar | 0.006 | 0.006 | 314 | 0.4 | CFP | N/A | DEER TS | 7020260402769 |  | 7020260402769 | 2026-06-03 | 2026
48113 |  | CEF-MEDIAS | MEDIAS | SB | solar | 0.008 | 0.008 | 200 | 0.4 | CFP | N/A | DEER TS | 7020260402787 |  | 7020260402787 | 2026-06-05 | 2026
48114 |  | CEF-SIBIU | SIBIU | SB | solar | 0.0119 | 0.0119 | 314 | 0.4 | CFP | N/A | DEER TS | 7020260402789 |  | 7020260402789 | 2026-06-03 | 2026
48115 |  | CEF-AVRIG | AVRIG | SB | solar | 0.005 | 0.005 | 0 | 0 | CFP | N/A | DEER TS | 7020260402928 |  | 7020260402928 | 2026-06-12 | 2026
48116 |  | CEF-MERGHINDEAL | MERGHINDEAL | SB | solar | 0.0046 | 0.0046 | 100 | 0.4 | CFP | N/A | DEER TS | 7020260402931 |  | 7020260402931 | 2026-06-05 | 2026
48117 |  | CEF-MERGHINDEAL | MERGHINDEAL | SB | solar | 0.0046 | 0.0046 | 100 | 0.4 | CFP | N/A | DEER TS | 7020260402937 |  | 7020260402937 | 2026-06-15 | 2026
48118 |  | CEF-MERGHINDEAL | MERGHINDEAL | SB | solar | 0.0046 | 0.0046 | 100 | 0.4 | CFP | N/A | DEER TS | 7020260402943 |  | 7020260402943 | 2026-06-05 | 2026
48119 |  | CEF-MERGHINDEAL | MERGHINDEAL | SB | solar | 0.0046 | 0.0046 | 100 | 0.4 | CFP | N/A | DEER TS | 7020260402951 |  | 7020260402951 | 2026-06-05 | 2026
48120 |  | CEF-PORUMBACUL DE SUS | PORUMBACUL DE SUS | SB | solar | 0.0046 | 0.0046 | 100 | 0.4 | CFP | N/A | DEER TS | 7020260402958 |  | 7020260402958 | 2026-06-12 | 2026
48121 |  | CEF-MERGHINDEAL | MERGHINDEAL | SB | solar | 0.0046 | 0.0046 | 100 | 0.4 | CFP | N/A | DEER TS | 7020260402961 |  | 7020260402961 | 2026-06-05 | 2026
48122 |  | CEF-MERGHINDEAL | MERGHINDEAL | SB | solar | 0.0046 | 0.0046 | 100 | 0.4 | CFP | N/A | DEER TS | 7020260402974 |  | 7020260402974 | 2026-06-05 | 2026
48123 |  | CEF-MERGHINDEAL | MERGHINDEAL | SB | solar | 0.0046 | 0.0046 | 100 | 0.4 | CFP | N/A | DEER TS | 7020260402983 |  | 7020260402983 | 2026-06-05 | 2026
48124 |  | CEF-RUSI | RUSI | SB | solar | 0.0046 | 0.0046 | 100 | 0.4 | CFP | N/A | DEER TS | 7020260402998 |  | 7020260402998 | 2026-06-16 | 2026
48125 |  | CEF-MERGHINDEAL | MERGHINDEAL | SB | solar | 0.0046 | 0.0046 | 100 | 0.4 | CFP | N/A | DEER TS | 7020260403010 |  | 7020260403010 | 2026-06-05 | 2026
48126 |  | CEF-COVES | COVES | SB | solar | 0.006 | 0.006 | 0 | 0 | CFP | N/A | DEER TS | 7020260403024 |  | 7020260403024 | 2026-06-23 | 2026
48127 |  | CEF-DEALU FRUMOS | DEALU FRUMOS | SB | solar | 0.0046 | 0.0046 | 100 | 0.4 | CFP | N/A | DEER TS | 7020260403027 |  | 7020260403027 | 2026-06-05 | 2026
48128 |  | CEF-DEALU FRUMOS | DEALU FRUMOS | SB | solar | 0.0046 | 0.0046 | 100 | 0.4 | CFP | N/A | DEER TS | 7020260403029 |  | 7020260403029 | 2026-06-15 | 2026
48129 |  | CEF-DEALU FRUMOS | DEALU FRUMOS | SB | solar | 0.0046 | 0.0046 | 100 | 0.4 | CFP | N/A | DEER TS | 7020260403031 |  | 7020260403031 | 2026-06-15 | 2026
48130 |  | CEF-DEALU FRUMOS | DEALU FRUMOS | SB | solar | 0.0046 | 0.0046 | 100 | 0.4 | CFP | N/A | DEER TS | 7020260403036 |  | 7020260403036 | 2026-06-15 | 2026
48131 |  | CEF-DEALU FRUMOS | DEALU FRUMOS | SB | solar | 0.0046 | 0.0046 | 100 | 0.4 | CFP | N/A | DEER TS | 7020260403037 |  | 7020260403037 | 2026-06-05 | 2026
48132 |  | CEF-DEALU FRUMOS | DEALU FRUMOS | SB | solar | 0.0046 | 0.0046 | 100 | 0.4 | CFP | N/A | DEER TS | 7020260403046 |  | 7020260403046 | 2026-06-15 | 2026
48133 |  | CEF-ALTINA | ALTINA | SB | solar | 0.006 | 0.006 | 280 | 0.4 | CFP | N/A | DEER TS | 7020260403119 |  | 7020260403119 | 2026-06-03 | 2026
48134 |  | CEF-NOCRICH | NOCRICH | SB | solar | 0.00408 | 0.00408 | 100 | 0.4 | CFP | N/A | DEER TS | 7020260403126 |  | 7020260403126 | 2026-06-05 | 2026
48135 |  | CEF-NOCRICH | NOCRICH | SB | solar | 0.005 | 0.005 | 100 | 0.4 | CFP | N/A | DEER TS | 7020260403130 |  | 7020260403130 | 2026-06-10 | 2026
48136 |  | CEF-ILIMBAV | ILIMBAV | SB | solar | 0.00408 | 0.00408 | 100 | 0.4 | CFP | N/A | DEER TS | 7020260403134 |  | 7020260403134 | 2026-06-05 | 2026
48137 |  | CEF-POIANA SIBIULUI | POIANA SIBIULUI | SB | solar | 0.00408 | 0.00408 | 100 | 0.4 | CFP | N/A | DEER TS | 7020260403140 |  | 7020260403140 | 2026-06-23 | 2026
48138 |  | CEF-NOCRICH | NOCRICH | SB | solar | 0.00408 | 0.00408 | 100 | 0.4 | CFP | N/A | DEER TS | 7020260403141 |  | 7020260403141 | 2026-06-05 | 2026
48139 |  | CEF-NOCRICH | NOCRICH | SB | solar | 0.005 | 0.005 | 100 | 0.4 | CFP | N/A | DEER TS | 7020260403144 |  | 7020260403144 | 2026-06-05 | 2026
48140 |  | CEF-NOCRICH | NOCRICH | SB | solar | 0.00408 | 0.00408 | 100 | 0.4 | CFP | N/A | DEER TS | 7020260403148 |  | 7020260403148 | 2026-06-05 | 2026
48141 |  | CEF-RASINARI | RASINARI | SB | solar | 0.00408 | 0.00408 | 100 | 0.4 | CFP | N/A | DEER TS | 7020260403156 |  | 7020260403156 | 2026-06-08 | 2026
48142 |  | CEF-POIANA SIBIULUI | POIANA SIBIULUI | SB | solar | 0.00408 | 0.00408 | 100 | 0.4 | CFP | N/A | DEER TS | 7020260403157 |  | 7020260403157 | 2026-06-23 | 2026
48143 |  | CEF-RASINARI | RASINARI | SB | solar | 0.00408 | 0.00408 | 100 | 0.4 | CFP | N/A | DEER TS | 7020260403158 |  | 7020260403158 | 2026-06-08 | 2026
48144 |  | CEF-RASINARI | RASINARI | SB | solar | 0.00408 | 0.00408 | 100 | 0.4 | CFP | N/A | DEER TS | 7020260403159 |  | 7020260403159 | 2026-06-09 | 2026
48145 |  | CEF-CARTA | CARTA | SB | solar | 0.0046 | 0.0046 | 100 | 0.4 | CFP | N/A | DEER TS | 7020260403174 |  | 7020260403174 | 2026-06-12 | 2026
48146 |  | CEF-IACOBENI | IACOBENI | SB | solar | 0.0046 | 0.0046 | 100 | 0.4 | CFP | N/A | DEER TS | 7020260403177 |  | 7020260403177 | 2026-06-03 | 2026
48147 |  | CEF-MERGHINDEAL | MERGHINDEAL | SB | solar | 0.0046 | 0.0046 | 100 | 0.4 | CFP | N/A | DEER TS | 7020260403203 |  | 7020260403203 | 2026-06-05 | 2026
48148 |  | CEF-NOCRICH | NOCRICH | SB | solar | 0.00408 | 0.00408 | 100 | 0.4 | CFP | N/A | DEER TS | 7020260403225 |  | 7020260403225 | 2026-06-05 | 2026
48149 |  | CEF-RASINARI | RASINARI | SB | solar | 0.00408 | 0.00408 | 100 | 0.4 | CFP | N/A | DEER TS | 7020260403233 |  | 7020260403233 | 2026-06-10 | 2026
48150 |  | CEF-NOCRICH | NOCRICH | SB | solar | 0.00408 | 0.00408 | 100 | 0.4 | CFP | N/A | DEER TS | 7020260403234 |  | 7020260403234 | 2026-06-05 | 2026
48151 |  | CEF-SIBIU | SIBIU | SB | solar | 0.01 | 0.01 | 12 | 0.4 | CFP | N/A | DEER TS | 7020260403237 |  | 7020260403237 | 2026-06-08 | 2026
48152 |  | CEF-NOCRICH | NOCRICH | SB | solar | 0.00408 | 0.00408 | 100 | 0.4 | CFP | N/A | DEER TS | 7020260403252 |  | 7020260403252 | 2026-06-05 | 2026
48153 |  | CEF-RASINARI | RASINARI | SB | solar | 0.0252 | 0.0252 | 200 | 0.4 | CFP | N/A | DEER TS | 7020260403257 |  | 7020260403257 | 2026-06-09 | 2026
48154 |  | CEF-VURPAR | VURPAR | SB | solar | 0.00408 | 0.00408 | 100 | 0.4 | CFP | N/A | DEER TS | 7020260403258 |  | 7020260403258 | 2026-06-08 | 2026
48155 |  | CEF-BRUIU | BRUIU | SB | solar | 0.00408 | 0.00408 | 100 | 0.4 | CFP | N/A | DEER TS | 7020260403260 |  | 7020260403260 | 2026-06-29 | 2026
48156 |  | CEF-JINA | JINA | SB | solar | 0.00774 | 0.00774 | 314 | 0.4 | CFP | N/A | DEER TS | 7020260403273 |  | 7020260403273 | 2026-06-24 | 2026
48157 |  | CEF-VURPAR | VURPAR | SB | solar | 0.00408 | 0.00408 | 100 | 0.4 | CFP | N/A | DEER TS | 7020260403275 |  | 7020260403275 | 2026-06-08 | 2026
48158 |  | CEF-NOCRICH | NOCRICH | SB | solar | 0.00408 | 0.00408 | 100 | 0.4 | CFP | N/A | DEER TS | 7020260403280 |  | 7020260403280 | 2026-06-10 | 2026
48159 |  | CEF-ORLAT | ORLAT | SB | solar | 0.00736 | 0.00736 | 0 | 0 | CFP | N/A | DEER TS | 7020260403286 |  | 7020260403286 | 2026-06-17 | 2026
48160 |  | CEF-POIANA SIBIULUI | POIANA SIBIULUI | SB | solar | 0.00408 | 0.00408 | 100 | 0.4 | CFP | N/A | DEER TS | 7020260403290 |  | 7020260403290 | 2026-06-17 | 2026
48161 |  | CEF-BLAJEL | BLAJEL | SB | solar | 0.00408 | 0.00408 | 0 | 0 | CFP | N/A | DEER TS | 7020260403291 |  | 7020260403291 | 2026-06-05 | 2026
48162 |  | CEF-SIBIU | SIBIU | SB | solar | 0.00364 | 0.00364 | 11.11 | 0.4 | CFP | N/A | DEER TS | 7020260403301 |  | 7020260403301 | 2026-06-08 | 2026
48163 |  | CEF-MARPOD | MARPOD | SB | solar | 0.00408 | 0.00408 | 100 | 0.4 | CFP | N/A | DEER TS | 7020260403308 |  | 7020260403308 | 2026-06-05 | 2026
48164 |  | CEF-VURPAR | VURPAR | SB | solar | 0.00408 | 0.00408 | 100 | 0.4 | CFP | N/A | DEER TS | 7020260403313 |  | 7020260403313 | 2026-06-17 | 2026
48165 |  | CEF-ILIMBAV | ILIMBAV | SB | solar | 0.00408 | 0.00408 | 100 | 0.4 | CFP | N/A | DEER TS | 7020260403314 |  | 7020260403314 | 2026-06-05 | 2026
48166 |  | CEF-NOCRICH | NOCRICH | SB | solar | 0.00408 | 0.00408 | 100 | 0.4 | CFP | N/A | DEER TS | 7020260403322 |  | 7020260403322 | 2026-06-05 | 2026
48167 |  | CEF-NOCRICH | NOCRICH | SB | solar | 0.00408 | 0.00408 | 100 | 0.4 | CFP | N/A | DEER TS | 7020260403324 |  | 7020260403324 | 2026-06-05 | 2026
48168 |  | CEF-VURPAR | VURPAR | SB | solar | 0.00408 | 0.00408 | 100 | 0.4 | CFP | N/A | DEER TS | 7020260403326 |  | 7020260403326 | 2026-06-15 | 2026
48169 |  | CEF-TARNAVA | TARNAVA | SB | solar | 0.0046 | 0.0046 | 100 | 0.4 | CFP | N/A | DEER TS | 7020260403333 |  | 7020260403333 | 2026-06-11 | 2026
48170 |  | CEF-ARPASUL DE SUS | ARPASUL DE SUS | SB | solar | 0.006 | 0.006 | 50 | 0.4 | CFP | N/A | DEER TS | 7020260403337 |  | 7020260403337 | 2026-06-12 | 2026
48171 |  | CEF-BLAJEL | BLAJEL | SB | solar | 0.00408 | 0.00408 | 100 | 0.4 | CFP | N/A | DEER TS | 7020260403357 |  | 7020260403357 | 2026-06-05 | 2026
48172 |  | CEF-TARNAVA | TARNAVA | SB | solar | 0.0046 | 0.0046 | 100 | 0.4 | CFP | N/A | DEER TS | 7020260403395 |  | 7020260403395 | 2026-06-11 | 2026
48173 |  | CEF-MOSNA | MOSNA | SB | solar | 0.004 | 0.004 | 30 | 0.4 | CFP | N/A | DEER TS | 7020260503407 |  | 7020260503407 | 2026-06-30 | 2026
48174 |  | CEF-TARNAVA | TARNAVA | SB | solar | 0.0046 | 0.0046 | 100 | 0.4 | CFP | N/A | DEER TS | 7020260503445 |  | 7020260503445 | 2026-06-11 | 2026
48175 |  | CEF-SALISTE | SALISTE | SB | solar | 0.01 | 0.01 | 600 | 0.4 | CFP | N/A | DEER TS | 7020260503446 |  | 7020260503446 | 2026-06-17 | 2026
48176 |  | CEF-TARNAVA | TARNAVA | SB | solar | 0.0046 | 0.0046 | 100 | 0.4 | CFP | N/A | DEER TS | 7020260503447 |  | 7020260503447 | 2026-06-11 | 2026
48177 |  | CEF-TARNAVA | TARNAVA | SB | solar | 0.0046 | 0.0046 | 100 | 0.4 | CFP | N/A | DEER TS | 7020260503448 |  | 7020260503448 | 2026-06-11 | 2026
48178 |  | CEF-MICASASA | MICASASA | SB | solar | 0.00408 | 0.00408 | 100 | 0.4 | CFP | N/A | DEER TS | 7020260503451 |  | 7020260503451 | 2026-06-10 | 2026
48179 |  | CEF-TAPU | TAPU | SB | solar | 0.00408 | 0.00408 | 100 | 0.4 | CFP | N/A | DEER TS | 7020260503453 |  | 7020260503453 | 2026-06-10 | 2026
48180 |  | CEF-VURPAR | VURPAR | SB | solar | 0.00408 | 0.00408 | 100 | 0.4 | CFP | N/A | DEER TS | 7020260503456 |  | 7020260503456 | 2026-06-17 | 2026
48181 |  | CEF-TAPU | TAPU | SB | solar | 0.00408 | 0.00408 | 100 | 0.4 | CFP | N/A | DEER TS | 7020260503458 |  | 7020260503458 | 2026-06-10 | 2026
48182 |  | CEF-GURA RAULUI | GURA RAULUI | SB | solar | 0.00408 | 0.00408 | 100 | 0.4 | CFP | N/A | DEER TS | 7020260503462 |  | 7020260503462 | 2026-06-29 | 2026
48183 |  | CEF-TAPU | TAPU | SB | solar | 0.004 | 0.004 | 0 | 0 | CFP | N/A | DEER TS | 7020260503464 |  | 7020260503464 | 2026-06-10 | 2026
48184 |  | CEF-POIANA SIBIULUI | POIANA SIBIULUI | SB | solar | 0.00408 | 0.00408 | 100 | 0.4 | CFP | N/A | DEER TS | 7020260503470 |  | 7020260503470 | 2026-06-17 | 2026
48185 |  | CEF-NOCRICH | NOCRICH | SB | solar | 0.00408 | 0.00408 | 100 | 0.4 | CFP | N/A | DEER TS | 7020260503475 |  | 7020260503475 | 2026-06-10 | 2026
48186 |  | CEF-POIANA SIBIULUI | POIANA SIBIULUI | SB | solar | 0.00408 | 0.00408 | 100 | 0.4 | CFP | N/A | DEER TS | 7020260503483 |  | 7020260503483 | 2026-06-24 | 2026
48187 |  | CEF-BLAJEL | BLAJEL | SB | solar | 0.005 | 0.005 | 100 | 0.4 | CFP | N/A | DEER TS | 7020260503486 |  | 7020260503486 | 2026-06-29 | 2026
48188 |  | CEF-NOCRICH | NOCRICH | SB | solar | 0.00408 | 0.00408 | 100 | 0.4 | CFP | N/A | DEER TS | 7020260503489 |  | 7020260503489 | 2026-06-05 | 2026
48189 |  | CEF-TARNAVA | TARNAVA | SB | solar | 0.006 | 0.006 | 100 | 0.4 | CFP | N/A | DEER TS | 7020260503502 |  | 7020260503502 | 2026-06-29 | 2026
48190 |  | CEF-TARNAVA | TARNAVA | SB | solar | 0.0046 | 0.0046 | 100 | 0.4 | CFP | N/A | DEER TS | 7020260503506 |  | 7020260503506 | 2026-06-11 | 2026
48191 |  | CEF-TAPU | TAPU | SB | solar | 0.004 | 0.004 | 0 | 0 | CFP | N/A | DEER TS | 7020260503523 |  | 7020260503523 | 2026-06-10 | 2026
48192 |  | CEF-GURA RAULUI | GURA RAULUI | SB | solar | 0.00408 | 0.00408 | 100 | 0.4 | CFP | N/A | DEER TS | 7020260503525 |  | 7020260503525 | 2026-06-29 | 2026
48193 |  | CEF-AVRIG | AVRIG | SB | solar | 0.00408 | 0.00408 | 100 | 0.4 | CFP | N/A | DEER TS | 7020260503527 |  | 7020260503527 | 2026-06-29 | 2026
48194 |  | CEF-TARNAVA | TARNAVA | SB | solar | 0.0046 | 0.0046 | 100 | 0.4 | CFP | N/A | DEER TS | 7020260503528 |  | 7020260503528 | 2026-06-11 | 2026
48195 |  | CEF-SIBIU | SIBIU | SB | solar | 0.00465 | 0.00465 | 200 | 0.4 | CFP | N/A | DEER TS | 7020260503530 |  | 7020260503530 | 2026-06-03 | 2026
48196 |  | CEF-NOCRICH | NOCRICH | SB | solar | 0.00408 | 0.00408 | 100 | 0.4 | CFP | N/A | DEER TS | 7020260503543 |  | 7020260503543 | 2026-06-10 | 2026
48197 |  | CEF-BLAJEL | BLAJEL | SB | solar | 0.00408 | 0.00408 | 100 | 0.4 | CFP | N/A | DEER TS | 7020260503545 |  | 7020260503545 | 2026-06-05 | 2026
48198 |  | CEF-POIANA SIBIULUI | POIANA SIBIULUI | SB | solar | 0.00408 | 0.00408 | 100 | 0.4 | CFP | N/A | DEER TS | 7020260503546 |  | 7020260503546 | 2026-06-24 | 2026
48199 |  | CEF-MICASASA | MICASASA | SB | solar | 0.00408 | 0.00408 | 100 | 0.4 | CFP | N/A | DEER TS | 7020260503550 |  | 7020260503550 | 2026-06-10 | 2026
48200 |  | CEF-CARTISOARA | CARTISOARA | SB | solar | 0.00408 | 0.00408 | 100 | 0.4 | CFP | N/A | DEER TS | 7020260503554 |  | 7020260503554 | 2026-06-29 | 2026
48201 |  | CEF-POIANA SIBIULUI | POIANA SIBIULUI | SB | solar | 0.00408 | 0.00408 | 100 | 0.4 | CFP | N/A | DEER TS | 7020260503560 |  | 7020260503560 | 2026-06-24 | 2026
48202 |  | CEF-MICASASA | MICASASA | SB | solar | 0.00408 | 0.00408 | 100 | 0.4 | CFP | N/A | DEER TS | 7020260503564 |  | 7020260503564 | 2026-06-10 | 2026
48203 |  | CEF-POIANA SIBIULUI | POIANA SIBIULUI | SB | solar | 0.00408 | 0.00408 | 100 | 0.4 | CFP | N/A | DEER TS | 7020260503571 |  | 7020260503571 | 2026-06-16 | 2026
48204 |  | CEF-NOCRICH | NOCRICH | SB | solar | 0.00408 | 0.00408 | 100 | 0.4 | CFP | N/A | DEER TS | 7020260503574 |  | 7020260503574 | 2026-06-11 | 2026
48205 |  | CEF-POIANA SIBIULUI | POIANA SIBIULUI | SB | solar | 0.00408 | 0.00408 | 100 | 0.4 | CFP | N/A | DEER TS | 7020260503576 |  | 7020260503576 | 2026-06-16 | 2026
48206 |  | CEF-POIANA SIBIULUI | POIANA SIBIULUI | SB | solar | 0.00408 | 0.00408 | 100 | 0.4 | CFP | N/A | DEER TS | 7020260503578 |  | 7020260503578 | 2026-06-24 | 2026
48207 |  | CEF-NOCRICH | NOCRICH | SB | solar | 0.00408 | 0.00408 | 100 | 0.4 | CFP | N/A | DEER TS | 7020260503579 |  | 7020260503579 | 2026-06-05 | 2026
48208 |  | CEF-POIANA SIBIULUI | POIANA SIBIULUI | SB | solar | 0.00408 | 0.00408 | 100 | 0.4 | CFP | N/A | DEER TS | 7020260503581 |  | 7020260503581 | 2026-06-16 | 2026
48209 |  | CEF-CARTISOARA | CARTISOARA | SB | solar | 0.00408 | 0.00408 | 100 | 0.4 | CFP | N/A | DEER TS | 7020260503583 |  | 7020260503583 | 2026-06-29 | 2026
48210 |  | CEF-POIANA SIBIULUI | POIANA SIBIULUI | SB | solar | 0.00408 | 0.00408 | 100 | 0.4 | CFP | N/A | DEER TS | 7020260503587 |  | 7020260503587 | 2026-06-23 | 2026
48211 |  | CEF-NOCRICH | NOCRICH | SB | solar | 0.00408 | 0.00408 | 100 | 0.4 | CFP | N/A | DEER TS | 7020260503589 |  | 7020260503589 | 2026-06-29 | 2026
48212 |  | CEF-TARNAVA | TARNAVA | SB | solar | 0.0046 | 0.0046 | 100 | 0.4 | CFP | N/A | DEER TS | 7020260503599 |  | 7020260503599 | 2026-06-15 | 2026
48213 |  | CEF-PALTINIS | PALTINIS | SB | solar | 0.015 | 0.015 | 0 | 0 | CFP | N/A | DEER TS | 7020260503608 |  | 7020260503608 | 2026-06-05 | 2026
48214 |  | CEF-MOSNA | MOSNA | SB | solar | 0.004 | 0.004 | 30 | 0.4 | CFP | N/A | DEER TS | 7020260503609 |  | 7020260503609 | 2026-06-30 | 2026
48215 |  | CEF-CISNADIE | CISNADIE | SB | solar | 0.012 | 0.012 | 0 | 0 | CFP | N/A | DEER TS | 7020260503611 |  | 7020260503611 | 2026-06-26 | 2026
48216 |  | CEF-CISNADIE | CISNADIE | SB | solar | 0.006 | 0.006 | 314 | 0.4 | CFP | N/A | DEER TS | 7020260503612 | 2026-05-08 | 7020260503612 | 2026-06-03 | 2026
48217 |  | CEF-AXENTE SEVER | AXENTE SEVER | SB | solar | 0.004 | 0.004 | 30 | 0.4 | CFP | N/A | DEER TS | 7020260503620 |  | 7020260503620 | 2026-06-29 | 2026
48218 |  | CEF-TARNAVA | TARNAVA | SB | solar | 0.0046 | 0.0046 | 100 | 0.4 | CFP | N/A | DEER TS | 7020260503632 |  | 7020260503632 | 2026-06-11 | 2026
48219 |  | CEF-CHIRPAR | CHIRPAR | SB | solar | 0.0055 | 0.0055 | 100 | 0.4 | CFP | N/A | DEER TS | 7020260503635 |  | 7020260503635 | 2026-06-03 | 2026
48220 |  | CEF-TARNAVA | TARNAVA | SB | solar | 0.0046 | 0.0046 | 100 | 0.4 | CFP | N/A | DEER TS | 7020260503674 |  | 7020260503674 | 2026-06-15 | 2026
48221 |  | CEF-PORUMBACUL DE SUS | PORUMBACUL DE SUS | SB | solar | 0.005 | 0.005 | 100 | 0.4 | CFP | N/A | DEER TS | 7020260503684 |  | 7020260503684 | 2026-06-12 | 2026
48222 |  | CEF-MICASASA | MICASASA | SB | solar | 0.004 | 0.004 | 0 | 0 | CFP | N/A | DEER TS | 7020260503686 |  | 7020260503686 | 2026-06-10 | 2026
48223 |  | CEF-TARNAVA | TARNAVA | SB | solar | 0.0046 | 0.0046 | 100 | 0.4 | CFP | N/A | DEER TS | 7020260503706 |  | 7020260503706 | 2026-06-15 | 2026
48224 |  | CEF-SIBIU | SIBIU | SB | solar | 0.005655 | 0.005655 | 200 | 0.4 | CFP | N/A | DEER TS | 7020260503713 |  | 7020260503713 | 2026-06-15 | 2026
48225 |  | CEF-MEDIAS | MEDIAS | SB | solar | 0.004 | 0.004 | 30 | 0.4 | CFP | N/A | DEER TS | 7020260503722 |  | 7020260503722 | 2026-06-30 | 2026
48226 |  | CEF-DARLOS | DARLOS | SB | solar | 0.004 | 0.004 | 30 | 0.4 | CFP | N/A | DEER TS | 7020260503723 |  | 7020260503723 | 2026-06-30 | 2026
48227 |  | CEF-MOSNA | MOSNA | SB | solar | 0.004 | 0.004 | 30 | 0.4 | CFP | N/A | DEER TS | 7020260503724 |  | 7020260503724 | 2026-06-29 | 2026
48228 |  | CEF-AXENTE SEVER | AXENTE SEVER | SB | solar | 0.004 | 0.004 | 30 | 0.4 | CFP | N/A | DEER TS | 7020260503725 |  | 7020260503725 | 2026-06-29 | 2026
48229 |  | CEF-MOSNA | MOSNA | SB | solar | 0.004 | 0.004 | 30 | 0.4 | CFP | N/A | DEER TS | 7020260503726 |  | 7020260503726 | 2026-06-30 | 2026
48230 |  | CEF-MOSNA | MOSNA | SB | solar | 0.004 | 0.004 | 30 | 0.4 | CFP | N/A | DEER TS | 7020260503727 |  | 7020260503727 | 2026-06-30 | 2026
48231 |  | CEF-MOSNA | MOSNA | SB | solar | 0.004 | 0.004 | 30 | 0.4 | CFP | N/A | DEER TS | 7020260503728 |  | 7020260503728 | 2026-06-29 | 2026
48232 |  | CEF-AXENTE SEVER | AXENTE SEVER | SB | solar | 0.004 | 0.004 | 30 | 0.4 | CFP | N/A | DEER TS | 7020260503729 |  | 7020260503729 | 2026-06-30 | 2026
48233 |  | CEF-SURA MICA | SURA MICA | SB | solar | 0.0046 | 0.0046 | 100 | 0.4 | CFP | N/A | DEER TS | 7020260503737 |  | 7020260503737 | 2026-06-15 | 2026
48234 |  | CEF-JINA | JINA | SB | solar | 0.0046 | 0.0046 | 100 | 0.4 | CFP | N/A | DEER TS | 7020260503740 |  | 7020260503740 | 2026-06-23 | 2026
48235 |  | CEF-TARNAVA | TARNAVA | SB | solar | 0.0046 | 0.0046 | 100 | 0.4 | CFP | N/A | DEER TS | 7020260503763 |  | 7020260503763 | 2026-06-15 | 2026
48236 |  | CEF-ORLAT | ORLAT | SB | solar | 0.008 | 0.008 | 314 | 0.4 | CFP | N/A | DEER TS | 7020260503786 |  | 7020260503786 | 2026-06-24 | 2026
48237 |  | CEF-ROD | ROD | SB | solar | 0.006 | 0.006 | 280 | 0.4 | CFP | N/A | DEER TS | 7020260503790 |  | 7020260503790 | 2026-06-10 | 2026
48238 |  | CEF-TARNAVA | TARNAVA | SB | solar | 0.0046 | 0.0046 | 100 | 0.4 | CFP | N/A | DEER TS | 7020260503827 |  | 7020260503827 | 2026-06-11 | 2026
48239 |  | CEF-SELIMBAR | SELIMBAR | SB | solar | 0.00546 | 0.00546 | 200 | 0.4 | CFP | N/A | DEER TS | 7020260503879 |  | 7020260503879 | 2026-06-03 | 2026
48240 |  | CEF-CISNADIE | CISNADIE | SB | solar | 0.01 | 0.01 | 942 | 0.4 | CFP | N/A | DEER TS | 7020260503892 |  | 7020260503892 | 2026-06-17 | 2026
48241 |  | CEF-GURA RAULUI | GURA RAULUI | SB | solar | 0.00408 | 0.00408 | 100 | 0.4 | CFP | N/A | DEER TS | 7020260503913 |  | 7020260503913 | 2026-06-23 | 2026
48242 |  | CEF-GURA RAULUI | GURA RAULUI | SB | solar | 0.00408 | 0.00408 | 100 | 0.4 | CFP | N/A | DEER TS | 7020260503917 |  | 7020260503917 | 2026-06-23 | 2026
48243 |  | CEF-GURA RAULUI | GURA RAULUI | SB | solar | 0.00408 | 0.00408 | 100 | 0.4 | CFP | N/A | DEER TS | 7020260503924 |  | 7020260503924 | 2026-06-24 | 2026
48244 |  | CEF-GURA RAULUI | GURA RAULUI | SB | solar | 0.00408 | 0.00408 | 100 | 0.4 | CFP | N/A | DEER TS | 7020260503938 |  | 7020260503938 | 2026-06-29 | 2026
48245 |  | CEF-POIANA SIBIULUI | POIANA SIBIULUI | SB | solar | 0.00408 | 0.00408 | 100 | 0.4 | CFP | N/A | DEER TS | 7020260503943 |  | 7020260503943 | 2026-06-23 | 2026
48246 |  | CEF-POIANA SIBIULUI | POIANA SIBIULUI | SB | solar | 0.00408 | 0.00408 | 100 | 0.4 | CFP | N/A | DEER TS | 7020260503945 |  | 7020260503945 | 2026-06-23 | 2026
48247 |  | CEF-GURA RAULUI | GURA RAULUI | SB | solar | 0.00408 | 0.00408 | 100 | 0.4 | CFP | N/A | DEER TS | 7020260503946 |  | 7020260503946 | 2026-06-29 | 2026
48248 |  | CEF-POIANA SIBIULUI | POIANA SIBIULUI | SB | solar | 0.00408 | 0.00408 | 100 | 0.4 | CFP | N/A | DEER TS | 7020260503951 |  | 7020260503951 | 2026-06-24 | 2026
48249 |  | CEF-POIANA SIBIULUI | POIANA SIBIULUI | SB | solar | 0.00408 | 0.00408 | 100 | 0.4 | CFP | N/A | DEER TS | 7020260503953 |  | 7020260503953 | 2026-06-23 | 2026
48250 |  | CEF-CRISTIAN | CRISTIAN | SB | solar | 0.006 | 0.006 | 200 | 0.4 | CFP | N/A | DEER TS | 7020260503961 |  | 7020260503961 | 2026-06-29 | 2026
48251 |  | CEF-ORLAT | ORLAT | SB | solar | 0.005 | 0.005 | 100 | 0.4 | CFP | N/A | DEER TS | 7020260503993 |  | 7020260503993 | 2026-06-24 | 2026
48252 |  | CEF-TARNAVA | TARNAVA | SB | solar | 0.0046 | 0.0046 | 100 | 0.4 | CFP | N/A | DEER TS | 7020260504014 |  | 7020260504014 | 2026-06-29 | 2026
48253 |  | CEF-GURA RAULUI | GURA RAULUI | SB | solar | 0.00408 | 0.00408 | 100 | 0.4 | CFP | N/A | DEER TS | 7020260504026 |  | 7020260504026 | 2026-06-30 | 2026
48254 |  | CEF-CISNADIE | CISNADIE | SB | solar | 0.006 | 0.006 | 0 | 0 | CFP | N/A | DEER TS | 7020260504038 |  | 7020260504038 | 2026-06-02 | 2026
48255 |  | CEF-ORLAT | ORLAT | SB | solar | 0.00408 | 0.00408 | 100 | 0.4 | CFP | N/A | DEER TS | 7020260504053 |  | 7020260504053 | 2026-06-23 | 2026
48256 |  | CEF-SIBIU | SIBIU | SB | solar | 0.006 | 0.006 | 50 | 0.4 | CFP | N/A | DEER TS | 7020260504065 |  | 7020260504065 | 2026-06-16 | 2026
48257 |  | CEF-MOSNA | MOSNA | SB | solar | 0.004 | 0.004 | 20 | 0.4 | CFP | N/A | DEER TS | 7020260504067 |  | 7020260504067 | 2026-06-29 | 2026
48258 |  | CEF-SURA MICA | SURA MICA | SB | solar | 0.0046 | 0.0046 | 100 | 0.4 | CFP | N/A | DEER TS | 7020260504198 |  | 7020260504198 | 2026-06-24 | 2026
48259 |  | CEF-SURA MICA | SURA MICA | SB | solar | 0.0046 | 0.0046 | 100 | 0.4 | CFP | N/A | DEER TS | 7020260504199 |  | 7020260504199 | 2026-06-24 | 2026
48260 |  | CEF-RICHIS | RICHIS | SB | solar | 0.01 | 0.01 | 280 | 0.4 | CFP | N/A | DEER TS | 7020260504229 |  | 7020260504229 | 2026-06-25 | 2026
48261 |  | CEF-GURA RAULUI | GURA RAULUI | SB | solar | 0.00408 | 0.00408 | 100 | 0.4 | CFP | N/A | DEER TS | 7020260504237 |  | 7020260504237 | 2026-06-30 | 2026
48262 |  | CEF-ORLAT | ORLAT | SB | solar | 0.00408 | 0.00408 | 100 | 0.4 | CFP | N/A | DEER TS | 7020260504269 |  | 7020260504269 | 2026-06-23 | 2026
48263 |  | CEF-SIBIU | SIBIU | SB | solar | 0.008 | 0.008 | 0 | 0 | CFP | N/A | DEER TS | 7020260504277 |  | 7020260504277 | 2026-06-11 | 2026
48264 |  | CEF-BUNGARD | BUNGARD | SB | solar | 0.02 | 0.02 | 600 | 0.4 | CFP | N/A | DEER TS | 7020260504283 |  | 7020260504283 | 2026-06-17 | 2026
48265 |  | CEF-MARPOD | MARPOD | SB | solar | 0.006 | 0.006 | 314 | 0.4 | CFP | N/A | DEER TS | 7020260504303 |  | 7020260504303 | 2026-06-23 | 2026
48266 |  | CEF-ALTINA | ALTINA | SB | solar | 0.006 | 0.006 | 314 | 0.4 | CFP | N/A | DEER TS | 7020260504352 |  | 7020260504352 | 2026-06-29 | 2026
48267 |  | CEF-DEALU FRUMOS | DEALU FRUMOS | SB | solar | 0.0046 | 0.0046 | 100 | 0.4 | CFP | N/A | DEER TS | 7020260504362 |  | 7020260504362 | 2026-06-23 | 2026
48268 |  | CEF-SURA MICA | SURA MICA | SB | solar | 0.005 | 0.005 | 100 | 0.4 | CFP | N/A | DEER TS | 7020260504364 |  | 7020260504364 | 2026-06-24 | 2026
48269 |  | CEF-SIBIU | SIBIU | SB | solar | 0.012 | 0.012 | 0 | 0 | CFP | N/A | DEER TS | 7020260504368 |  | 7020260504368 | 2026-06-26 | 2026
48270 |  | CEF-MARPOD | MARPOD | SB | solar | 0.00408 | 0.00408 | 100 | 0.4 | CFP | N/A | DEER TS | 7020260504403 |  | 7020260504403 | 2026-06-29 | 2026
48271 |  | CEF-NOCRICH | NOCRICH | SB | solar | 0.00408 | 0.00408 | 100 | 0.4 | CFP | N/A | DEER TS | 7020260504404 |  | 7020260504404 | 2026-06-29 | 2026
48272 |  | CEF-NOCRICH | NOCRICH | SB | solar | 0.00408 | 0.00408 | 100 | 0.4 | CFP | N/A | DEER TS | 7020260504409 |  | 7020260504409 | 2026-06-24 | 2026
48273 |  | CEF-GURA RAULUI | GURA RAULUI | SB | solar | 0.00408 | 0.00408 | 100 | 0.4 | CFP | N/A | DEER TS | 7020260504415 |  | 7020260504415 | 2026-06-30 | 2026
48274 |  | CEF-NOCRICH | NOCRICH | SB | solar | 0.00408 | 0.00408 | 100 | 0.4 | CFP | N/A | DEER TS | 7020260504419 |  | 7020260504419 | 2026-06-29 | 2026
48275 |  | CEF-POIANA SIBIULUI | POIANA SIBIULUI | SB | solar | 0.00408 | 0.00408 | 100 | 0.4 | CFP | N/A | DEER TS | 7020260504421 |  | 7020260504421 | 2026-06-23 | 2026
48276 |  | CEF-ORLAT | ORLAT | SB | solar | 0.04 | 0.04 | 0 | 0 | CFP | N/A | DEER TS | 7020260504443 |  | 7020260504443 | 2026-06-08 | 2026
48277 |  | CEF-NOCRICH | NOCRICH | SB | solar | 0.00408 | 0.00408 | 100 | 0.4 | CFP | N/A | DEER TS | 7020260504489 |  | 7020260504489 | 2026-06-24 | 2026
48278 |  | CEF-NOCRICH | NOCRICH | SB | solar | 0.00408 | 0.00408 | 100 | 0.4 | CFP | N/A | DEER TS | 7020260504492 |  | 7020260504492 | 2026-06-24 | 2026
48279 |  | CEF-NOCRICH | NOCRICH | SB | solar | 0.00408 | 0.00408 | 100 | 0.4 | CFP | N/A | DEER TS | 7020260504493 |  | 7020260504493 | 2026-06-24 | 2026
48280 |  | CEF-NOCRICH | NOCRICH | SB | solar | 0.00408 | 0.00408 | 100 | 0.4 | CFP | N/A | DEER TS | 7020260504494 |  | 7020260504494 | 2026-06-29 | 2026
48281 |  | CEF-GURA RAULUI | GURA RAULUI | SB | solar | 0.00408 | 0.00408 | 100 | 0.4 | CFP | N/A | DEER TS | 7020260504514 |  | 7020260504514 | 2026-06-24 | 2026
48282 |  | CEF-NOCRICH | NOCRICH | SB | solar | 0.00408 | 0.00408 | 100 | 0.4 | CFP | N/A | DEER TS | 7020260504516 |  | 7020260504516 | 2026-06-24 | 2026
48283 |  | CEF-NOCRICH | NOCRICH | SB | solar | 0.00408 | 0.00408 | 100 | 0.4 | CFP | N/A | DEER TS | 7020260504519 |  | 7020260504519 | 2026-06-29 | 2026
48284 |  | CEF-NOCRICH | NOCRICH | SB | solar | 0.00408 | 0.00408 | 100 | 0.4 | CFP | N/A | DEER TS | 7020260504529 |  | 7020260504529 | 2026-06-24 | 2026
48285 |  | CEF-BLAJEL | BLAJEL | SB | solar | 0.00414 | 0.00414 | 100 | 0.4 | CFP | N/A | DEER TS | 7020260504557 |  | 7020260504557 | 2026-06-29 | 2026
48286 |  | CEF-NOCRICH | NOCRICH | SB | solar | 0.00408 | 0.00408 | 100 | 0.4 | CFP | N/A | DEER TS | 7020260504562 |  | 7020260504562 | 2026-06-29 | 2026
48287 |  | CEF-NOCRICH | NOCRICH | SB | solar | 0.00408 | 0.00408 | 100 | 0.4 | CFP | N/A | DEER TS | 7020260504563 |  | 7020260504563 | 2026-06-24 | 2026
48288 |  | CEF-NOCRICH | NOCRICH | SB | solar | 0.00408 | 0.00408 | 100 | 0.4 | CFP | N/A | DEER TS | 7020260504564 |  | 7020260504564 | 2026-06-29 | 2026
48289 |  | CEF-ORLAT | ORLAT | SB | solar | 0.00408 | 0.00408 | 100 | 0.4 | CFP | N/A | DEER TS | 7020260504566 |  | 7020260504566 | 2026-06-29 | 2026
48290 |  | CEF-NOCRICH | NOCRICH | SB | solar | 0.00408 | 0.00408 | 100 | 0.4 | CFP | N/A | DEER TS | 7020260504567 |  | 7020260504567 | 2026-06-29 | 2026
48291 |  | CEF-NOCRICH | NOCRICH | SB | solar | 0.00408 | 0.00408 | 100 | 0.4 | CFP | N/A | DEER TS | 7020260504569 |  | 7020260504569 | 2026-06-29 | 2026
48292 |  | CEF-BLAJEL | BLAJEL | SB | solar | 0.00408 | 0.00408 | 100 | 0.4 | CFP | N/A | DEER TS | 7020260504575 |  | 7020260504575 | 2026-06-29 | 2026
48293 |  | CEF-NOCRICH | NOCRICH | SB | solar | 0.00408 | 0.00408 | 100 | 0.4 | CFP | N/A | DEER TS | 7020260504579 |  | 7020260504579 | 2026-06-24 | 2026
48294 |  | CEF-NOCRICH | NOCRICH | SB | solar | 0.00408 | 0.00408 | 100 | 0.4 | CFP | N/A | DEER TS | 7020260504580 |  | 7020260504580 | 2026-06-24 | 2026
48295 |  | CEF-NOCRICH | NOCRICH | SB | solar | 0.00408 | 0.00408 | 100 | 0.4 | CFP | N/A | DEER TS | 7020260504582 |  | 7020260504582 | 2026-06-29 | 2026
48296 |  | CEF-ORLAT | ORLAT | SB | solar | 0.00408 | 0.00408 | 100 | 0.4 | CFP | N/A | DEER TS | 7020260504586 |  | 7020260504586 | 2026-06-29 | 2026
48297 |  | CEF-NOCRICH | NOCRICH | SB | solar | 0.00408 | 0.00408 | 100 | 0.4 | CFP | N/A | DEER TS | 7020260504589 |  | 7020260504589 | 2026-06-24 | 2026
48298 |  | CEF-GURA RAULUI | GURA RAULUI | SB | solar | 0.00408 | 0.00408 | 100 | 0.4 | CFP | N/A | DEER TS | 7020260504592 |  | 7020260504592 | 2026-06-23 | 2026
48299 |  | CEF-NOCRICH | NOCRICH | SB | solar | 0.00408 | 0.00408 | 100 | 0.4 | CFP | N/A | DEER TS | 7020260504597 |  | 7020260504597 | 2026-06-29 | 2026
48300 |  | CEF-SURA MICA | SURA MICA | SB | solar | 0.0092 | 0.0092 | 0 | 0 | CFP | N/A | DEER TS | 7020260604613 |  | 7020260604613 | 2026-06-24 | 2026
48301 |  | CEF-ROSIA | ROSIA | SB | solar | 0.0102 | 0.0102 | 900 | 0.4 | CFP | N/A | DEER TS | 7020260604632 |  | 7020260604632 | 2026-06-30 | 2026
48302 |  | CEF-COPSA MICA | COPSA MICA | SB | solar | 0.02 | 0.02 | 560 | 0.4 | CFP | N/A | DEER TS | 7020260604639 |  | 7020260604639 | 2026-06-29 | 2026
48303 |  | CEF-BRADENI | BRADENI | SB | solar | 0.008 | 0.008 | 200 | 0.4 | CFP | N/A | DEER TS | 7020260604641 |  | 7020260604641 | 2026-06-23 | 2026
48304 |  | CEF-SELIMBAR | SELIMBAR | SB | solar | 0.006 | 0.006 | 0 | 0 | CFP | N/A | DEER TS | 7020260604694 |  | 7020260604694 | 2026-06-26 | 2026
48305 |  | CEF-SIBIU | SIBIU | SB | solar | 0.24 | 0.24 | 840 | 0.4 | CFP | N/A | DEER TS | 7020260604699 |  | 7020260604699 | 2026-06-19 | 2026
48306 |  | CEF-SLIMNIC | SLIMNIC | SB | solar | 0.00315 | 0.00315 | 5 | 0.4 | CFP | N/A | DEER TS | 7020260604702 |  | 7020260604702 | 2026-06-04 | 2026
48307 |  | CEF-SADU | SADU | SB | solar | 0.00697 | 0.00697 | 200 | 0.4 | CFP | N/A | DEER TS | 7020260604703 |  | 7020260604703 | 2026-06-05 | 2026
48308 |  | CEF-CISNADIE | CISNADIE | SB | solar | 0.012 | 0.012 | 280 | 0.4 | CFP | N/A | DEER TS | 7020260604743 |  | 7020260604743 | 2026-06-10 | 2026
48309 |  | CEF-SIBIU | SIBIU | SB | solar | 0.005 | 0.005 | 280 | 0.4 | CFP | N/A | DEER TS | 7020260604747 |  | 7020260604747 | 2026-06-08 | 2026
48310 |  | CEF-GURA RAULUI | GURA RAULUI | SB | solar | 0.005995 | 0.005995 | 200 | 0.4 | CFP | N/A | DEER TS | 7020260604755 |  | 7020260604755 | 2026-06-08 | 2026
48311 |  | CEF-GURA RAULUI | GURA RAULUI | SB | solar | 0.005 | 0.005 | 100 | 0.4 | CFP | N/A | DEER TS | 7020260604758 |  | 7020260604758 | 2026-06-24 | 2026
48312 |  | CEF-GURA RAULUI | GURA RAULUI | SB | solar | 0.00408 | 0.00408 | 100 | 0.4 | CFP | N/A | DEER TS | 7020260604799 |  | 7020260604799 | 2026-06-24 | 2026
48313 |  | CEF-GURA RAULUI | GURA RAULUI | SB | solar | 0.00408 | 0.00408 | 100 | 0.4 | CFP | N/A | DEER TS | 7020260604800 |  | 7020260604800 | 2026-06-24 | 2026
48314 |  | CEF-MIERCUREA SIBIULUI | MIERCUREA SIBIULUI | SB | solar | 0.0081 | 0.0081 | 314 | 0.4 | CFP | N/A | DEER TS | 7020260604810 |  | 7020260604810 | 2026-06-08 | 2026
48315 |  | CEF-POPLACA | POPLACA | SB | solar | 0.006 | 0.006 | 200 | 0.4 | CFP | N/A | DEER TS | 7020260604814 |  | 7020260604814 | 2026-06-10 | 2026
48316 |  | CEF-CRISTIAN | CRISTIAN | SB | solar | 0.003325 | 0.003325 | 0 | 0 | CFP | N/A | DEER TS | 7020260604846 |  | 7020260604846 | 2026-06-24 | 2026
48317 |  | CEF-MOSNA | MOSNA | SB | solar | 0.004 | 0.004 | 30 | 0.4 | CFP | N/A | DEER TS | 7020260604861 |  | 7020260604861 | 2026-06-10 | 2026
48318 |  | CEF-CRISTIAN | CRISTIAN | SB | solar | 0.00344 | 0.00344 | 0 | 0 | CFP | N/A | DEER TS | 7020260604868 |  | 7020260604868 | 2026-06-24 | 2026
48319 |  | CEF-SIBIU | SIBIU | SB | solar | 0.01 | 0.01 | 0 | 0 | CFP | N/A | DEER TS | 7020260604883 |  | 7020260604883 | 2026-06-11 | 2026
48320 |  | CEF-CRISTIAN | CRISTIAN | SB | solar | 0.00322 | 0.00322 | 0 | 0 | CFP | N/A | DEER TS | 7020260604910 |  | 7020260604910 | 2026-06-24 | 2026
48321 |  | CEF-CRISTIAN | CRISTIAN | SB | solar | 0.006 | 0.006 | 50 | 0.4 | CFP | N/A | DEER TS | 7020260604940 |  | 7020260604940 | 2026-06-29 | 2026
48322 |  | CEF-CRISTIAN | CRISTIAN | SB | solar | 0.006 | 0.006 | 314 | 0.4 | CFP | N/A | DEER TS | 7020260604950 |  | 7020260604950 | 2026-06-24 | 2026
48323 |  | CEF-SIBIU | SIBIU | SB | solar | 0.02262 | 0.02262 | 600 | 0.4 | CFP | N/A | DEER TS | 7020260604985 |  | 7020260604985 | 2026-06-17 | 2026
48324 |  | CEF-SELIMBAR | SELIMBAR | SB | solar | 0.006 | 0.006 | 200 | 0.4 | CFP | N/A | DEER TS | 7020260605006 |  | 7020260605006 | 2026-06-19 | 2026
48325 |  | CEF-AVRIG | AVRIG | SB | solar | 0.006 | 0.006 | 0 | 0 | CFP | N/A | DEER TS | 7020260605015 |  | 7020260605015 | 2026-06-17 | 2026
48326 |  | CEF-BLAJEL | BLAJEL | SB | solar | 0.006 | 0.006 | 200 | 0.4 | CFP | N/A | DEER TS | 7020260605034 |  | 7020260605034 | 2026-06-29 | 2026
48327 |  | CEF-MIERCUREA SIBIULUI | MIERCUREA SIBIULUI | SB | solar | 0.015 | 0.015 | 50 | 0.4 | CFP | N/A | DEER TS | 7020260605048 |  | 7020260605048 | 2026-06-30 | 2026
48328 |  | CEF-AVRIG | AVRIG | SB | solar | 0.005 | 0.005 | 27.78 | 0.4 | CFP | N/A | DEER TS | 7020260605069 |  | 7020260605069 | 2026-06-22 | 2026
48329 |  | CEF-SURA MICA | SURA MICA | SB | solar | 0.006 | 0.006 | 27.78 | 0.4 | CFP | N/A | DEER TS | 7020260605075 |  | 7020260605075 | 2026-06-22 | 2026
48330 |  | CEF-SIBIU | SIBIU | SB | solar | 0.005 | 0.005 | 27.78 | 0.4 | CFP | N/A | DEER TS | 7020260605076 |  | 7020260605076 | 2026-06-22 | 2026
48331 |  | CEF-SIBIU | SIBIU | SB | solar | 0.003 | 0.003 | 27.78 | 0.4 | CFP | N/A | DEER TS | 7020260605081 |  | 7020260605081 | 2026-06-22 | 2026
48332 |  | CEF-ORLAT | ORLAT | SB | solar | 0.004 | 0.004 | 27.78 | 0.4 | CFP | N/A | DEER TS | 7020260605083 |  | 7020260605083 | 2026-06-22 | 2026
48333 |  | CEF-SIBIU | SIBIU | SB | solar | 0.003 | 0.003 | 27.78 | 0.4 | CFP | N/A | DEER TS | 7020260605085 |  | 7020260605085 | 2026-06-22 | 2026
48334 |  | CEF-SIBIU | SIBIU | SB | solar | 0.003 | 0.003 | 27.78 | 0.4 | CFP | N/A | DEER TS | 7020260605087 |  | 7020260605087 | 2026-06-22 | 2026
48335 |  | CEF-SIBIU | SIBIU | SB | solar | 0.005 | 0.005 | 27.78 | 0.4 | CFP | N/A | DEER TS | 7020260605091 |  | 7020260605091 | 2026-06-22 | 2026
48336 |  | CEF-TALMACIU | TALMACIU | SB | solar | 0.006 | 0.006 | 300 | 0.4 | CFP | N/A | DEER TS | 7020260605141 |  | 7020260605141 | 2026-06-22 | 2026
48337 |  | CEF-SIBIU | SIBIU | SB | solar | 0.005 | 0.005 | 33 | 0.4 | CFP | N/A | DEER TS | 7020260605185 |  | 7020260605185 | 2026-06-24 | 2026
48338 |  | CEF-CISNADIE | CISNADIE | SB | solar | 0.003 | 0.003 | 25.1 | 0.4 | CFP | N/A | DEER TS | 7020260605223 |  | 7020260605223 | 2026-06-25 | 2026
48339 |  | CEF-DUMBRAVENI | DUMBRAVENI | SB | solar | 0.006 | 0.006 | 200 | 0.4 | CFP | N/A | DEER TS | 7020260605243 |  | 7020260605243 | 2026-06-26 | 2026
48340 |  | CEF-CISNADIOARA | CISNADIOARA | SB | solar | 0.003 | 0.003 | 15.33 | 0.4 | CFP | N/A | DEER TS | 7020260605252 |  | 7020260605252 | 2026-06-29 | 2026
48341 |  | CEF-VALEA VIILOR | VALEA VIILOR | SB | solar | 0.0082 | 0.0082 | 25.1 | 0.4 | CFP | N/A | DEER TS | 7020260605280 |  | 7020260605280 | 2026-06-30 | 2026
48342 |  | CEF-SURA MARE | SURA MARE | SB | solar | 0.006 | 0.006 | 250 | 0.4 | CFP | N/A | DEER TS | 7020260605342 |  | 7020260605342 | 2026-06-30 | 2026
48343 |  | CEF-BEICA DE JOS | BEICA DE JOS | MS | solar | 0.004 | 0.004 | 0 | 0 | CFP | N/A | DEER TS | 7030250800788 |  | 7030250800788 | 2026-06-24 | 2026
48344 |  | CEF-ERNEI | ERNEI | MS | solar | 0.004 | 0.004 | 0 | 0 | CFP | N/A | DEER TS | 7030250900974 |  | 7030250900974 | 2026-06-25 | 2026
48345 |  | CEF-BEICA DE JOS | BEICA DE JOS | MS | solar | 0.004 | 0.004 | 0 | 0 | CFP | N/A | DEER TS | 7030250901013 |  | 7030250901013 | 2026-06-26 | 2026
48346 |  | CEF-ALBESTI | ALBESTI | MS | solar | 0.03 | 0.03 | 400 | 0.4 | CFP | N/A | DEER TS | 7030250901016 | 2025-10-02 | 7030250901016 | 2026-06-22 | 2026
48347 |  | CEF-CHIHERU DE JOS | CHIHERU DE JOS | MS | solar | 0.004 | 0.004 | 0 | 0 | CFP | N/A | DEER TS | 7030250901269 |  | 7030250901269 | 2026-06-18 | 2026
48348 |  | CEF-BAND | BAND | MS | solar | 0.004 | 0.004 | 0 | 0 | CFP | N/A | DEER TS | 7030250901315 |  | 7030250901315 | 2026-06-25 | 2026
48349 |  | CEF-BAND | BAND | MS | solar | 0.004 | 0.004 | 0 | 0 | CFP | N/A | DEER TS | 7030250901316 |  | 7030250901316 | 2026-06-25 | 2026
48350 |  | CEF-SARMASU | SARMASU | MS | solar | 0.004 | 0.004 | 0 | 0 | CFP | N/A | DEER TS | 7030250901365 |  | 7030250901365 | 2026-06-24 | 2026
48351 |  | CEF-BEICA DE JOS | BEICA DE JOS | MS | solar | 0.004 | 0.004 | 0 | 0 | CFP | N/A | DEER TS | 7030250901420 |  | 7030250901420 | 2026-06-24 | 2026
48352 |  | CEF-BEICA DE JOS | BEICA DE JOS | MS | solar | 0.004 | 0.004 | 0 | 0 | CFP | N/A | DEER TS | 7030250901426 |  | 7030250901426 | 2026-06-24 | 2026
48353 |  | CEF-SARMASU | SARMASU | MS | solar | 0.004 | 0.004 | 0 | 0 | CFP | N/A | DEER TS | 7030250901450 |  | 7030250901450 | 2026-06-24 | 2026
48354 |  | CEF-BEICA DE JOS | BEICA DE JOS | MS | solar | 0.004 | 0.004 | 0 | 0 | CFP | N/A | DEER TS | 7030250901455 |  | 7030250901455 | 2026-06-24 | 2026
48355 |  | CEF-BEICA DE JOS | BEICA DE JOS | MS | solar | 0.004 | 0.004 | 0 | 0 | CFP | N/A | DEER TS | 7030250901468 |  | 7030250901468 | 2026-06-24 | 2026
48356 |  | CEF-BAND | BAND | MS | solar | 0.004 | 0.004 | 0 | 0 | CFP | N/A | DEER TS | 7030250901543 |  | 7030250901543 | 2026-06-25 | 2026
48357 |  | CEF-SARMASU | SARMASU | MS | solar | 0.004 | 0.004 | 0 | 0 | CFP | N/A | DEER TS | 7030250901627 |  | 7030250901627 | 2026-06-25 | 2026
48358 |  | CEF-SAULIA | SAULIA | MS | solar | 0.004 | 0.004 | 0 | 0 | CFP | N/A | DEER TS | 7030251001759 |  | 7030251001759 | 2026-06-25 | 2026
48359 |  | CEF-BEICA DE JOS | BEICA DE JOS | MS | solar | 0.004 | 0.004 | 0 | 0 | CFP | N/A | DEER TS | 7030251001860 |  | 7030251001860 | 2026-06-24 | 2026
48360 |  | CEF-FANTANELE | FANTANELE | MS | solar | 0.004 | 0.004 | 0 | 0 | CFP | N/A | DEER TS | 7030251001916 |  | 7030251001916 | 2026-06-25 | 2026
48361 |  | CEF-SARMASU | SARMASU | MS | solar | 0.004 | 0.004 | 0 | 0 | CFP | N/A | DEER TS | 7030251002030 |  | 7030251002030 | 2026-06-24 | 2026
48362 |  | CEF-SARMASU | SARMASU | MS | solar | 0.004 | 0.004 | 0 | 0 | CFP | N/A | DEER TS | 7030251002063 |  | 7030251002063 | 2026-06-24 | 2026
48363 |  | CEF-SARMASU | SARMASU | MS | solar | 0.004 | 0.004 | 0 | 0 | CFP | N/A | DEER TS | 7030251002247 |  | 7030251002247 | 2026-06-24 | 2026
48364 |  | CEF-ERNEI | ERNEI | MS | solar | 0.004 | 0.004 | 0 | 0 | CFP | N/A | DEER TS | 7030251002497 |  | 7030251002497 | 2026-06-08 | 2026
48365 |  | CEF-BEICA DE JOS | BEICA DE JOS | MS | solar | 0.004 | 0.004 | 0 | 0 | CFP | N/A | DEER TS | 7030251002518 |  | 7030251002518 | 2026-06-26 | 2026
48366 |  | CEF-BEICA DE JOS | BEICA DE JOS | MS | solar | 0.004 | 0.004 | 0 | 0 | CFP | N/A | DEER TS | 7030251002549 |  | 7030251002549 | 2026-06-30 | 2026
48367 |  | CEF-BEICA DE JOS | BEICA DE JOS | MS | solar | 0.004 | 0.004 | 0 | 0 | CFP | N/A | DEER TS | 7030251002577 |  | 7030251002577 | 2026-06-26 | 2026
48368 |  | CEF-PASARENI | PASARENI | MS | solar | 0.006 | 0.006 | 200 | 0.4 | CFP | N/A | DEER TS | 7030251102807 |  | 7030251102807 | 2026-06-12 | 2026
48369 |  | CEF-GREBENISU DE CAMPIE | GREBENISU DE CAMPIE | MS | solar | 0.004 | 0.004 | 0 | 0 | CFP | N/A | DEER TS | 7030251102903 |  | 7030251102903 | 2026-06-26 | 2026
48370 |  | CEF-BEICA DE JOS | BEICA DE JOS | MS | solar | 0.004 | 0.004 | 0 | 0 | CFP | N/A | DEER TS | 7030251102910 |  | 7030251102910 | 2026-06-24 | 2026
48371 |  | CEF-DEAG | DEAG | MS | solar | 0.004 | 0.004 | 0 | 0 | CFP | N/A | DEER TS | 7030251102930 |  | 7030251102930 | 2026-06-18 | 2026
48372 |  | CEF-BEICA DE JOS | BEICA DE JOS | MS | solar | 0.004 | 0.004 | 0 | 0 | CFP | N/A | DEER TS | 7030251102951 |  | 7030251102951 | 2026-06-30 | 2026
48373 |  | CEF-BEICA DE JOS | BEICA DE JOS | MS | solar | 0.004 | 0.004 | 0 | 0 | CFP | N/A | DEER TS | 7030251102952 |  | 7030251102952 | 2026-06-26 | 2026
48374 |  | CEF-BEICA DE JOS | BEICA DE JOS | MS | solar | 0.004 | 0.004 | 0 | 0 | CFP | N/A | DEER TS | 7030251102954 |  | 7030251102954 | 2026-06-26 | 2026
48375 |  | CEF-TARGU MURES | TARGU MURES | MS | solar | 0.0054 | 0.0054 | 100 | 0.23 | CFP | N/A | DEER TS | 7030251103005 |  | 7030251103005 | 2026-06-30 | 2026
48376 |  | CEF-BEICA DE JOS | BEICA DE JOS | MS | solar | 0.004 | 0.004 | 0 | 0 | CFP | N/A | DEER TS | 7030251103023 |  | 7030251103023 | 2026-06-29 | 2026
48377 |  | CEF-LUNCA | LUNCA | MS | solar | 0.004 | 0.004 | 0 | 0 | CFP | N/A | DEER TS | 7030251103052 |  | 7030251103052 | 2026-06-18 | 2026
48378 |  | CEF-SANPAUL | SANPAUL | MS | solar | 0.004 | 0.004 | 0 | 0 | CFP | N/A | DEER TS | 7030251103070 |  | 7030251103070 | 2026-06-18 | 2026
48379 |  | CEF-STANCENI | STANCENI | MS | solar | 0.004 | 0.004 | 0 | 0 | CFP | N/A | DEER TS | 7030251103076 |  | 7030251103076 | 2026-06-29 | 2026
48380 |  | CEF-STANCENI | STANCENI | MS | solar | 0.004 | 0.004 | 0 | 0 | CFP | N/A | DEER TS | 7030251103077 |  | 7030251103077 | 2026-06-18 | 2026
48381 |  | CEF-STANCENI | STANCENI | MS | solar | 0.004 | 0.004 | 0 | 0 | CFP | N/A | DEER TS | 7030251103191 |  | 7030251103191 | 2026-06-29 | 2026
48382 |  | CEF-BAND | BAND | MS | solar | 0.004 | 0.004 | 0 | 0 | CFP | N/A | DEER TS | 7030251103246 |  | 7030251103246 | 2026-06-29 | 2026
48383 |  | CEF-SANGEORGIU DE MURES | SANGEORGIU DE MURES | MS | solar | 0.00498 | 0.00498 | 100 | 0.23 | CFP | N/A | DEER TS | 7030251103425 |  | 7030251103425 | 2026-06-22 | 2026
48384 |  | CEF-IDECIU DE JOS | IDECIU DE JOS | MS | solar | 0.006 | 0.006 | 200 | 0.4 | CFP | N/A | DEER TS | 7030251103602 |  | 7030251103602 | 2026-06-08 | 2026
48385 |  | CEF-LUNCA | LUNCA | MS | solar | 0.004 | 0.004 | 0 | 0 | CFP | N/A | DEER TS | 7030251103783 |  | 7030251103783 | 2026-06-04 | 2026
48386 |  | CEF-BOGATA | BOGATA | MS | solar | 0.004 | 0.004 | 0 | 0 | CFP | N/A | DEER TS | 7030251103832 |  | 7030251103832 | 2026-06-26 | 2026
48387 |  | CEF-FANTANELE | FANTANELE | MS | solar | 0.004 | 0.004 | 0 | 0 | CFP | N/A | DEER TS | 7030251103853 |  | 7030251103853 | 2026-06-05 | 2026
48388 |  | CEF-STANCENI | STANCENI | MS | solar | 0.004 | 0.004 | 0 | 0 | CFP | N/A | DEER TS | 7030251104104 |  | 7030251104104 | 2026-06-29 | 2026
48389 |  | CEF-FARAGAU | FARAGAU | MS | solar | 0.004 | 0.004 | 0 | 0 | CFP | N/A | DEER TS | 7030251104148 |  | 7030251104148 | 2026-06-18 | 2026
48390 |  | CEF-BEICA DE JOS | BEICA DE JOS | MS | solar | 0.004 | 0.004 | 0 | 0 | CFP | N/A | DEER TS | 7030251204184 |  | 7030251204184 | 2026-06-26 | 2026
48391 |  | CEF-BEICA DE JOS | BEICA DE JOS | MS | solar | 0.004 | 0.004 | 0 | 0 | CFP | N/A | DEER TS | 7030251204321 |  | 7030251204321 | 2026-06-29 | 2026
48392 |  | CEF-FARAGAU | FARAGAU | MS | solar | 0.004 | 0.004 | 0 | 0 | CFP | N/A | DEER TS | 7030251204353 |  | 7030251204353 | 2026-06-26 | 2026
48393 |  | CEF-CHIHERU DE JOS | CHIHERU DE JOS | MS | solar | 0.004 | 0.004 | 0 | 0 | CFP | N/A | DEER TS | 7030251204517 |  | 7030251204517 | 2026-06-30 | 2026
48394 |  | CEF-FARAGAU | FARAGAU | MS | solar | 0.004 | 0.004 | 0 | 0 | CFP | N/A | DEER TS | 7030251204520 |  | 7030251204520 | 2026-06-29 | 2026
48395 |  | CEF-RASTOLITA | RASTOLITA | MS | solar | 0.004 | 0.004 | 0 | 0 | CFP | N/A | DEER TS | 7030251204560 |  | 7030251204560 | 2026-06-25 | 2026
48396 |  | CEF-SARATENI | SARATENI | MS | solar | 0.004 | 0.004 | 0 | 0 | CFP | N/A | DEER TS | 7030251204669 |  | 7030251204669 | 2026-06-30 | 2026
48397 |  | CEF-FANTANELE | FANTANELE | MS | solar | 0.004 | 0.004 | 0 | 0 | CFP | N/A | DEER TS | 7030251204776 |  | 7030251204776 | 2026-06-05 | 2026
48398 |  | CEF-TARGU MURES | TARGU MURES | MS | solar | 0.026 | 0.026 | 0 | 0 | CFP | N/A | DEER TS | 7030251204814 | 2026-01-16 | 7030251204814 | 2026-06-15 | 2026
48399 |  | CEF-SARATENI | SARATENI | MS | solar | 0.004 | 0.004 | 0 | 0 | CFP | N/A | DEER TS | 7030251204822 |  | 7030251204822 | 2026-06-29 | 2026
48400 |  | CEF-GLODENI | GLODENI | MS | solar | 0.004 | 0.004 | 0 | 0 | CFP | N/A | DEER TS | 7030251204845 |  | 7030251204845 | 2026-06-29 | 2026
48401 |  | CEF-FANTANELE | FANTANELE | MS | solar | 0.004 | 0.004 | 0 | 0 | CFP | N/A | DEER TS | 7030260100283 |  | 7030260100283 | 2026-06-08 | 2026
48402 |  | CEF-CUCERDEA | CUCERDEA | MS | solar | 0.004 | 0.004 | 0 | 0 | CFP | N/A | DEER TS | 7030260100359 |  | 7030260100359 | 2026-06-18 | 2026
48403 |  | CEF-BICHIS | BICHIS | MS | solar | 0.004 | 0.004 | 0 | 0 | CFP | N/A | DEER TS | 7030260100477 |  | 7030260100477 | 2026-06-03 | 2026
48404 |  | CEF-VATAVA | VATAVA | MS | solar | 0.004 | 0.004 | 0 | 0 | CFP | N/A | DEER TS | 7030260100601 |  | 7030260100601 | 2026-06-03 | 2026
48405 |  | CEF-RASTOLITA | RASTOLITA | MS | solar | 0.004 | 0.004 | 0 | 0 | CFP | N/A | DEER TS | 7030260200888 |  | 7030260200888 | 2026-06-03 | 2026
48406 |  | CEF-DEAG | DEAG | MS | solar | 0.004 | 0.004 | 0 | 0 | CFP | N/A | DEER TS | 7030260200897 |  | 7030260200897 | 2026-06-03 | 2026
48407 |  | CEF-CRAIESTI | CRAIESTI | MS | solar | 0.004 | 0.004 | 0 | 0 | CFP | N/A | DEER TS | 7030260200917 |  | 7030260200917 | 2026-06-05 | 2026
48408 |  | CEF-RASTOLITA | RASTOLITA | MS | solar | 0.004 | 0.004 | 0 | 0 | CFP | N/A | DEER TS | 7030260200918 |  | 7030260200918 | 2026-06-25 | 2026
48409 |  | CEF-CRAIESTI | CRAIESTI | MS | solar | 0.004 | 0.004 | 0 | 0 | CFP | N/A | DEER TS | 7030260200941 |  | 7030260200941 | 2026-06-25 | 2026
48410 |  | CEF-GLODENI | GLODENI | MS | solar | 0.004 | 0.004 | 0 | 0 | CFP | N/A | DEER TS | 7030260201162 |  | 7030260201162 | 2026-06-12 | 2026
48411 |  | CEF-SARMASU | SARMASU | MS | solar | 0.02 | 0.02 | 280 | 0.4 | CFP | N/A | DEER TS | 7030260201247 |  | 7030260201247 | 2026-06-12 | 2026
48412 |  | CEF-FANTANELE | FANTANELE | MS | solar | 0.004 | 0.004 | 0 | 0 | CFP | N/A | DEER TS | 7030260201258 |  | 7030260201258 | 2026-06-05 | 2026
48413 |  | CEF-SARMASU | SARMASU | MS | solar | 0.004 | 0.004 | 0 | 0 | CFP | N/A | DEER TS | 7030260201265 |  | 7030260201265 | 2026-06-04 | 2026
48414 |  | CEF-FANTANELE | FANTANELE | MS | solar | 0.004 | 0.004 | 0 | 0 | CFP | N/A | DEER TS | 7030260201282 |  | 7030260201282 | 2026-06-03 | 2026
48415 |  | CEF-SANTANA DE MURES | SANTANA DE MURES | MS | solar | 0.00531 | 0.00531 | 100 | 0.23 | CFP | N/A | DEER TS | 7030260201338 |  | 7030260201338 | 2026-06-26 | 2026
48416 |  | CEF-ADAMUS | ADAMUS | MS | solar | 0.004 | 0.004 | 0 | 0 | CFP | N/A | DEER TS | 7030260201378 |  | 7030260201378 | 2026-06-18 | 2026
48417 |  | CEF-APOLD | APOLD | MS | solar | 0.004 | 0.004 | 0 | 0 | CFP | N/A | DEER TS | 7030260201391 |  | 7030260201391 | 2026-06-08 | 2026
48418 |  | CEF-STANCENI | STANCENI | MS | solar | 0.004 | 0.004 | 0 | 0 | CFP | N/A | DEER TS | 7030260201524 |  | 7030260201524 | 2026-06-30 | 2026
48419 |  | CEF-VALEA LARGA | VALEA LARGA | MS | solar | 0.015 | 0.01 | 0 | 0 | CFP | N/A | DEER TS | 7030260201605 |  | 7030260201605 | 2026-06-02 | 2026
48420 |  | CEF-SARMASU | SARMASU | MS | solar | 0.005 | 0.005 | 100 | 0.23 | CFP | N/A | DEER TS | 7030260201607 |  | 7030260201607 | 2026-06-04 | 2026
48421 |  | CEF-SARMASU | SARMASU | MS | solar | 0.004 | 0.004 | 100 | 0.4 | CFP | N/A | DEER TS | 7030260201611 |  | 7030260201611 | 2026-06-26 | 2026
48422 |  | CEF-SARMASU | SARMASU | MS | solar | 0.005 | 0.005 | 100 | 0.23 | CFP | N/A | DEER TS | 7030260201660 |  | 7030260201660 | 2026-06-08 | 2026
48423 |  | CEF-GURGHIU | GURGHIU | MS | solar | 0.004 | 0.004 | 100 | 0.4 | CFP | N/A | DEER TS | 7030260201687 |  | 7030260201687 | 2026-06-12 | 2026
48424 |  | CEF-BREAZA | BREAZA | MS | solar | 0.0054 | 0.0054 | 100 | 0.23 | CFP | N/A | DEER TS | 7030260201714 |  | 7030260201714 | 2026-06-24 | 2026
48425 |  | CEF-SARMASU | SARMASU | MS | solar | 0.004 | 0.004 | 100 | 0.4 | CFP | N/A | DEER TS | 7030260201732 |  | 7030260201732 | 2026-06-30 | 2026
48426 |  | CEF-LUNCA | LUNCA | MS | solar | 0.004 | 0.004 | 100 | 0.4 | CFP | N/A | DEER TS | 7030260301846 |  | 7030260301846 | 2026-06-26 | 2026
48427 |  | CEF-SARMASU | SARMASU | MS | solar | 0.005 | 0.005 | 100 | 0.23 | CFP | N/A | DEER TS | 7030260301861 |  | 7030260301861 | 2026-06-05 | 2026
48428 |  | CEF-VALEA LARGA | VALEA LARGA | MS | solar | 0.0054 | 0.0054 | 30 | 0.23 | CFP | N/A | DEER TS | 7030260301862 |  | 7030260301862 | 2026-06-30 | 2026
48429 |  | CEF-VALEA LARGA | VALEA LARGA | MS | solar | 0.00332 | 0.00332 | 30 | 0.23 | CFP | N/A | DEER TS | 7030260301868 |  | 7030260301868 | 2026-06-30 | 2026
48430 |  | CEF-VALEA LARGA | VALEA LARGA | MS | solar | 0.00332 | 0.00332 | 30 | 0.23 | CFP | N/A | DEER TS | 7030260301893 |  | 7030260301893 | 2026-06-24 | 2026
48431 |  | CEF-LUNCA | LUNCA | MS | solar | 0.00392 | 0.00392 | 100 | 0.4 | CFP | N/A | DEER TS | 7030260301910 |  | 7030260301910 | 2026-06-26 | 2026
48432 |  | CEF-LUNCA | LUNCA | MS | solar | 0.00392 | 0.00392 | 100 | 0.23 | CFP | N/A | DEER TS | 7030260301929 |  | 7030260301929 | 2026-06-24 | 2026
48433 |  | CEF-SANPETRU DE CAMPIE | SANPETRU DE CAMPIE | MS | solar | 0.005 | 0.005 | 100 | 0.23 | CFP | N/A | DEER TS | 7030260301948 |  | 7030260301948 | 2026-06-22 | 2026
48434 |  | CEF-SARMASU | SARMASU | MS | solar | 0.005 | 0.005 | 100 | 0.23 | CFP | N/A | DEER TS | 7030260301957 |  | 7030260301957 | 2026-06-24 | 2026
48435 |  | CEF-LUNCA | LUNCA | MS | solar | 0.00392 | 0.00392 | 100 | 0.4 | CFP | N/A | DEER TS | 7030260301968 |  | 7030260301968 | 2026-06-26 | 2026
48436 |  | CEF-SANPETRU DE CAMPIE | SANPETRU DE CAMPIE | MS | solar | 0.005 | 0.005 | 100 | 0.23 | CFP | N/A | DEER TS | 7030260301996 |  | 7030260301996 | 2026-06-22 | 2026
48437 |  | CEF-SAULIA | SAULIA | MS | solar | 0.006 | 0.006 | 200 | 0.4 | CFP | N/A | DEER TS | 7030260302069 |  | 7030260302069 | 2026-06-04 | 2026
48438 |  | CEF-LUNCA | LUNCA | MS | solar | 0.00392 | 0.00392 | 100 | 0.4 | CFP | N/A | DEER TS | 7030260302110 |  | 7030260302110 | 2026-06-26 | 2026
48439 |  | CEF-LUNCA | LUNCA | MS | solar | 0.00392 | 0.00392 | 100 | 0.4 | CFP | N/A | DEER TS | 7030260302133 |  | 7030260302133 | 2026-06-26 | 2026
48440 |  | CEF-LUNCA | LUNCA | MS | solar | 0.00392 | 0.00392 | 100 | 0.4 | CFP | N/A | DEER TS | 7030260302183 |  | 7030260302183 | 2026-06-26 | 2026
48441 |  | CEF-LUNCA | LUNCA | MS | solar | 0.00392 | 0.00392 | 100 | 0.4 | CFP | N/A | DEER TS | 7030260302186 |  | 7030260302186 | 2026-06-04 | 2026
48442 |  | CEF-SARMASU | SARMASU | MS | solar | 0.004 | 0.004 | 0 | 0 | CFP | N/A | DEER TS | 7030260302236 |  | 7030260302236 | 2026-06-26 | 2026
48443 |  | CEF-SANPETRU DE CAMPIE | SANPETRU DE CAMPIE | MS | solar | 0.00546 | 0.00546 | 100 | 0.23 | CFP | N/A | DEER TS | 7030260302240 |  | 7030260302240 | 2026-06-22 | 2026
48444 |  | CEF-SANPETRU DE CAMPIE | SANPETRU DE CAMPIE | MS | solar | 0.005 | 0.005 | 100 | 0.4 | CFP | N/A | DEER TS | 7030260302241 |  | 7030260302241 | 2026-06-12 | 2026
48445 |  | CEF-GREBENISU DE CAMPIE | GREBENISU DE CAMPIE | MS | solar | 0.004 | 0.004 | 0 | 0 | CFP | N/A | DEER TS | 7030260302263 |  | 7030260302263 | 2026-06-18 | 2026
48446 |  | CEF-SARMASU | SARMASU | MS | solar | 0.00392 | 0.00392 | 100 | 0.23 | CFP | N/A | DEER TS | 7030260302267 |  | 7030260302267 | 2026-06-24 | 2026
48447 |  | CEF-SANPETRU DE CAMPIE | SANPETRU DE CAMPIE | MS | solar | 0.005 | 0.005 | 100 | 0.23 | CFP | N/A | DEER TS | 7030260302303 |  | 7030260302303 | 2026-06-22 | 2026
48448 |  | CEF-SANPETRU DE CAMPIE | SANPETRU DE CAMPIE | MS | solar | 0.005 | 0.005 | 100 | 0.4 | CFP | N/A | DEER TS | 7030260302304 |  | 7030260302304 | 2026-06-12 | 2026
48449 |  | CEF-SANPETRU DE CAMPIE | SANPETRU DE CAMPIE | MS | solar | 0.00546 | 0.00546 | 100 | 0.4 | CFP | N/A | DEER TS | 7030260302307 |  | 7030260302307 | 2026-06-12 | 2026
48450 |  | CEF-LUNCA | LUNCA | MS | solar | 0.00392 | 0.00392 | 100 | 0.4 | CFP | N/A | DEER TS | 7030260302321 |  | 7030260302321 | 2026-06-26 | 2026
48451 |  | CEF-BAND | BAND | MS | solar | 0.004 | 0.004 | 100 | 0.23 | CFP | N/A | DEER TS | 7030260302332 |  | 7030260302332 | 2026-06-04 | 2026
48452 |  | CEF-SARMASU | SARMASU | MS | solar | 0.00392 | 0.00392 | 100 | 0.23 | CFP | N/A | DEER TS | 7030260302351 |  | 7030260302351 | 2026-06-08 | 2026
48453 |  | CEF-VALEA LARGA | VALEA LARGA | MS | solar | 0.00332 | 0.00332 | 30 | 0.23 | CFP | N/A | DEER TS | 7030260302375 |  | 7030260302375 | 2026-06-30 | 2026
48454 |  | CEF-VALEA LARGA | VALEA LARGA | MS | solar | 0.00332 | 0.00332 | 100 | 0.23 | CFP | N/A | DEER TS | 7030260302379 |  | 7030260302379 | 2026-06-22 | 2026
48455 |  | CEF-VALEA LARGA | VALEA LARGA | MS | solar | 0.0054 | 0.0054 | 30 | 0.23 | CFP | N/A | DEER TS | 7030260302407 |  | 7030260302407 | 2026-06-16 | 2026
48456 |  | CEF-SARMASU | SARMASU | MS | solar | 0.00392 | 0.00392 | 100 | 0.23 | CFP | N/A | DEER TS | 7030260302434 |  | 7030260302434 | 2026-06-04 | 2026
48457 |  | CEF-SARMASU | SARMASU | MS | solar | 0.004 | 0.004 | 100 | 0.4 | CFP | N/A | DEER TS | 7030260302442 |  | 7030260302442 | 2026-06-30 | 2026
48458 |  | CEF-HODAC | HODAC | MS | solar | 0.004 | 0.004 | 200 | 0.4 | CFP | N/A | DEER TS | 7030260302443 |  | 7030260302443 | 2026-06-12 | 2026
48459 |  | CEF-SANPETRU DE CAMPIE | SANPETRU DE CAMPIE | MS | solar | 0.00546 | 0.00546 | 100 | 0.23 | CFP | N/A | DEER TS | 7030260302461 |  | 7030260302461 | 2026-06-23 | 2026
48460 |  | CEF-LUNCA | LUNCA | MS | solar | 0.004 | 0.004 | 100 | 0.4 | CFP | N/A | DEER TS | 7030260302495 |  | 7030260302495 | 2026-06-26 | 2026
48461 |  | CEF-VALEA LARGA | VALEA LARGA | MS | solar | 0.00332 | 0.00332 | 30 | 0.23 | CFP | N/A | DEER TS | 7030260302541 |  | 7030260302541 | 2026-06-30 | 2026
48462 |  | CEF-HODAC | HODAC | MS | solar | 0.004 | 0.004 | 200 | 0.4 | CFP | N/A | DEER TS | 7030260302566 |  | 7030260302566 | 2026-06-12 | 2026
48463 |  | CEF-HODAC | HODAC | MS | solar | 0.004 | 0.004 | 200 | 0.23 | CFP | N/A | DEER TS | 7030260302574 |  | 7030260302574 | 2026-06-30 | 2026
48464 |  | CEF-LUNCA | LUNCA | MS | solar | 0.004 | 0.004 | 100 | 0.4 | CFP | N/A | DEER TS | 7030260302579 |  | 7030260302579 | 2026-06-26 | 2026
48465 |  | CEF-SARMASU | SARMASU | MS | solar | 0.004 | 0.004 | 100 | 0.23 | CFP | N/A | DEER TS | 7030260302596 |  | 7030260302596 | 2026-06-08 | 2026
48466 |  | CEF-SARMASU | SARMASU | MS | solar | 0.004 | 0.004 | 100 | 0.23 | CFP | N/A | DEER TS | 7030260302599 |  | 7030260302599 | 2026-06-08 | 2026
48467 |  | CEF-SARMASU | SARMASU | MS | solar | 0.004 | 0.004 | 100 | 0.4 | CFP | N/A | DEER TS | 7030260302603 |  | 7030260302603 | 2026-06-26 | 2026
48468 |  | CEF-HODAC | HODAC | MS | solar | 0.004 | 0.004 | 200 | 0.4 | CFP | N/A | DEER TS | 7030260302642 |  | 7030260302642 | 2026-06-12 | 2026
48469 |  | CEF-HODAC | HODAC | MS | solar | 0.004 | 0.004 | 100 | 0.4 | CFP | N/A | DEER TS | 7030260302650 |  | 7030260302650 | 2026-06-12 | 2026
48470 |  | CEF-MIHESU DE CAMPIE | MIHESU DE CAMPIE | MS | solar | 0.004 | 0.004 | 100 | 0.23 | CFP | N/A | DEER TS | 7030260302652 |  | 7030260302652 | 2026-06-18 | 2026
48471 |  | CEF-HODAC | HODAC | MS | solar | 0.006 | 0.006 | 200 | 0.4 | CFP | N/A | DEER TS | 7030260302667 |  | 7030260302667 | 2026-06-15 | 2026
48472 |  | CEF-LUNCA | LUNCA | MS | solar | 0.004 | 0.004 | 100 | 0.4 | CFP | N/A | DEER TS | 7030260302701 |  | 7030260302701 | 2026-06-04 | 2026
48473 |  | CEF-SANTANA DE MURES | SANTANA DE MURES | MS | solar | 0.004 | 0.004 | 0 | 0 | CFP | N/A | DEER TS | 7030260302706 |  | 7030260302706 | 2026-06-24 | 2026
48474 |  | CEF-COZMA | COZMA | MS | solar | 0.004 | 0.004 | 200 | 0.4 | CFP | N/A | DEER TS | 7030260302710 |  | 7030260302710 | 2026-06-15 | 2026
48475 |  | CEF-SANPETRU DE CAMPIE | SANPETRU DE CAMPIE | MS | solar | 0.00455 | 0.00455 | 200 | 0.23 | CFP | N/A | DEER TS | 7030260302728 |  | 7030260302728 | 2026-06-24 | 2026
48476 |  | CEF-SANPETRU DE CAMPIE | SANPETRU DE CAMPIE | MS | solar | 0.00455 | 0.00455 | 200 | 0.4 | CFP | N/A | DEER TS | 7030260302731 |  | 7030260302731 | 2026-06-15 | 2026
48477 |  | CEF-COZMA | COZMA | MS | solar | 0.005 | 0.005 | 200 | 0.4 | CFP | N/A | DEER TS | 7030260302749 |  | 7030260302749 | 2026-06-15 | 2026
48478 |  | CEF-SARMASEL | SARMASEL | MS | solar | 0.004 | 0.004 | 100 | 0.23 | CFP | N/A | DEER TS | 7030260302770 |  | 7030260302770 | 2026-06-04 | 2026
48479 |  | CEF-COZMA | COZMA | MS | solar | 0.004 | 0.004 | 200 | 0.4 | CFP | N/A | DEER TS | 7030260302771 |  | 7030260302771 | 2026-06-15 | 2026
48480 |  | CEF-VALEA LARGA | VALEA LARGA | MS | solar | 0.00332 | 0.00332 | 30 | 0.23 | CFP | N/A | DEER TS | 7030260302777 |  | 7030260302777 | 2026-06-30 | 2026
48481 |  | CEF-VALEA LARGA | VALEA LARGA | MS | solar | 0.00332 | 0.00332 | 30 | 0.23 | CFP | N/A | DEER TS | 7030260302788 |  | 7030260302788 | 2026-06-30 | 2026
48482 |  | CEF-SARMASU | SARMASU | MS | solar | 0.004 | 0.004 | 100 | 0.23 | CFP | N/A | DEER TS | 7030260302799 |  | 7030260302799 | 2026-06-05 | 2026
48483 |  | CEF-STANCENI | STANCENI | MS | solar | 0.004 | 0.004 | 0 | 0 | CFP | N/A | DEER TS | 7030260302856 |  | 7030260302856 | 2026-06-25 | 2026
48484 |  | CEF-HODAC | HODAC | MS | solar | 0.005 | 0.005 | 200 | 0.4 | CFP | N/A | DEER TS | 7030260302857 |  | 7030260302857 | 2026-06-15 | 2026
48485 |  | CEF-STANCENI | STANCENI | MS | solar | 0.004 | 0.004 | 0 | 0 | CFP | N/A | DEER TS | 7030260302866 |  | 7030260302866 | 2026-06-25 | 2026
48486 |  | CEF-STANCENI | STANCENI | MS | solar | 0.004 | 0.004 | 0 | 0 | CFP | N/A | DEER TS | 7030260302869 |  | 7030260302869 | 2026-06-25 | 2026
48487 |  | CEF-BAND | BAND | MS | solar | 0.004 | 0.004 | 100 | 0.23 | CFP | N/A | DEER TS | 7030260302876 |  | 7030260302876 | 2026-06-05 | 2026
48488 |  | CEF-MIHESU DE CAMPIE | MIHESU DE CAMPIE | MS | solar | 0.004 | 0.004 | 100 | 0.23 | CFP | N/A | DEER TS | 7030260302880 |  | 7030260302880 | 2026-06-18 | 2026
48489 |  | CEF-MIHESU DE CAMPIE | MIHESU DE CAMPIE | MS | solar | 0.004 | 0.004 | 100 | 0.23 | CFP | N/A | DEER TS | 7030260302883 |  | 7030260302883 | 2026-06-04 | 2026
48490 |  | CEF-PAPIU ILARIAN | PAPIU ILARIAN | MS | solar | 0.004 | 0.004 | 100 | 0.23 | CFP | N/A | DEER TS | 7030260302889 |  | 7030260302889 | 2026-06-05 | 2026
48491 |  | CEF-MIHESU DE CAMPIE | MIHESU DE CAMPIE | MS | solar | 0.004 | 0.004 | 100 | 0.23 | CFP | N/A | DEER TS | 7030260302915 |  | 7030260302915 | 2026-06-04 | 2026
48492 |  | CEF-PAPIU ILARIAN | PAPIU ILARIAN | MS | solar | 0.004 | 0.004 | 100 | 0.23 | CFP | N/A | DEER TS | 7030260302918 |  | 7030260302918 | 2026-06-04 | 2026
48493 |  | CEF-PAPIU ILARIAN | PAPIU ILARIAN | MS | solar | 0.004 | 0.004 | 100 | 0.23 | CFP | N/A | DEER TS | 7030260302920 |  | 7030260302920 | 2026-06-04 | 2026
48494 |  | CEF-MORUT | MORUT | MS | solar | 0.004 | 0.004 | 100 | 0.23 | CFP | N/A | DEER TS | 7030260302927 |  | 7030260302927 | 2026-06-04 | 2026
48495 |  | CEF-GURGHIU | GURGHIU | MS | solar | 0.00408 | 0.00408 | 0 | 0 | CFP | N/A | DEER TS | 7030260302955 |  | 7030260302955 | 2026-06-30 | 2026
48496 |  | CEF-VALEA LARGA | VALEA LARGA | MS | solar | 0.00332 | 0.00332 | 30 | 0.23 | CFP | N/A | DEER TS | 7030260302962 |  | 7030260302962 | 2026-06-30 | 2026
48497 |  | CEF-VALEA LARGA | VALEA LARGA | MS | solar | 0.00332 | 0.00332 | 30 | 0.23 | CFP | N/A | DEER TS | 7030260302963 |  | 7030260302963 | 2026-06-30 | 2026
48498 |  | CEF-VALEA LARGA | VALEA LARGA | MS | solar | 0.00332 | 0.00332 | 30 | 0.23 | CFP | N/A | DEER TS | 7030260302982 |  | 7030260302982 | 2026-06-30 | 2026
48499 |  | CEF-VALEA LARGA | VALEA LARGA | MS | solar | 0.00332 | 0.00332 | 30 | 0.23 | CFP | N/A | DEER TS | 7030260302987 |  | 7030260302987 | 2026-06-30 | 2026
48500 |  | CEF-HODAC | HODAC | MS | solar | 0.004 | 0.004 | 200 | 0.23 | CFP | N/A | DEER TS | 7030260302993 |  | 7030260302993 | 2026-06-16 | 2026
48501 |  | CEF-HODAC | HODAC | MS | solar | 0.004 | 0.004 | 200 | 0.23 | CFP | N/A | DEER TS | 7030260302994 |  | 7030260302994 | 2026-06-30 | 2026
48502 |  | CEF-VALEA LARGA | VALEA LARGA | MS | solar | 0.00332 | 0.00332 | 30 | 0.23 | CFP | N/A | DEER TS | 7030260302999 |  | 7030260302999 | 2026-06-30 | 2026
48503 |  | CEF-MIHESU DE CAMPIE | MIHESU DE CAMPIE | MS | solar | 0.004 | 0.004 | 100 | 0.23 | CFP | N/A | DEER TS | 7030260303000 |  | 7030260303000 | 2026-06-18 | 2026
48504 |  | CEF-BAND | BAND | MS | solar | 0.004 | 0.004 | 100 | 0.4 | CFP | N/A | DEER TS | 7030260303001 |  | 7030260303001 | 2026-06-29 | 2026
48505 |  | CEF-PAPIU ILARIAN | PAPIU ILARIAN | MS | solar | 0.004 | 0.004 | 100 | 0.23 | CFP | N/A | DEER TS | 7030260303003 |  | 7030260303003 | 2026-06-04 | 2026
48506 |  | CEF-SANPAUL | SANPAUL | MS | solar | 0.004 | 0.004 | 100 | 0.23 | CFP | N/A | DEER TS | 7030260303006 |  | 7030260303006 | 2026-06-04 | 2026
48507 |  | CEF-VALEA LARGA | VALEA LARGA | MS | solar | 0.00332 | 0.00332 | 30 | 0.23 | CFP | N/A | DEER TS | 7030260303007 |  | 7030260303007 | 2026-06-30 | 2026
48508 |  | CEF-HODAC | HODAC | MS | solar | 0.004 | 0.004 | 200 | 0.4 | CFP | N/A | DEER TS | 7030260303008 |  | 7030260303008 | 2026-06-15 | 2026
48509 |  | CEF-VALEA LARGA | VALEA LARGA | MS | solar | 0.00332 | 0.00332 | 30 | 0.23 | CFP | N/A | DEER TS | 7030260303019 |  | 7030260303019 | 2026-06-30 | 2026
48510 |  | CEF-CRACIUNESTI | CRACIUNESTI | MS | solar | 0.004 | 0.004 | 120 | 0.4 | CFP | N/A | DEER TS | 7030260303029 |  | 7030260303029 | 2026-06-30 | 2026
48511 |  | CEF-CRACIUNESTI | CRACIUNESTI | MS | solar | 0.004 | 0.004 | 120 | 0.4 | CFP | N/A | DEER TS | 7030260303037 |  | 7030260303037 | 2026-06-30 | 2026
48512 |  | CEF-LUNCA | LUNCA | MS | solar | 0.004 | 0.004 | 100 | 0.23 | CFP | N/A | DEER TS | 7030260303046 |  | 7030260303046 | 2026-06-18 | 2026
48513 |  | CEF-ALBESTI | ALBESTI | MS | solar | 0.004 | 0.004 | 100 | 0.23 | CFP | N/A | DEER TS | 7030260303078 |  | 7030260303078 | 2026-06-04 | 2026
48514 |  | CEF-SARMASU | SARMASU | MS | solar | 0.004 | 0.004 | 100 | 0.23 | CFP | N/A | DEER TS | 7030260303083 |  | 7030260303083 | 2026-06-18 | 2026
48515 |  | CEF-ALBESTI | ALBESTI | MS | solar | 0.004 | 0.004 | 100 | 0.23 | CFP | N/A | DEER TS | 7030260303084 |  | 7030260303084 | 2026-06-04 | 2026
48516 |  | CEF-HODAC | HODAC | MS | solar | 0.004 | 0.004 | 200 | 0.23 | CFP | N/A | DEER TS | 7030260303086 |  | 7030260303086 | 2026-06-30 | 2026
48517 |  | CEF-ALBESTI | ALBESTI | MS | solar | 0.004 | 0.004 | 100 | 0.4 | CFP | N/A | DEER TS | 7030260303088 |  | 7030260303088 | 2026-06-26 | 2026
48518 |  | CEF-SARMASU | SARMASU | MS | solar | 0.004 | 0.004 | 100 | 0.23 | CFP | N/A | DEER TS | 7030260303092 |  | 7030260303092 | 2026-06-04 | 2026
48519 |  | CEF-ALBESTI | ALBESTI | MS | solar | 0.00404 | 0.00404 | 100 | 0.23 | CFP | N/A | DEER TS | 7030260303093 |  | 7030260303093 | 2026-06-04 | 2026
48520 |  | CEF-SARMASU | SARMASU | MS | solar | 0.004 | 0.004 | 100 | 0.23 | CFP | N/A | DEER TS | 7030260303094 |  | 7030260303094 | 2026-06-08 | 2026
48521 |  | CEF-SARMASU | SARMASU | MS | solar | 0.004 | 0.004 | 100 | 0.4 | CFP | N/A | DEER TS | 7030260303096 |  | 7030260303096 | 2026-06-10 | 2026
48522 |  | CEF-BAND | BAND | MS | solar | 0.004 | 0.004 | 100 | 0.4 | CFP | N/A | DEER TS | 7030260303097 |  | 7030260303097 | 2026-06-26 | 2026
48523 |  | CEF-LUNCA | LUNCA | MS | solar | 0.00392 | 0.00392 | 100 | 0.4 | CFP | N/A | DEER TS | 7030260303100 |  | 7030260303100 | 2026-06-26 | 2026
48524 |  | CEF-LIVEZENI | LIVEZENI | MS | solar | 0.01 | 0.01 | 0 | 0 | CFP | N/A | DEER TS | 7030260303103 |  | 7030260303103 | 2026-06-30 | 2026
48525 |  | CEF-GURGHIU | GURGHIU | MS | solar | 0.004 | 0.004 | 100 | 0.4 | CFP | N/A | DEER TS | 7030260303109 |  | 7030260303109 | 2026-06-16 | 2026
48526 |  | CEF-HODAC | HODAC | MS | solar | 0.004 | 0.004 | 200 | 0.23 | CFP | N/A | DEER TS | 7030260303124 |  | 7030260303124 | 2026-06-30 | 2026
48527 |  | CEF-GREBENISU DE CAMPIE | GREBENISU DE CAMPIE | MS | solar | 0.0054 | 0.0054 | 280 | 0.4 | CFP | N/A | DEER TS | 7030260303127 |  | 7030260303127 | 2026-06-15 | 2026
48528 |  | CEF-CRACIUNESTI | CRACIUNESTI | MS | solar | 0.004 | 0.004 | 120 | 0.4 | CFP | N/A | DEER TS | 7030260303147 |  | 7030260303147 | 2026-06-30 | 2026
48529 |  | CEF-CRACIUNESTI | CRACIUNESTI | MS | solar | 0.004 | 0.004 | 120 | 0.4 | CFP | N/A | DEER TS | 7030260303153 |  | 7030260303153 | 2026-06-30 | 2026
48530 |  | CEF-CRACIUNESTI | CRACIUNESTI | MS | solar | 0.004 | 0.004 | 120 | 0.4 | CFP | N/A | DEER TS | 7030260403172 |  | 7030260403172 | 2026-06-30 | 2026
48531 |  | CEF-SANGEORGIU DE PADURE | SANGEORGIU DE PADURE | MS | solar | 0.004 | 0.004 | 120 | 0.4 | CFP | N/A | DEER TS | 7030260403175 |  | 7030260403175 | 2026-06-08 | 2026
48532 |  | CEF-SANGEORGIU DE PADURE | SANGEORGIU DE PADURE | MS | solar | 0.004 | 0.004 | 120 | 0.23 | CFP | N/A | DEER TS | 7030260403182 |  | 7030260403182 | 2026-06-30 | 2026
48533 |  | CEF-SANPAUL | SANPAUL | MS | solar | 0.004 | 0.004 | 100 | 0.23 | CFP | N/A | DEER TS | 7030260403197 |  | 7030260403197 | 2026-06-18 | 2026
48534 |  | CEF-HODAC | HODAC | MS | solar | 0.004 | 0.004 | 200 | 0.23 | CFP | N/A | DEER TS | 7030260403205 |  | 7030260403205 | 2026-06-30 | 2026
48535 |  | CEF-TARNAVENI | TARNAVENI | MS | solar | 0.004 | 0.004 | 120 | 0.4 | CFP | N/A | DEER TS | 7030260403269 |  | 7030260403269 | 2026-06-17 | 2026
48536 |  | CEF-LUNCA | LUNCA | MS | solar | 0.004 | 0.004 | 100 | 0.4 | CFP | N/A | DEER TS | 7030260403273 |  | 7030260403273 | 2026-06-26 | 2026
48537 |  | CEF-BALAUSERI | BALAUSERI | MS | solar | 0.00351 | 0.00351 | 0 | 0 | CFP | N/A | DEER TS | 7030260403278 |  | 7030260403278 | 2026-06-04 | 2026
48538 |  | CEF-BALAUSERI | BALAUSERI | MS | solar | 0.00351 | 0.00351 | 0 | 0 | CFP | N/A | DEER TS | 7030260403282 |  | 7030260403282 | 2026-06-04 | 2026
48539 |  | CEF-SANGEORGIU DE PADURE | SANGEORGIU DE PADURE | MS | solar | 0.004 | 0.004 | 120 | 0.23 | CFP | N/A | DEER TS | 7030260403285 |  | 7030260403285 | 2026-06-30 | 2026
48540 |  | CEF-CRACIUNESTI | CRACIUNESTI | MS | solar | 0.004 | 0.004 | 120 | 0.4 | CFP | N/A | DEER TS | 7030260403287 |  | 7030260403287 | 2026-06-30 | 2026
48541 |  | CEF-SANPETRU DE CAMPIE | SANPETRU DE CAMPIE | MS | solar | 0.005 | 0.005 | 100 | 0.23 | CFP | N/A | DEER TS | 7030260403311 |  | 7030260403311 | 2026-06-22 | 2026
48542 |  | CEF-SANPETRU DE CAMPIE | SANPETRU DE CAMPIE | MS | solar | 0.005 | 0.005 | 200 | 0.23 | CFP | N/A | DEER TS | 7030260403313 |  | 7030260403313 | 2026-06-22 | 2026
48543 |  | CEF-SANPETRU DE CAMPIE | SANPETRU DE CAMPIE | MS | solar | 0.005 | 0.005 | 100 | 0.23 | CFP | N/A | DEER TS | 7030260403315 |  | 7030260403315 | 2026-06-23 | 2026
48544 |  | CEF-SUSENI | SUSENI | MS | solar | 0.005 | 0.005 | 100 | 0.23 | CFP | N/A | DEER TS | 7030260403319 |  | 7030260403319 | 2026-06-29 | 2026
48545 |  | CEF-SUSENI | SUSENI | MS | solar | 0.005 | 0.005 | 200 | 0.23 | CFP | N/A | DEER TS | 7030260403325 |  | 7030260403325 | 2026-06-30 | 2026
48546 |  | CEF-SUSENI | SUSENI | MS | solar | 0.005 | 0.005 | 200 | 0.23 | CFP | N/A | DEER TS | 7030260403335 |  | 7030260403335 | 2026-06-11 | 2026
48547 |  | CEF-SANGEORGIU DE PADURE | SANGEORGIU DE PADURE | MS | solar | 0.004 | 0.004 | 120 | 0.4 | CFP | N/A | DEER TS | 7030260403351 |  | 7030260403351 | 2026-06-08 | 2026
48548 |  | CEF-MIHESU DE CAMPIE | MIHESU DE CAMPIE | MS | solar | 0.004 | 0.004 | 0 | 0 | CFP | N/A | DEER TS | 7030260403357 |  | 7030260403357 | 2026-06-30 | 2026
48549 |  | CEF-SARMASU | SARMASU | MS | solar | 0.004 | 0.004 | 100 | 0.23 | CFP | N/A | DEER TS | 7030260403369 |  | 7030260403369 | 2026-06-04 | 2026
48550 |  | CEF-SARMASU | SARMASU | MS | solar | 0.004 | 0.004 | 100 | 0.23 | CFP | N/A | DEER TS | 7030260403381 |  | 7030260403381 | 2026-06-04 | 2026
48551 |  | CEF-SARMASU | SARMASU | MS | solar | 0.004 | 0.004 | 100 | 0.23 | CFP | N/A | DEER TS | 7030260403385 |  | 7030260403385 | 2026-06-18 | 2026
48552 |  | CEF-SARMASU | SARMASU | MS | solar | 0.004 | 0.004 | 100 | 0.23 | CFP | N/A | DEER TS | 7030260403387 |  | 7030260403387 | 2026-06-04 | 2026
48553 |  | CEF-LUNCA | LUNCA | MS | solar | 0.004 | 0.004 | 100 | 0.4 | CFP | N/A | DEER TS | 7030260403388 |  | 7030260403388 | 2026-06-26 | 2026
48554 |  | CEF-SUSENI | SUSENI | MS | solar | 0.005 | 0.005 | 200 | 0.23 | CFP | N/A | DEER TS | 7030260403391 |  | 7030260403391 | 2026-06-11 | 2026
48555 |  | CEF-SUSENI | SUSENI | MS | solar | 0.005 | 0.005 | 200 | 0.23 | CFP | N/A | DEER TS | 7030260403395 |  | 7030260403395 | 2026-06-16 | 2026
48556 |  | CEF-SUSENI | SUSENI | MS | solar | 0.005 | 0.005 | 200 | 0.23 | CFP | N/A | DEER TS | 7030260403396 |  | 7030260403396 | 2026-06-16 | 2026
48557 |  | CEF-LUNCA | LUNCA | MS | solar | 0.006 | 0.006 | 280 | 0.4 | CFP | N/A | DEER TS | 7030260403397 |  | 7030260403397 | 2026-06-15 | 2026
48558 |  | CEF-SUSENI | SUSENI | MS | solar | 0.005 | 0.005 | 200 | 0.23 | CFP | N/A | DEER TS | 7030260403398 |  | 7030260403398 | 2026-06-11 | 2026
48559 |  | CEF-SUSENI | SUSENI | MS | solar | 0.005 | 0.005 | 200 | 0.4 | CFP | N/A | DEER TS | 7030260403403 |  | 7030260403403 | 2026-06-29 | 2026
48560 |  | CEF-SUSENI | SUSENI | MS | solar | 0.005 | 0.005 | 200 | 0.4 | CFP | N/A | DEER TS | 7030260403404 |  | 7030260403404 | 2026-06-29 | 2026
48561 |  | CEF-SUSENI | SUSENI | MS | solar | 0.005 | 0.005 | 200 | 0.4 | CFP | N/A | DEER TS | 7030260403406 |  | 7030260403406 | 2026-06-29 | 2026
48562 |  | CEF-LUNCA | LUNCA | MS | solar | 0.004 | 0.004 | 100 | 0.4 | CFP | N/A | DEER TS | 7030260403410 |  | 7030260403410 | 2026-06-26 | 2026
48563 |  | CEF-LUNCA | LUNCA | MS | solar | 0.004 | 0.004 | 100 | 0.4 | CFP | N/A | DEER TS | 7030260403411 |  | 7030260403411 | 2026-06-26 | 2026
48564 |  | CEF-SANGEORGIU DE PADURE | SANGEORGIU DE PADURE | MS | solar | 0.004 | 0.004 | 120 | 0.4 | CFP | N/A | DEER TS | 7030260403416 |  | 7030260403416 | 2026-06-08 | 2026
48565 |  | CEF-HODAC | HODAC | MS | solar | 0.004 | 0.004 | 200 | 0.23 | CFP | N/A | DEER TS | 7030260403476 |  | 7030260403476 | 2026-06-16 | 2026
48566 |  | CEF-BREAZA | BREAZA | MS | solar | 0.004 | 0.004 | 100 | 0.4 | CFP | N/A | DEER TS | 7030260403477 |  | 7030260403477 | 2026-06-30 | 2026
48567 |  | CEF-LUNCA | LUNCA | MS | solar | 0.004 | 0.004 | 100 | 0.23 | CFP | N/A | DEER TS | 7030260403480 |  | 7030260403480 | 2026-06-18 | 2026
48568 |  | CEF-HODAC | HODAC | MS | solar | 0.004 | 0.004 | 200 | 0.4 | CFP | N/A | DEER TS | 7030260403487 |  | 7030260403487 | 2026-06-12 | 2026
48569 |  | CEF-SARMASU | SARMASU | MS | solar | 0.004 | 0.004 | 100 | 0.23 | CFP | N/A | DEER TS | 7030260403493 |  | 7030260403493 | 2026-06-04 | 2026
48570 |  | CEF-BAND | BAND | MS | solar | 0.004 | 0.004 | 100 | 0.4 | CFP | N/A | DEER TS | 7030260403500 |  | 7030260403500 | 2026-06-26 | 2026
48571 |  | CEF-PANET | PANET | MS | solar | 0.00455 | 0.00455 | 100 | 0.4 | CFP | N/A | DEER TS | 7030260403503 |  | 7030260403503 | 2026-06-12 | 2026
48572 |  | CEF-CHETANI | CHETANI | MS | solar | 0.004 | 0.004 | 0 | 0 | CFP | N/A | DEER TS | 7030260403504 |  | 7030260403504 | 2026-06-30 | 2026
48573 |  | CEF-TARNAVENI | TARNAVENI | MS | solar | 0.004 | 0.004 | 120 | 0.4 | CFP | N/A | DEER TS | 7030260403506 |  | 7030260403506 | 2026-06-12 | 2026
48574 |  | CEF-BAND | BAND | MS | solar | 0.005 | 0.005 | 40 | 0.23 | CFP | N/A | DEER TS | 7030260403519 |  | 7030260403519 | 2026-06-30 | 2026
48575 |  | CEF-SIGHISOARA | SIGHISOARA | MS | solar | 0.004 | 0.004 | 100 | 0.23 | CFP | N/A | DEER TS | 7030260403538 |  | 7030260403538 | 2026-06-04 | 2026
48576 |  | CEF-VETCA | VETCA | MS | solar | 0.006 | 0.006 | 120 | 0.4 | CFP | N/A | DEER TS | 7030260403543 |  | 7030260403543 | 2026-06-30 | 2026
48577 |  | CEF-VETCA | VETCA | MS | solar | 0.004 | 0.004 | 120 | 0.23 | CFP | N/A | DEER TS | 7030260403544 |  | 7030260403544 | 2026-06-26 | 2026
48578 |  | CEF-VETCA | VETCA | MS | solar | 0.004 | 0.004 | 120 | 0.23 | CFP | N/A | DEER TS | 7030260403545 |  | 7030260403545 | 2026-06-26 | 2026
48579 |  | CEF-VETCA | VETCA | MS | solar | 0.004 | 0.004 | 120 | 0.4 | CFP | N/A | DEER TS | 7030260403556 |  | 7030260403556 | 2026-06-23 | 2026
48580 |  | CEF-VARGATA | VARGATA | MS | solar | 0.004 | 0.004 | 120 | 0.23 | CFP | N/A | DEER TS | 7030260403559 |  | 7030260403559 | 2026-06-11 | 2026
48581 |  | CEF-REGHIN | REGHIN | MS | solar | 0.006 | 0.006 | 400 | 0.4 | CFP | N/A | DEER TS | 7030260403573 |  | 7030260403573 | 2026-06-23 | 2026
48582 |  | CEF-MAGHERANI | MAGHERANI | MS | solar | 0.005 | 0.005 | 100 | 0.4 | CFP | N/A | DEER TS | 7030260403578 |  | 7030260403578 | 2026-06-12 | 2026
48583 |  | CEF-DANES | DANES | MS | solar | 0.015 | 0.004 | 200 | 0.4 | CFP | N/A | DEER TS | 7030260403586 |  | 7030260403586 | 2026-06-16 | 2026
48584 |  | CEF-ALBESTI | ALBESTI | MS | solar | 0.02 | 0.02 | 0 | 0 | CFP | N/A | DEER TS | 7030260403587 |  | 7030260403587 | 2026-06-17 | 2026
48585 |  | CEF-VARGATA | VARGATA | MS | solar | 0.004 | 0.004 | 120 | 0.23 | CFP | N/A | DEER TS | 7030260403662 |  | 7030260403662 | 2026-06-16 | 2026
48586 |  | CEF-SUSENI | SUSENI | MS | solar | 0.005 | 0.005 | 200 | 0.4 | CFP | N/A | DEER TS | 7030260403663 |  | 7030260403663 | 2026-06-23 | 2026
48587 |  | CEF-VETCA | VETCA | MS | solar | 0.004 | 0.004 | 120 | 0.4 | CFP | N/A | DEER TS | 7030260403664 |  | 7030260403664 | 2026-06-23 | 2026
48588 |  | CEF-VETCA | VETCA | MS | solar | 0.004 | 0.004 | 120 | 0.4 | CFP | N/A | DEER TS | 7030260403667 |  | 7030260403667 | 2026-06-23 | 2026
48589 |  | CEF-SUSENI | SUSENI | MS | solar | 0.005 | 0.005 | 200 | 0.4 | CFP | N/A | DEER TS | 7030260403674 |  | 7030260403674 | 2026-06-23 | 2026
48590 |  | CEF-VETCA | VETCA | MS | solar | 0.004 | 0.004 | 120 | 0.4 | CFP | N/A | DEER TS | 7030260403675 |  | 7030260403675 | 2026-06-23 | 2026
48591 |  | CEF-VETCA | VETCA | MS | solar | 0.004 | 0.004 | 120 | 0.4 | CFP | N/A | DEER TS | 7030260403677 |  | 7030260403677 | 2026-06-23 | 2026
48592 |  | CEF-SUSENI | SUSENI | MS | solar | 0.005 | 0.005 | 200 | 0.4 | CFP | N/A | DEER TS | 7030260403685 |  | 7030260403685 | 2026-06-23 | 2026
48593 |  | CEF-SUSENI | SUSENI | MS | solar | 0.005 | 0.005 | 200 | 0.4 | CFP | N/A | DEER TS | 7030260403688 |  | 7030260403688 | 2026-06-23 | 2026
48594 |  | CEF-VETCA | VETCA | MS | solar | 0.004 | 0.004 | 120 | 0.4 | CFP | N/A | DEER TS | 7030260403690 |  | 7030260403690 | 2026-06-23 | 2026
48595 |  | CEF-BAND | BAND | MS | solar | 0.004 | 0.004 | 0 | 0 | CFP | N/A | DEER TS | 7030260403782 |  | 7030260403782 | 2026-06-26 | 2026
48596 |  | CEF-SANGEORGIU DE MURES | SANGEORGIU DE MURES | MS | solar | 0.006 | 0.006 | 0 | 0 | CFP | N/A | DEER TS | 7030260403787 |  | 7030260403787 | 2026-06-24 | 2026
48597 |  | CEF-SUSENI | SUSENI | MS | solar | 0.005 | 0.005 | 200 | 0.4 | CFP | N/A | DEER TS | 7030260403861 |  | 7030260403861 | 2026-06-23 | 2026
48598 |  | CEF-SUSENI | SUSENI | MS | solar | 0.005 | 0.005 | 200 | 0.4 | CFP | N/A | DEER TS | 7030260403864 |  | 7030260403864 | 2026-06-23 | 2026
48599 |  | CEF-SUSENI | SUSENI | MS | solar | 0.005 | 0.005 | 200 | 0.4 | CFP | N/A | DEER TS | 7030260403867 |  | 7030260403867 | 2026-06-23 | 2026
48600 |  | CEF-SUSENI | SUSENI | MS | solar | 0.005 | 0.005 | 200 | 0.4 | CFP | N/A | DEER TS | 7030260403876 |  | 7030260403876 | 2026-06-23 | 2026
48601 |  | CEF-SUSENI | SUSENI | MS | solar | 0.005 | 0.005 | 200 | 0.4 | CFP | N/A | DEER TS | 7030260403878 |  | 7030260403878 | 2026-06-23 | 2026
48602 |  | CEF-SOVATA | SOVATA | MS | solar | 0.006 | 0.006 | 0 | 0 | CFP | N/A | DEER TS | 7030260404016 |  | 7030260404016 | 2026-06-12 | 2026
48603 |  | CEF-IBANESTI | IBANESTI | MS | solar | 0.004 | 0.004 | 200 | 0.4 | CFP | N/A | DEER TS | 7030260404056 |  | 7030260404056 | 2026-06-12 | 2026
48604 |  | CEF-TARGU MURES | TARGU MURES | MS | solar | 0.025 | 0.025 | 0 | 0 | CFP | N/A | DEER TS | 7030260404063 |  | 7030260404063 | 2026-06-16 | 2026
48605 |  | CEF-SUSENI | SUSENI | MS | solar | 0.005 | 0.005 | 200 | 0.4 | CFP | N/A | DEER TS | 7030260404107 |  | 7030260404107 | 2026-06-23 | 2026
48606 |  | CEF-SUSENI | SUSENI | MS | solar | 0.005 | 0.005 | 200 | 0.4 | CFP | N/A | DEER TS | 7030260404112 |  | 7030260404112 | 2026-06-23 | 2026
48607 |  | CEF-VARGATA | VARGATA | MS | solar | 0.004 | 0.004 | 120 | 0.23 | CFP | N/A | DEER TS | 7030260404117 |  | 7030260404117 | 2026-06-16 | 2026
48608 |  | CEF-GHINDARI | GHINDARI | MS | solar | 0.00354 | 0.00354 | 0 | 0 | CFP | N/A | DEER TS | 7030260404213 |  | 7030260404213 | 2026-06-16 | 2026
48609 |  | CEF-VETCA | VETCA | MS | solar | 0.004 | 0.004 | 120 | 0.4 | CFP | N/A | DEER TS | 7030260404215 |  | 7030260404215 | 2026-06-23 | 2026
48610 |  | CEF-VARGATA | VARGATA | MS | solar | 0.004 | 0.004 | 120 | 0.23 | CFP | N/A | DEER TS | 7030260404218 |  | 7030260404218 | 2026-06-16 | 2026
48611 |  | CEF-GHINDARI | GHINDARI | MS | solar | 0.00354 | 0.00354 | 0 | 0 | CFP | N/A | DEER TS | 7030260404222 |  | 7030260404222 | 2026-06-16 | 2026
48612 |  | CEF-CHIBED | CHIBED | MS | solar | 0.00354 | 0.00354 | 0 | 0 | CFP | N/A | DEER TS | 7030260404225 |  | 7030260404225 | 2026-06-16 | 2026
48613 |  | CEF-SANGEORGIU DE MURES | SANGEORGIU DE MURES | MS | solar | 0.00808 | 0.00808 | 300 | 0.4 | CFP | N/A | DEER TS | 7030260404226 |  | 7030260404226 | 2026-06-19 | 2026
48614 |  | CEF-BREAZA | BREAZA | MS | solar | 0.006 | 0.006 | 100 | 0.23 | CFP | N/A | DEER TS | 7030260404264 |  | 7030260404264 | 2026-06-24 | 2026
48615 |  | CEF-DANES | DANES | MS | solar | 0.006 | 0.006 | 19.71 | 0.23 | CFP | N/A | DEER TS | 7030260504267 |  | 7030260504267 | 2026-06-24 | 2026
48616 |  | CEF-SANTANA DE MURES | SANTANA DE MURES | MS | solar | 0.006 | 0.006 | 280 | 0.4 | CFP | N/A | DEER TS | 7030260504293 |  | 7030260504293 | 2026-06-12 | 2026
48617 |  | CEF-REGHIN | REGHIN | MS | solar | 0.00522 | 0.00522 | 100 | 0.4 | CFP | N/A | DEER TS | 7030260504302 |  | 7030260504302 | 2026-06-12 | 2026
48618 |  | CEF-MAGHERANI | MAGHERANI | MS | solar | 0.005 | 0.005 | 0 | 0 | CFP | N/A | DEER TS | 7030260504315 |  | 7030260504315 | 2026-06-12 | 2026
48619 |  | CEF-MAGHERANI | MAGHERANI | MS | solar | 0.0046 | 0.0046 | 100 | 0.23 | CFP | N/A | DEER TS | 7030260504317 |  | 7030260504317 | 2026-06-16 | 2026
48620 |  | CEF-VATAVA | VATAVA | MS | solar | 0.005 | 0.005 | 280 | 0.4 | CFP | N/A | DEER TS | 7030260504322 |  | 7030260504322 | 2026-06-23 | 2026
48621 |  | CEF-IERNUT | IERNUT | MS | solar | 0.0054 | 0.0054 | 300 | 0.23 | CFP | N/A | DEER TS | 7030260504326 |  | 7030260504326 | 2026-06-22 | 2026
48622 |  | CEF-POGACEAUA | POGACEAUA | MS | solar | 0.00332 | 0.00332 | 30 | 0.23 | CFP | N/A | DEER TS | 7030260504358 |  | 7030260504358 | 2026-06-23 | 2026
48623 |  | CEF-POGACEAUA | POGACEAUA | MS | solar | 0.00332 | 0.00332 | 30 | 0.23 | CFP | N/A | DEER TS | 7030260504359 |  | 7030260504359 | 2026-06-23 | 2026
48624 |  | CEF-TARGU MURES | TARGU MURES | MS | solar | 0.02 | 0.02 | 0 | 0 | CFP | N/A | DEER TS | 7030260504380 |  | 7030260504380 | 2026-06-23 | 2026
48625 |  | CEF-CHIBED | CHIBED | MS | solar | 0.00354 | 0.00354 | 0 | 0 | CFP | N/A | DEER TS | 7030260504383 |  | 7030260504383 | 2026-06-16 | 2026
48626 |  | CEF-ALUNIS | ALUNIS | MS | solar | 0.006 | 0.006 | 280 | 0.4 | CFP | N/A | DEER TS | 7030260504407 |  | 7030260504407 | 2026-06-08 | 2026
48627 |  | CEF-SUSENI | SUSENI | MS | solar | 0.005 | 0.005 | 200 | 0.23 | CFP | N/A | DEER TS | 7030260504413 |  | 7030260504413 | 2026-06-16 | 2026
48628 |  | CEF-TARGU MURES | TARGU MURES | MS | solar | 0.006 | 0.006 | 100 | 0.4 | CFP | N/A | DEER TS | 7030260504478 |  | 7030260504478 | 2026-06-04 | 2026
48629 |  | CEF-BALAUSERI | BALAUSERI | MS | solar | 0.00332 | 0.00332 | 30 | 0.23 | CFP | N/A | DEER TS | 7030260504494 |  | 7030260504494 | 2026-06-16 | 2026
48630 |  | CEF-RUSII-MUNTI | RUSII-MUNTI | MS | solar | 0.005 | 0.005 | 100 | 0.23 | CFP | N/A | DEER TS | 7030260504501 |  | 7030260504501 | 2026-06-16 | 2026
48631 |  | CEF-BRANCOVENESTI | BRANCOVENESTI | MS | solar | 0.00546 | 0.00546 | 280 | 0.23 | CFP | N/A | DEER TS | 7030260504502 |  | 7030260504502 | 2026-06-23 | 2026
48632 |  | CEF-BRANCOVENESTI | BRANCOVENESTI | MS | solar | 0.005 | 0.005 | 200 | 0.23 | CFP | N/A | DEER TS | 7030260504503 |  | 7030260504503 | 2026-06-23 | 2026
48633 |  | CEF-BRANCOVENESTI | BRANCOVENESTI | MS | solar | 0.005 | 0.005 | 200 | 0.23 | CFP | N/A | DEER TS | 7030260504504 |  | 7030260504504 | 2026-06-23 | 2026
48634 |  | CEF-BRANCOVENESTI | BRANCOVENESTI | MS | solar | 0.005 | 0.005 | 200 | 0.23 | CFP | N/A | DEER TS | 7030260504505 |  | 7030260504505 | 2026-06-23 | 2026
48635 |  | CEF-BRANCOVENESTI | BRANCOVENESTI | MS | solar | 0.005 | 0.005 | 200 | 0.4 | CFP | N/A | DEER TS | 7030260504506 |  | 7030260504506 | 2026-06-10 | 2026
48636 |  | CEF-BRANCOVENESTI | BRANCOVENESTI | MS | solar | 0.005 | 0.005 | 200 | 0.23 | CFP | N/A | DEER TS | 7030260504510 |  | 7030260504510 | 2026-06-23 | 2026
48637 |  | CEF-BRANCOVENESTI | BRANCOVENESTI | MS | solar | 0.005 | 0.005 | 200 | 0.23 | CFP | N/A | DEER TS | 7030260504513 |  | 7030260504513 | 2026-06-23 | 2026
48638 |  | CEF-BRANCOVENESTI | BRANCOVENESTI | MS | solar | 0.005 | 0.005 | 200 | 0.23 | CFP | N/A | DEER TS | 7030260504514 |  | 7030260504514 | 2026-06-23 | 2026
48639 |  | CEF-BRANCOVENESTI | BRANCOVENESTI | MS | solar | 0.00546 | 0.00546 | 200 | 0.4 | CFP | N/A | DEER TS | 7030260504524 |  | 7030260504524 | 2026-06-10 | 2026
48640 |  | CEF-BRANCOVENESTI | BRANCOVENESTI | MS | solar | 0.00546 | 0.00546 | 200 | 0.4 | CFP | N/A | DEER TS | 7030260504534 |  | 7030260504534 | 2026-06-16 | 2026
48641 |  | CEF-LIVEZENI | LIVEZENI | MS | solar | 0.005 | 0.005 | 0 | 0 | CFP | N/A | DEER TS | 7030260504535 |  | 7030260504535 | 2026-06-16 | 2026
48642 |  | CEF-BRANCOVENESTI | BRANCOVENESTI | MS | solar | 0.00546 | 0.00546 | 200 | 0.4 | CFP | N/A | DEER TS | 7030260504536 |  | 7030260504536 | 2026-06-16 | 2026
48643 |  | CEF-MIERCUREA NIRAJULUI | MIERCUREA NIRAJULUI | MS | solar | 0.0044 | 0.0044 | 100 | 0.23 | CFP | N/A | DEER TS | 7030260504539 |  | 7030260504539 | 2026-06-12 | 2026
48644 |  | CEF-MOSUNI | MOSUNI | MS | solar | 0.0046 | 0.0046 | 100 | 0.23 | CFP | N/A | DEER TS | 7030260504540 |  | 7030260504540 | 2026-06-23 | 2026
48645 |  | CEF-MIERCUREA NIRAJULUI | MIERCUREA NIRAJULUI | MS | solar | 0.0044 | 0.0044 | 100 | 0.23 | CFP | N/A | DEER TS | 7030260504541 |  | 7030260504541 | 2026-06-12 | 2026
48646 |  | CEF-MOSUNI | MOSUNI | MS | solar | 0.0046 | 0.0046 | 100 | 0.23 | CFP | N/A | DEER TS | 7030260504542 |  | 7030260504542 | 2026-06-12 | 2026
48647 |  | CEF-MIERCUREA NIRAJULUI | MIERCUREA NIRAJULUI | MS | solar | 0.0046 | 0.0046 | 100 | 0.4 | CFP | N/A | DEER TS | 7030260504543 |  | 7030260504543 | 2026-06-12 | 2026
48648 |  | CEF-MAGHERANI | MAGHERANI | MS | solar | 0.0046 | 0.0046 | 100 | 0.23 | CFP | N/A | DEER TS | 7030260504546 |  | 7030260504546 | 2026-06-12 | 2026
48649 |  | CEF-TARGU MURES | TARGU MURES | MS | solar | 0.0138 | 0.008 | 344 | 0.4 | CFP | N/A | DEER TS | 7030260504550 |  | 7030260504550 | 2026-06-15 | 2026
48650 |  | CEF-HODAC | HODAC | MS | solar | 0.004 | 0.004 | 200 | 0.23 | CFP | N/A | DEER TS | 7030260504593 |  | 7030260504593 | 2026-06-12 | 2026
48651 |  | CEF-HODAC | HODAC | MS | solar | 0.004 | 0.004 | 200 | 0.23 | CFP | N/A | DEER TS | 7030260504595 |  | 7030260504595 | 2026-06-23 | 2026
48652 |  | CEF-RUSII-MUNTI | RUSII-MUNTI | MS | solar | 0.00546 | 0.00546 | 200 | 0.23 | CFP | N/A | DEER TS | 7030260504608 |  | 7030260504608 | 2026-06-23 | 2026
48653 |  | CEF-RUSII-MUNTI | RUSII-MUNTI | MS | solar | 0.00455 | 0.00455 | 200 | 0.23 | CFP | N/A | DEER TS | 7030260504610 |  | 7030260504610 | 2026-06-23 | 2026
48654 |  | CEF-RUSII-MUNTI | RUSII-MUNTI | MS | solar | 0.00546 | 0.00546 | 200 | 0.23 | CFP | N/A | DEER TS | 7030260504622 |  | 7030260504622 | 2026-06-23 | 2026
48655 |  | CEF-RUSII-MUNTI | RUSII-MUNTI | MS | solar | 0.005 | 0.005 | 100 | 0.23 | CFP | N/A | DEER TS | 7030260504623 |  | 7030260504623 | 2026-06-22 | 2026
48656 |  | CEF-RUSII-MUNTI | RUSII-MUNTI | MS | solar | 0.00546 | 0.00546 | 200 | 0.23 | CFP | N/A | DEER TS | 7030260504625 |  | 7030260504625 | 2026-06-18 | 2026
48657 |  | CEF-RUSII-MUNTI | RUSII-MUNTI | MS | solar | 0.00546 | 0.00546 | 200 | 0.23 | CFP | N/A | DEER TS | 7030260504634 |  | 7030260504634 | 2026-06-23 | 2026
48658 |  | CEF-SANCRAIU DE MURES | SANCRAIU DE MURES | MS | solar | 0.006 | 0.006 | 280 | 0.23 | CFP | N/A | DEER TS | 7030260504638 |  | 7030260504638 | 2026-06-08 | 2026
48659 |  | CEF-TARGU MURES | TARGU MURES | MS | solar | 0.005 | 0.005 | 280 | 0.4 | CFP | N/A | DEER TS | 7030260504643 |  | 7030260504643 | 2026-06-17 | 2026
48660 |  | CEF-GHINDARI | GHINDARI | MS | solar | 0.00354 | 0.00354 | 0 | 0 | CFP | N/A | DEER TS | 7030260504651 |  | 7030260504651 | 2026-06-23 | 2026
48661 |  | CEF-TARGU MURES | TARGU MURES | MS | solar | 0.004 | 0.004 | 120 | 0.4 | CFP | N/A | DEER TS | 7030260504653 |  | 7030260504653 | 2026-06-04 | 2026
48662 |  | CEF-RUSII-MUNTI | RUSII-MUNTI | MS | solar | 0.00546 | 0.00546 | 200 | 0.23 | CFP | N/A | DEER TS | 7030260504654 |  | 7030260504654 | 2026-06-22 | 2026
48663 |  | CEF-GHINDARI | GHINDARI | MS | solar | 0.00332 | 0.00332 | 30 | 0.23 | CFP | N/A | DEER TS | 7030260504658 |  | 7030260504658 | 2026-06-03 | 2026
48664 |  | CEF-RUSII-MUNTI | RUSII-MUNTI | MS | solar | 0.00546 | 0.00546 | 200 | 0.23 | CFP | N/A | DEER TS | 7030260504659 |  | 7030260504659 | 2026-06-03 | 2026
48665 |  | CEF-SANTANA DE MURES | SANTANA DE MURES | MS | solar | 0.008 | 0.008 | 50 | 0.4 | CFP | N/A | DEER TS | 7030260504661 |  | 7030260504661 | 2026-06-11 | 2026
48666 |  | CEF-POGACEAUA | POGACEAUA | MS | solar | 0.00332 | 0.00332 | 30 | 0.23 | CFP | N/A | DEER TS | 7030260504662 |  | 7030260504662 | 2026-06-23 | 2026
48667 |  | CEF-TARGU MURES | TARGU MURES | MS | solar | 0.0054 | 0.0054 | 11.11 | 0.23 | CFP | N/A | DEER TS | 7030260504691 |  | 7030260504691 | 2026-06-12 | 2026
48668 |  | CEF-SANCRAIU DE MURES | SANCRAIU DE MURES | MS | solar | 0.0054 | 0.0054 | 280 | 0.23 | CFP | N/A | DEER TS | 7030260504692 |  | 7030260504692 | 2026-06-12 | 2026
48669 |  | CEF-RUSII-MUNTI | RUSII-MUNTI | MS | solar | 0.00546 | 0.00546 | 200 | 0.23 | CFP | N/A | DEER TS | 7030260504711 |  | 7030260504711 | 2026-06-03 | 2026
48670 |  | CEF-RUSII-MUNTI | RUSII-MUNTI | MS | solar | 0.00546 | 0.00546 | 200 | 0.23 | CFP | N/A | DEER TS | 7030260504716 |  | 7030260504716 | 2026-06-03 | 2026
48671 |  | CEF-RUSII-MUNTI | RUSII-MUNTI | MS | solar | 0.00546 | 0.00546 | 200 | 0.23 | CFP | N/A | DEER TS | 7030260504722 |  | 7030260504722 | 2026-06-23 | 2026
48672 |  | CEF-FANTANELE | FANTANELE | MS | solar | 0.004 | 0.004 | 0 | 0 | CFP | N/A | DEER TS | 7030260504723 |  | 7030260504723 | 2026-06-25 | 2026
48673 |  | CEF-RUSII-MUNTI | RUSII-MUNTI | MS | solar | 0.005 | 0.005 | 200 | 0.23 | CFP | N/A | DEER TS | 7030260504727 |  | 7030260504727 | 2026-06-23 | 2026
48674 |  | CEF-SUSENI | SUSENI | MS | solar | 0.005 | 0.005 | 200 | 0.4 | CFP | N/A | DEER TS | 7030260504732 |  | 7030260504732 | 2026-06-23 | 2026
48675 |  | CEF-SANCRAIU DE MURES | SANCRAIU DE MURES | MS | solar | 0.006 | 0.006 | 14.33 | 0.4 | CFP | N/A | DEER TS | 7030260504733 |  | 7030260504733 | 2026-06-23 | 2026
48676 |  | CEF-BALAUSERI | BALAUSERI | MS | solar | 0.00354 | 0.00354 | 0 | 0 | CFP | N/A | DEER TS | 7030260504734 |  | 7030260504734 | 2026-06-03 | 2026
48677 |  | CEF-BRANCOVENESTI | BRANCOVENESTI | MS | solar | 0.00546 | 0.00546 | 200 | 0.23 | CFP | N/A | DEER TS | 7030260504737 |  | 7030260504737 | 2026-06-12 | 2026
48678 |  | CEF-BRANCOVENESTI | BRANCOVENESTI | MS | solar | 0.00546 | 0.00546 | 200 | 0.23 | CFP | N/A | DEER TS | 7030260504738 |  | 7030260504738 | 2026-06-12 | 2026
48679 |  | CEF-BRANCOVENESTI | BRANCOVENESTI | MS | solar | 0.00546 | 0.00546 | 200 | 0.4 | CFP | N/A | DEER TS | 7030260504739 |  | 7030260504739 | 2026-06-16 | 2026
48680 |  | CEF-BRANCOVENESTI | BRANCOVENESTI | MS | solar | 0.00546 | 0.00546 | 200 | 0.4 | CFP | N/A | DEER TS | 7030260504740 |  | 7030260504740 | 2026-06-23 | 2026
48681 |  | CEF-GHEORGHE DOJA | GHEORGHE DOJA | MS | solar | 0.0054 | 0.0054 | 280 | 0.23 | CFP | N/A | DEER TS | 7030260504741 |  | 7030260504741 | 2026-06-16 | 2026
48682 |  | CEF-REGHIN | REGHIN | MS | solar | 0.006 | 0.006 | 314 | 0.23 | CFP | N/A | DEER TS | 7030260504742 |  | 7030260504742 | 2026-06-16 | 2026
48683 |  | CEF-BRANCOVENESTI | BRANCOVENESTI | MS | solar | 0.00546 | 0.00546 | 200 | 0.4 | CFP | N/A | DEER TS | 7030260504744 |  | 7030260504744 | 2026-06-23 | 2026
48684 |  | CEF-BRANCOVENESTI | BRANCOVENESTI | MS | solar | 0.00546 | 0.00546 | 200 | 0.4 | CFP | N/A | DEER TS | 7030260504745 |  | 7030260504745 | 2026-06-23 | 2026
48685 |  | CEF-BRANCOVENESTI | BRANCOVENESTI | MS | solar | 0.005 | 0.005 | 200 | 0.4 | CFP | N/A | DEER TS | 7030260504746 |  | 7030260504746 | 2026-06-23 | 2026
48686 |  | CEF-SANGEORGIU DE MURES | SANGEORGIU DE MURES | MS | solar | 0.004 | 0.004 | 120 | 0.23 | CFP | N/A | DEER TS | 7030260504757 |  | 7030260504757 | 2026-06-16 | 2026
48687 |  | CEF-VARGATA | VARGATA | MS | solar | 0.004 | 0.004 | 120 | 0.23 | CFP | N/A | DEER TS | 7030260504772 |  | 7030260504772 | 2026-06-03 | 2026
48688 |  | CEF-LIVEZENI | LIVEZENI | MS | solar | 0.006 | 0.006 | 100 | 0.23 | CFP | N/A | DEER TS | 7030260504779 |  | 7030260504779 | 2026-06-16 | 2026
48689 |  | CEF-SANTANA DE MURES | SANTANA DE MURES | MS | solar | 0.015 | 0.015 | 150 | 0.4 | CFP | N/A | DEER TS | 7030260504793 |  | 7030260504793 | 2026-06-16 | 2026
48690 |  | CEF-GHINDARI | GHINDARI | MS | solar | 0.00332 | 0.00332 | 30 | 0.4 | CFP | N/A | DEER TS | 7030260504798 |  | 7030260504798 | 2026-06-16 | 2026
48691 |  | CEF-CHIBED | CHIBED | MS | solar | 0.00332 | 0.00332 | 30 | 0.4 | CFP | N/A | DEER TS | 7030260504832 |  | 7030260504832 | 2026-06-17 | 2026
48692 |  | CEF-GHINDARI | GHINDARI | MS | solar | 0.00332 | 0.00332 | 30 | 0.4 | CFP | N/A | DEER TS | 7030260504840 |  | 7030260504840 | 2026-06-17 | 2026
48693 |  | CEF-CRACIUNESTI | CRACIUNESTI | MS | solar | 0.006 | 0.006 | 280 | 0.4 | CFP | N/A | DEER TS | 7030260504859 |  | 7030260504859 | 2026-06-16 | 2026
48694 |  | CEF-TARGU MURES | TARGU MURES | MS | solar | 0.006 | 0.006 | 0 | 0 | CFP | N/A | DEER TS | 7030260504862 |  | 7030260504862 | 2026-06-16 | 2026
48695 |  | CEF-PANET | PANET | MS | solar | 0.005 | 0.005 | 200 | 0.4 | CFP | N/A | DEER TS | 7030260504863 |  | 7030260504863 | 2026-06-23 | 2026
48696 |  | CEF-CORUNCA | CORUNCA | MS | solar | 0.006 | 0.006 | 280 | 0.4 | CFP | N/A | DEER TS | 7030260504864 |  | 7030260504864 | 2026-06-23 | 2026
48697 |  | CEF-CORUNCA | CORUNCA | MS | solar | 0.00615 | 0.00615 | 280 | 0.4 | CFP | N/A | DEER TS | 7030260504865 |  | 7030260504865 | 2026-06-23 | 2026
48698 |  | CEF-CRISTESTI | CRISTESTI | MS | solar | 0.00332 | 0.00332 | 30 | 0.23 | CFP | N/A | DEER TS | 7030260504876 |  | 7030260504876 | 2026-06-22 | 2026
48699 |  | CEF-CORUNCA | CORUNCA | MS | solar | 0.008 | 0.008 | 280 | 0.4 | CFP | N/A | DEER TS | 7030260504882 |  | 7030260504882 | 2026-06-23 | 2026
48700 |  | CEF-LIVEZENI | LIVEZENI | MS | solar | 0.006 | 0.006 | 280 | 0.4 | CFP | N/A | DEER TS | 7030260504894 |  | 7030260504894 | 2026-06-23 | 2026
48701 |  | CEF-REGHIN | REGHIN | MS | solar | 0.006 | 0.006 | 100 | 0.4 | CFP | N/A | DEER TS | 7030260504896 |  | 7030260504896 | 2026-06-23 | 2026
48702 |  | CEF-SANCRAIU DE MURES | SANCRAIU DE MURES | MS | solar | 0.005 | 0.005 | 100 | 0.4 | CFP | N/A | DEER TS | 7030260504897 |  | 7030260504897 | 2026-06-23 | 2026
48703 |  | CEF-SANTANA DE MURES | SANTANA DE MURES | MS | solar | 0.02 | 0.02 | 0 | 0 | CFP | N/A | DEER TS | 7030260504915 |  | 7030260504915 | 2026-06-16 | 2026
48704 |  | CEF-TARGU MURES | TARGU MURES | MS | solar | 0.0054 | 0.0054 | 100 | 0.23 | CFP | N/A | DEER TS | 7030260504917 |  | 7030260504917 | 2026-06-25 | 2026
48705 |  | CEF-MIERCUREA NIRAJULUI | MIERCUREA NIRAJULUI | MS | solar | 0.0044 | 0.0044 | 100 | 0.23 | CFP | N/A | DEER TS | 7030260504933 |  | 7030260504933 | 2026-06-16 | 2026
48706 |  | CEF-MAGHERANI | MAGHERANI | MS | solar | 0.0046 | 0.0046 | 100 | 0.23 | CFP | N/A | DEER TS | 7030260504934 |  | 7030260504934 | 2026-06-16 | 2026
48707 |  | CEF-GHEORGHE DOJA | GHEORGHE DOJA | MS | solar | 0.0046 | 0.0046 | 100 | 0.4 | CFP | N/A | DEER TS | 7030260504938 |  | 7030260504938 | 2026-06-23 | 2026
48708 |  | CEF-UNGHENI | UNGHENI | MS | solar | 0.005 | 0.005 | 280 | 0.4 | CFP | N/A | DEER TS | 7030260504941 |  | 7030260504941 | 2026-06-17 | 2026
48709 |  | CEF-CORUNCA | CORUNCA | MS | solar | 0.005 | 0.005 | 0 | 0 | CFP | N/A | DEER TS | 7030260504943 |  | 7030260504943 | 2026-06-23 | 2026
48710 |  | CEF-MIERCUREA NIRAJULUI | MIERCUREA NIRAJULUI | MS | solar | 0.0044 | 0.0044 | 100 | 0.4 | CFP | N/A | DEER TS | 7030260504944 |  | 7030260504944 | 2026-06-23 | 2026
48711 |  | CEF-TARGU MURES | TARGU MURES | MS | solar | 0.008 | 0.008 | 280 | 0.4 | CFP | N/A | DEER TS | 7030260504945 |  | 7030260504945 | 2026-06-17 | 2026
48712 |  | CEF-MAGHERANI | MAGHERANI | MS | solar | 0.0031 | 0.0031 | 100 | 0.4 | CFP | N/A | DEER TS | 7030260504948 |  | 7030260504948 | 2026-06-18 | 2026
48713 |  | CEF-CORUNCA | CORUNCA | MS | solar | 0.01 | 0.01 | 0 | 0 | CFP | N/A | DEER TS | 7030260504949 |  | 7030260504949 | 2026-06-03 | 2026
48714 |  | CEF-IERNUT | IERNUT | MS | solar | 0.0054 | 0.0054 | 100 | 0.4 | CFP | N/A | DEER TS | 7030260504955 |  | 7030260504955 | 2026-06-18 | 2026
48715 |  | CEF-SANCRAIU DE MURES | SANCRAIU DE MURES | MS | solar | 0.00403 | 0.00403 | 300 | 0.4 | CFP | N/A | DEER TS | 7030260504957 |  | 7030260504957 | 2026-06-17 | 2026
48716 |  | CEF-LUDUS | LUDUS | MS | solar | 0.00369 | 0.00369 | 280 | 0.4 | CFP | N/A | DEER TS | 7030260504958 |  | 7030260504958 | 2026-06-23 | 2026
48717 |  | CEF-MIERCUREA NIRAJULUI | MIERCUREA NIRAJULUI | MS | solar | 0.00449 | 0.00449 | 100 | 0.4 | CFP | N/A | DEER TS | 7030260504959 |  | 7030260504959 | 2026-06-23 | 2026
48718 |  | CEF-FANTANELE | FANTANELE | MS | solar | 0.006 | 0.006 | 100 | 0.4 | CFP | N/A | DEER TS | 7030260504960 |  | 7030260504960 | 2026-06-16 | 2026
48719 |  | CEF-REGHIN | REGHIN | MS | solar | 0.005 | 0.005 | 100 | 0.4 | CFP | N/A | DEER TS | 7030260504964 |  | 7030260504964 | 2026-06-17 | 2026
48720 |  | CEF-BATOS | BATOS | MS | solar | 0.006 | 0.006 | 100 | 0.4 | CFP | N/A | DEER TS | 7030260504974 |  | 7030260504974 | 2026-06-17 | 2026
48721 |  | CEF-EREMITU | EREMITU | MS | solar | 0.00505 | 0.00505 | 300 | 0.4 | CFP | N/A | DEER TS | 7030260504978 |  | 7030260504978 | 2026-06-23 | 2026
48722 |  | CEF-OGRA | OGRA | MS | solar | 0.04095 | 0.04095 | 0 | 0 | CFP | N/A | DEER TS | 7030260504987 |  | 7030260504987 | 2026-06-15 | 2026
48723 |  | CEF-TARGU MURES | TARGU MURES | MS | solar | 0.0054 | 0.0054 | 200 | 0.23 | CFP | N/A | DEER TS | 7030260505027 |  | 7030260505027 | 2026-06-15 | 2026
48724 |  | CEF-CORUNCA | CORUNCA | MS | solar | 0.012 | 0.012 | 0 | 0 | CFP | N/A | DEER TS | 7030260505072 |  | 7030260505072 | 2026-06-15 | 2026
48725 |  | CEF-MIERCUREA NIRAJULUI | MIERCUREA NIRAJULUI | MS | solar | 0.005 | 0.005 | 100 | 0.23 | CFP | N/A | DEER TS | 7030260505094 |  | 7030260505094 | 2026-06-16 | 2026
48726 |  | CEF-TARGU MURES | TARGU MURES | MS | solar | 0.00644 | 0.00644 | 200 | 0.23 | CFP | N/A | DEER TS | 7030260505117 |  | 7030260505117 | 2026-06-15 | 2026
48727 |  | CEF-CORUNCA | CORUNCA | MS | solar | 0.006 | 0.006 | 0 | 0 | CFP | N/A | DEER TS | 7030260505133 |  | 7030260505133 | 2026-06-03 | 2026
48728 |  | CEF-TARGU MURES | TARGU MURES | MS | solar | 0.006 | 0.006 | 100 | 0.4 | CFP | N/A | DEER TS | 7030260505141 |  | 7030260505141 | 2026-06-23 | 2026
48729 |  | CEF-REGHIN | REGHIN | MS | solar | 0.015 | 0.015 | 560 | 0.4 | CFP | N/A | DEER TS | 7030260505145 |  | 7030260505145 | 2026-06-16 | 2026
48730 |  | CEF-TARGU MURES | TARGU MURES | MS | solar | 0.006 | 0.006 | 0 | 0 | CFP | N/A | DEER TS | 7030260505165 |  | 7030260505165 | 2026-06-29 | 2026
48731 |  | CEF-TARGU MURES | TARGU MURES | MS | solar | 0.006 | 0.006 | 314 | 0.23 | CFP | N/A | DEER TS | 7030260505196 |  | 7030260505196 | 2026-06-03 | 2026
48732 |  | CEF-REGHIN | REGHIN | MS | solar | 0.006 | 0.006 | 100 | 0.4 | CFP | N/A | DEER TS | 7030260505200 |  | 7030260505200 | 2026-06-17 | 2026
48733 |  | CEF-SANGEORGIU DE MURES | SANGEORGIU DE MURES | MS | solar | 0.006 | 0.006 | 100 | 0.4 | CFP | N/A | DEER TS | 7030260505201 |  | 7030260505201 | 2026-06-18 | 2026
48734 |  | CEF-CUCI | CUCI | MS | solar | 0.0031 | 0.0031 | 100 | 0.4 | CFP | N/A | DEER TS | 7030260505204 |  | 7030260505204 | 2026-06-17 | 2026
48735 |  | CEF-SOLOVASTRU | SOLOVASTRU | MS | solar | 0.006 | 0.006 | 100 | 0.4 | CFP | N/A | DEER TS | 7030260505205 |  | 7030260505205 | 2026-06-17 | 2026
48736 |  | CEF-CORUNCA | CORUNCA | MS | solar | 0.006 | 0.006 | 280 | 0.4 | CFP | N/A | DEER TS | 7030260505206 |  | 7030260505206 | 2026-06-18 | 2026
48737 |  | CEF-TARGU MURES | TARGU MURES | MS | solar | 0.00527 | 0.00527 | 100 | 0.4 | CFP | N/A | DEER TS | 7030260505207 |  | 7030260505207 | 2026-06-18 | 2026
48738 |  | CEF-TARGU MURES | TARGU MURES | MS | solar | 0.006 | 0.006 | 100 | 0.4 | CFP | N/A | DEER TS | 7030260505208 |  | 7030260505208 | 2026-06-18 | 2026
48739 |  | CEF-PANET | PANET | MS | solar | 0.005 | 0.005 | 100 | 0.4 | CFP | N/A | DEER TS | 7030260505209 |  | 7030260505209 | 2026-06-18 | 2026
48740 |  | CEF-TARGU MURES | TARGU MURES | MS | solar | 0.006 | 0.006 | 100 | 0.4 | CFP | N/A | DEER TS | 7030260505210 |  | 7030260505210 | 2026-06-18 | 2026
48741 |  | CEF-CRISTESTI | CRISTESTI | MS | solar | 0.005 | 0.005 | 100 | 0.4 | CFP | N/A | DEER TS | 7030260505211 |  | 7030260505211 | 2026-06-18 | 2026
48742 |  | CEF-TARGU MURES | TARGU MURES | MS | solar | 0.006 | 0.006 | 280 | 0.4 | CFP | N/A | DEER TS | 7030260505212 |  | 7030260505212 | 2026-06-18 | 2026
48743 |  | CEF-REGHIN | REGHIN | MS | solar | 0.005 | 0.005 | 100 | 0.4 | CFP | N/A | DEER TS | 7030260505213 |  | 7030260505213 | 2026-06-16 | 2026
48744 |  | CEF-GURGHIU | GURGHIU | MS | solar | 0.00574 | 0.00574 | 100 | 0.4 | CFP | N/A | DEER TS | 7030260505244 |  | 7030260505244 | 2026-06-16 | 2026
48745 |  | CEF-REGHIN | REGHIN | MS | solar | 0.005 | 0.005 | 100 | 0.4 | CFP | N/A | DEER TS | 7030260505252 |  | 7030260505252 | 2026-06-16 | 2026
48746 |  | CEF-REGHIN | REGHIN | MS | solar | 0.00345 | 0.00345 | 100 | 0.4 | CFP | N/A | DEER TS | 7030260505256 |  | 7030260505256 | 2026-06-16 | 2026
48747 |  | CEF-SARDU NIRAJULUI | SARDU NIRAJULUI | MS | solar | 0.004 | 0.004 | 100 | 0.23 | CFP | N/A | DEER TS | 7030260505266 |  | 7030260505266 | 2026-06-16 | 2026
48748 |  | CEF-REGHIN | REGHIN | MS | solar | 0.004 | 0.004 | 100 | 0.4 | CFP | N/A | DEER TS | 7030260505269 |  | 7030260505269 | 2026-06-16 | 2026
48749 |  | CEF-ALBESTI | ALBESTI | MS | solar | 0.006 | 0.006 | 100 | 0.4 | CFP | N/A | DEER TS | 7030260505277 |  | 7030260505277 | 2026-06-16 | 2026
48750 |  | CEF-SINCAI | SINCAI | MS | solar | 0.00455 | 0.00455 | 280 | 0.4 | CFP | N/A | DEER TS | 7030260505299 |  | 7030260505299 | 2026-06-29 | 2026
48751 |  | CEF-SINCAI | SINCAI | MS | solar | 0.00455 | 0.00455 | 280 | 0.4 | CFP | N/A | DEER TS | 7030260505300 |  | 7030260505300 | 2026-06-29 | 2026
48752 |  | CEF-SINCAI | SINCAI | MS | solar | 0.00455 | 0.00455 | 280 | 0.4 | CFP | N/A | DEER TS | 7030260505301 |  | 7030260505301 | 2026-06-29 | 2026
48753 |  | CEF-SINCAI | SINCAI | MS | solar | 0.00455 | 0.00455 | 280 | 0.4 | CFP | N/A | DEER TS | 7030260505302 |  | 7030260505302 | 2026-06-29 | 2026
48754 |  | CEF-SINCAI | SINCAI | MS | solar | 0.00455 | 0.00455 | 280 | 0.4 | CFP | N/A | DEER TS | 7030260505303 |  | 7030260505303 | 2026-06-29 | 2026
48755 |  | CEF-TARGU MURES | TARGU MURES | MS | solar | 0.015 | 0.015 | 0 | 0 | CFP | N/A | DEER TS | 7030260505304 |  | 7030260505304 | 2026-06-19 | 2026
48756 |  | CEF-ALBESTI | ALBESTI | MS | solar | 0.00455 | 0.00455 | 280 | 0.23 | CFP | N/A | DEER TS | 7030260505306 |  | 7030260505306 | 2026-06-29 | 2026
48757 |  | CEF-SANPAUL | SANPAUL | MS | solar | 0.015 | 0.015 | 280 | 0.4 | CFP | N/A | DEER TS | 7030260505431 |  | 7030260505431 | 2026-06-03 | 2026
48758 |  | CEF-SANCRAIU DE MURES | SANCRAIU DE MURES | MS | solar | 0.015 | 0.015 | 280 | 0.4 | CFP | N/A | DEER TS | 7030260505432 |  | 7030260505432 | 2026-06-03 | 2026
48759 |  | CEF-UNGHENI | UNGHENI | MS | solar | 0.0054 | 0.0054 | 300 | 0.23 | CFP | N/A | DEER TS | 7030260505440 |  | 7030260505440 | 2026-06-19 | 2026
48760 |  | CEF-TARGU MURES | TARGU MURES | MS | solar | 0.01 | 0.01 | 280 | 0.4 | CFP | N/A | DEER TS | 7030260505520 |  | 7030260505520 | 2026-06-22 | 2026
48761 |  | CEF-ERNEI | ERNEI | MS | solar | 0.01 | 0.01 | 280 | 0.4 | CFP | N/A | DEER TS | 7030260505523 |  | 7030260505523 | 2026-06-22 | 2026
48762 |  | CEF-CORUNCA | CORUNCA | MS | solar | 0.0031 | 0.0031 | 100 | 0.23 | CFP | N/A | DEER TS | 7030260505529 |  | 7030260505529 | 2026-06-22 | 2026
48763 |  | CEF-CORUNCA | CORUNCA | MS | solar | 0.0041 | 0.0041 | 280 | 0.4 | CFP | N/A | DEER TS | 7030260505530 |  | 7030260505530 | 2026-06-22 | 2026
48764 |  | CEF-TARGU MURES | TARGU MURES | MS | solar | 0.006 | 0.006 | 200 | 0.23 | CFP | N/A | DEER TS | 7030260505531 |  | 7030260505531 | 2026-06-19 | 2026
48765 |  | CEF-TARGU MURES | TARGU MURES | MS | solar | 0.006 | 0.006 | 280 | 0.23 | CFP | N/A | DEER TS | 7030260505534 |  | 7030260505534 | 2026-06-23 | 2026
48766 |  | CEF-PANET | PANET | MS | solar | 0.02 | 0.02 | 0 | 0 | CFP | N/A | DEER TS | 7030260505541 |  | 7030260505541 | 2026-06-08 | 2026
48767 |  | CEF-SANTANA DE MURES | SANTANA DE MURES | MS | solar | 0.006 | 0.006 | 314 | 0.23 | CFP | N/A | DEER TS | 7030260505546 |  | 7030260505546 | 2026-06-10 | 2026
48768 |  | CEF-SANTANA DE MURES | SANTANA DE MURES | MS | solar | 0.008 | 0.008 | 0 | 0 | CFP | N/A | DEER TS | 7030260605581 |  | 7030260605581 | 2026-06-02 | 2026
48769 |  | CEF-DANES | DANES | MS | solar | 0.0038 | 0.0038 | 0 | 0 | CFP | N/A | DEER TS | 7030260605618 |  | 7030260605618 | 2026-06-23 | 2026
48770 |  | CEF-SOVATA | SOVATA | MS | solar | 0.016 | 0.016 | 840 | 0.4 | CFP | N/A | DEER TS | 7030260605658 |  | 7030260605658 | 2026-06-23 | 2026
48771 |  | CEF-IBANESTI | IBANESTI | MS | solar | 0.004 | 0.004 | 30 | 0.23 | CFP | N/A | DEER TS | 7030260605709 |  | 7030260605709 | 2026-06-23 | 2026
48772 |  | CEF-SANTANA DE MURES | SANTANA DE MURES | MS | solar | 0.00968 | 0.00968 | 200 | 0.4 | CFP | N/A | DEER TS | 7030260605724 |  | 7030260605724 | 2026-06-08 | 2026
48773 |  | CEF-SANCRAIU DE MURES | SANCRAIU DE MURES | MS | solar | 0.006 | 0.006 | 314 | 0.23 | CFP | N/A | DEER TS | 7030260605727 |  | 7030260605727 | 2026-06-16 | 2026
48774 |  | CEF-MIERCUREA NIRAJULUI | MIERCUREA NIRAJULUI | MS | solar | 0.006 | 0.006 | 314 | 0.4 | CFP | N/A | DEER TS | 7030260605733 |  | 7030260605733 | 2026-06-23 | 2026
48775 |  | CEF-FANTANELE | FANTANELE | MS | solar | 0.006 | 0.006 | 195.31 | 0.23 | CFP | N/A | DEER TS | 7030260605742 |  | 7030260605742 | 2026-06-11 | 2026
48776 |  | CEF-TARGU MURES | TARGU MURES | MS | solar | 0.006 | 0.006 | 200 | 0.23 | CFP | N/A | DEER TS | 7030260605754 |  | 7030260605754 | 2026-06-16 | 2026
48777 |  | CEF-FANTANELE | FANTANELE | MS | solar | 0.0054 | 0.0054 | 314 | 0.23 | CFP | N/A | DEER TS | 7030260605777 |  | 7030260605777 | 2026-06-23 | 2026
48778 |  | CEF-TARGU MURES | TARGU MURES | MS | solar | 0.0075 | 0.0075 | 560 | 0.4 | CFP | N/A | DEER TS | 7030260605782 |  | 7030260605782 | 2026-06-11 | 2026
48779 |  | CEF-TARGU MURES | TARGU MURES | MS | solar | 0.006 | 0.006 | 0 | 0 | CFP | N/A | DEER TS | 7030260605870 |  | 7030260605870 | 2026-06-23 | 2026
48780 |  | CEF-SOLOVASTRU | SOLOVASTRU | MS | solar | 0.006 | 0.006 | 0 | 0 | CFP | N/A | DEER TS | 7030260605875 |  | 7030260605875 | 2026-06-23 | 2026
48781 |  | CEF-TARGU MURES | TARGU MURES | MS | solar | 0.399 | 0.399 | 0 | 0 | CFP | N/A | DEER TS | 7030260605885 |  | 7030260605885 | 2026-06-12 | 2026
48782 |  | CEF-TARNAVENI | TARNAVENI | MS | solar | 0.02 | 0.02 | 100 | 0.4 | CFP | N/A | DEER TS | 7030260605925 |  | 7030260605925 | 2026-06-23 | 2026
48783 |  | CEF-GALESTI | GALESTI | MS | solar | 0.00424 | 0.00424 | 200 | 0.4 | CFP | N/A | DEER TS | 7030260605929 |  | 7030260605929 | 2026-06-15 | 2026
48784 |  | CEF-TARGU MURES | TARGU MURES | MS | solar | 0.02 | 0.02 | 555 | 0.4 | CFP | N/A | DEER TS | 7030260606053 |  | 7030260606053 | 2026-06-17 | 2026
48785 |  | CEF-UNGHENI | UNGHENI | MS | solar | 0.008 | 0.008 | 22 | 0.4 | CFP | N/A | DEER TS | 7030260606068 |  | 7030260606068 | 2026-06-17 | 2026
48786 |  | CEF-TARGU MURES | TARGU MURES | MS | solar | 0.07298 | 0.54 | 800 | 0.4 | CFP | N/A | DEER TS | 7030260606133 |  | 7030260606133 | 2026-06-19 | 2026
48787 |  | CEF-SOVATA | SOVATA | MS | solar | 0.005 | 0.005 | 280 | 0.23 | CFP | N/A | DEER TS | 7030260606170 |  | 7030260606170 | 2026-06-26 | 2026
48788 |  | CEF-MAGHERANI | MAGHERANI | MS | solar | 0.0046 | 0.0046 | 100 | 0.4 | CFP | N/A | DEER TS | 7030260606192 |  | 7030260606192 | 2026-06-22 | 2026
48789 |  | CEF-SOVATA | SOVATA | MS | solar | 0.004 | 0.004 | 0 | 0 | CFP | N/A | DEER TS | 7030260606250 |  | 7030260606250 | 2026-06-23 | 2026
48790 |  | CEF-FANTANELE | FANTANELE | MS | solar | 0.0054 | 0.0054 | 0 | 0 | CFP | N/A | DEER TS | 7030260606335 |  | 7030260606335 | 2026-06-24 | 2026
48791 |  | CEF-FANTANELE | FANTANELE | MS | solar | 0.005 | 0.005 | 300 | 0.23 | CFP | N/A | DEER TS | 7030260606359 |  | 7030260606359 | 2026-06-26 | 2026
48792 |  | CEF-ALBA IULIA | ALBA IULIA | AB | solar | 0.025 | 0.025 | 400 | 0.4 | CFP | N/A | DEER TS | 7040250801315 | 2025-09-26 | 7040250801315 | 2026-06-15 | 2026
48793 |  | CEF-SEBES | SEBES | AB | solar | 0.09965 | 0.09965 | 0 | 0 | CFP | N/A | DEER TS | 7040251004092 | 2025-10-08 | 7040251004092 | 2026-06-04 | 2026
48794 |  | CEF-SASCIORI | SASCIORI | AB | solar | 0.003815 | 0.003815 | 200 | 0.23 | CFP | N/A | DEER TS | 7040251108392 |  | 7040251108392 | 2026-06-16 | 2026
48795 |  | CEF-CETATEA DE BALTA | CETATEA DE BALTA | AB | solar | 0.0165 | 0.0165 | 11.6 | 0.4 | CFP | N/A | DEER TS | 7040251209394 |  | 7040251209394 | 2026-06-05 | 2026
48796 |  | CEF-CIUGUD | CIUGUD | AB | solar | 0.2 | 0.2 | 0 | 0 | CFP | N/A | DEER TS | 7040251209511 | 2025-12-15 | 7040251209511 | 2026-06-17 | 2026
48797 |  | CEF-SASCIORI | SASCIORI | AB | solar | 0.003815 | 0.003815 | 200 | 0.23 | CFP | N/A | DEER TS | 7040251209799 |  | 7040251209799 | 2026-06-05 | 2026
48798 |  | CEF-SALCIUA | SALCIUA | AB | solar | 0.003815 | 0.003815 | 200 | 0.23 | CFP | N/A | DEER TS | 7040251209923 |  | 7040251209923 | 2026-06-05 | 2026
48799 |  | CEF-ALBA IULIA | ALBA IULIA | AB | solar | 0.01 | 0.01 | 840 | 0.4 | CFP | N/A | DEER TS | 7040260202903 | 2026-03-04 | 7040260202903 | 2026-06-04 | 2026
48800 |  | CEF-STREMT | STREMT | AB | solar | 0.004 | 0.004 | 200 | 0.23 | CFP | N/A | DEER TS | 7040260307129 |  | 7040260307129 | 2026-06-08 | 2026
48801 |  | CEF-SEBES | SEBES | AB | solar | 0.025 | 0.025 | 72 | 0.4 | CFP | N/A | DEER TS | 7040260407239 |  | 7040260407239 | 2026-06-19 | 2026
48802 |  | CEF-ABRUD | ABRUD | AB | solar | 0.006 | 0.006 | 300 | 0.23 | CFP | N/A | DEER TS | 7040260407314 |  | 7040260407314 | 2026-06-23 | 2026
48803 |  | CEF-VIDRA | VIDRA | AB | solar | 0.00354 | 0.00354 | 0 | 0 | CFP | N/A | DEER TS | 7040260407700 |  | 7040260407700 | 2026-06-11 | 2026
48804 |  | CEF-POSAGA | POSAGA | AB | solar | 0.00332 | 0.00332 | 30 | 0.4 | CFP | N/A | DEER TS | 7040260407962 |  | 7040260407962 | 2026-06-08 | 2026
48805 |  | CEF-POSAGA | POSAGA | AB | solar | 0.00332 | 0.00332 | 30 | 0.23 | CFP | N/A | DEER TS | 7040260407963 |  | 7040260407963 | 2026-06-08 | 2026
48806 |  | CEF-POSAGA | POSAGA | AB | solar | 0.00332 | 0.00332 | 30 | 0.4 | CFP | N/A | DEER TS | 7040260407967 |  | 7040260407967 | 2026-06-08 | 2026
48807 |  | CEF-POSAGA | POSAGA | AB | solar | 0.00332 | 0.00332 | 30 | 0.23 | CFP | N/A | DEER TS | 7040260407969 |  | 7040260407969 | 2026-06-08 | 2026
48808 |  | CEF-POSAGA | POSAGA | AB | solar | 0.00332 | 0.00332 | 30 | 0.4 | CFP | N/A | DEER TS | 7040260407970 |  | 7040260407970 | 2026-06-08 | 2026
48809 |  | CEF-ALBA IULIA | ALBA IULIA | AB | solar | 0.006 | 0.006 | 0 | 0 | CFP | N/A | DEER TS | 7040260408053 |  | 7040260408053 | 2026-06-16 | 2026
48810 |  | CEF-POSAGA | POSAGA | AB | solar | 0.00332 | 0.00332 | 30 | 0.4 | CFP | N/A | DEER TS | 7040260408134 |  | 7040260408134 | 2026-06-08 | 2026
48811 |  | CEF-CIUGUD | CIUGUD | AB | solar | 0.004 | 0.004 | 200 | 0.23 | CFP | N/A | DEER TS | 7040260408199 |  | 7040260408199 | 2026-06-08 | 2026
48812 |  | CEF-POSAGA | POSAGA | AB | solar | 0.00332 | 0.00332 | 30 | 0.23 | CFP | N/A | DEER TS | 7040260408253 |  | 7040260408253 | 2026-06-08 | 2026
48813 |  | CEF-POSAGA | POSAGA | AB | solar | 0.00332 | 0.00332 | 30 | 0.23 | CFP | N/A | DEER TS | 7040260408681 |  | 7040260408681 | 2026-06-08 | 2026
48814 |  | CEF-POSAGA | POSAGA | AB | solar | 0.00332 | 0.00332 | 30 | 0.23 | CFP | N/A | DEER TS | 7040260408687 |  | 7040260408687 | 2026-06-08 | 2026
48815 |  | CEF-POSAGA | POSAGA | AB | solar | 0.00332 | 0.00332 | 30 | 0.4 | CFP | N/A | DEER TS | 7040260408689 |  | 7040260408689 | 2026-06-08 | 2026
48816 |  | CEF-POSAGA | POSAGA | AB | solar | 0.00332 | 0.00332 | 30 | 0.23 | CFP | N/A | DEER TS | 7040260408691 |  | 7040260408691 | 2026-06-08 | 2026
48817 |  | CEF-POSAGA | POSAGA | AB | solar | 0.00332 | 0.00332 | 30 | 0.23 | CFP | N/A | DEER TS | 7040260408709 |  | 7040260408709 | 2026-06-08 | 2026
48818 |  | CEF-POSAGA | POSAGA | AB | solar | 0.00332 | 0.00332 | 30 | 0.23 | CFP | N/A | DEER TS | 7040260408710 |  | 7040260408710 | 2026-06-08 | 2026
48819 |  | CEF-POSAGA | POSAGA | AB | solar | 0.00332 | 0.00332 | 30 | 0.23 | CFP | N/A | DEER TS | 7040260408715 |  | 7040260408715 | 2026-06-08 | 2026
48820 |  | CEF-POSAGA | POSAGA | AB | solar | 0.00332 | 0.00332 | 30 | 0.23 | CFP | N/A | DEER TS | 7040260408718 |  | 7040260408718 | 2026-06-08 | 2026
48821 |  | CEF-POSAGA | POSAGA | AB | solar | 0.00332 | 0.00332 | 30 | 0.23 | CFP | N/A | DEER TS | 7040260408721 |  | 7040260408721 | 2026-06-08 | 2026
48822 |  | CEF-POSAGA | POSAGA | AB | solar | 0.00332 | 0.00332 | 30 | 0.23 | CFP | N/A | DEER TS | 7040260408744 |  | 7040260408744 | 2026-06-08 | 2026
48823 |  | CEF-JIDVEI | JIDVEI | AB | solar | 0.004 | 0.004 | 20 | 0.23 | CFP | N/A | DEER TS | 7040260408966 |  | 7040260408966 | 2026-06-08 | 2026
48824 |  | CEF-ABRUD | ABRUD | AB | solar | 0.00364 | 0.00364 | 314 | 0.23 | CFP | N/A | DEER TS | 7040260409156 |  | 7040260409156 | 2026-06-08 | 2026
48825 |  | CEF-OCOLIS | OCOLIS | AB | solar | 0.00332 | 0.00332 | 30 | 0.23 | CFP | N/A | DEER TS | 7040260409192 |  | 7040260409192 | 2026-06-08 | 2026
48826 |  | CEF-OCOLIS | OCOLIS | AB | solar | 0.00332 | 0.00332 | 30 | 0.23 | CFP | N/A | DEER TS | 7040260409210 |  | 7040260409210 | 2026-06-08 | 2026
48827 |  | CEF-CIUGUD | CIUGUD | AB | solar | 0.00332 | 0.00332 | 30 | 0.23 | CFP | N/A | DEER TS | 7040260409213 |  | 7040260409213 | 2026-06-25 | 2026
48828 |  | CEF-POSAGA | POSAGA | AB | solar | 0.00332 | 0.00332 | 30 | 0.23 | CFP | N/A | DEER TS | 7040260409246 |  | 7040260409246 | 2026-06-08 | 2026
48829 |  | CEF-VIDRA | VIDRA | AB | solar | 0.004 | 0.004 | 30 | 0.23 | CFP | N/A | DEER TS | 7040260409312 |  | 7040260409312 | 2026-06-16 | 2026
48830 |  | CEF-VIDRA | VIDRA | AB | solar | 0.004 | 0.004 | 30 | 0.23 | CFP | N/A | DEER TS | 7040260409345 |  | 7040260409345 | 2026-06-23 | 2026
48831 |  | CEF-POSAGA | POSAGA | AB | solar | 0.00332 | 0.00332 | 30 | 0.23 | CFP | N/A | DEER TS | 7040260409348 |  | 7040260409348 | 2026-06-10 | 2026
48832 |  | CEF-VIDRA | VIDRA | AB | solar | 0.003 | 0.003 | 30 | 0.4 | CFP | N/A | DEER TS | 7040260409349 |  | 7040260409349 | 2026-06-23 | 2026
48833 |  | CEF-VIDRA | VIDRA | AB | solar | 0.004 | 0.004 | 30 | 0.23 | CFP | N/A | DEER TS | 7040260409503 |  | 7040260409503 | 2026-06-23 | 2026
48834 |  | CEF-VIDRA | VIDRA | AB | solar | 0.003 | 0.003 | 30 | 0.4 | CFP | N/A | DEER TS | 7040260409505 |  | 7040260409505 | 2026-06-16 | 2026
48835 |  | CEF-VIDRA | VIDRA | AB | solar | 0.004 | 0.004 | 30 | 0.23 | CFP | N/A | DEER TS | 7040260409508 |  | 7040260409508 | 2026-06-08 | 2026
48836 |  | CEF-IGHIU | IGHIU | AB | solar | 0.024 | 0.024 | 100 | 0.4 | CFP | N/A | DEER TS | 7040260409565 |  | 7040260409565 | 2026-06-22 | 2026
48837 |  | CEF-OCOLIS | OCOLIS | AB | solar | 0.00332 | 0.00332 | 30 | 0.23 | CFP | N/A | DEER TS | 7040260409892 |  | 7040260409892 | 2026-06-08 | 2026
48838 |  | CEF-GARDA DE SUS | GARDA DE SUS | AB | solar | 0.004 | 0.004 | 0 | 0 | CFP | N/A | DEER TS | 7040260510190 |  | 7040260510190 | 2026-06-18 | 2026
48839 |  | CEF-ALBA IULIA | ALBA IULIA | AB | solar | 0.02666 | 0.02666 | 1800 | 0.4 | CFP | N/A | DEER TS | 7040260510269 | 2026-05-22 | 7040260510269 | 2026-06-10 | 2026
48840 |  | CEF-SASCIORI | SASCIORI | AB | solar | 0.003815 | 0.003815 | 200 | 0.23 | CFP | N/A | DEER TS | 7040260510275 |  | 7040260510275 | 2026-06-17 | 2026
48841 |  | CEF-SASCIORI | SASCIORI | AB | solar | 0.003815 | 0.003815 | 200 | 0.23 | CFP | N/A | DEER TS | 7040260510469 |  | 7040260510469 | 2026-06-05 | 2026
48842 |  | CEF-VINTU DE JOS | VINTU DE JOS | AB | solar | 0.005 | 0.005 | 5 | 0.23 | CFP | N/A | DEER TS | 7040260510488 |  | 7040260510488 | 2026-06-26 | 2026
48843 |  | CEF-SEBES | SEBES | AB | solar | 0.115 | 0.115 | 0 | 0 | CFP | N/A | DEER TS | 7040260510542 |  | 7040260510542 | 2026-06-05 | 2026
48844 |  | CEF-VIDRA | VIDRA | AB | solar | 0.004 | 0.004 | 30 | 0.23 | CFP | N/A | DEER TS | 7040260510583 |  | 7040260510583 | 2026-06-23 | 2026
48845 |  | CEF-SASCIORI | SASCIORI | AB | solar | 0.003815 | 0.003815 | 200 | 0.23 | CFP | N/A | DEER TS | 7040260510589 |  | 7040260510589 | 2026-06-15 | 2026
48846 |  | CEF-SASCIORI | SASCIORI | AB | solar | 0.003815 | 0.003815 | 200 | 0.23 | CFP | N/A | DEER TS | 7040260510594 |  | 7040260510594 | 2026-06-16 | 2026
48847 |  | CEF-STREMT | STREMT | AB | solar | 0.00332 | 0.00332 | 0 | 0 | CFP | N/A | DEER TS | 7040260510697 |  | 7040260510697 | 2026-06-11 | 2026
48848 |  | CEF-BLANDIANA | BLANDIANA | AB | solar | 0.003815 | 0.003815 | 150 | 0.4 | CFP | N/A | DEER TS | 7040260510761 |  | 7040260510761 | 2026-06-15 | 2026
48849 |  | CEF-CIURULEASA | CIURULEASA | AB | solar | 0.003815 | 0.003815 | 150 | 0.4 | CFP | N/A | DEER TS | 7040260510873 |  | 7040260510873 | 2026-06-26 | 2026
48850 |  | CEF-DAIA ROMANA | DAIA ROMANA | AB | solar | 0.00332 | 0.00332 | 30 | 0.4 | CFP | N/A | DEER TS | 7040260510943 |  | 7040260510943 | 2026-06-08 | 2026
48851 |  | CEF-STREMT | STREMT | AB | solar | 0.00332 | 0.00332 | 0 | 0 | CFP | N/A | DEER TS | 7040260510996 |  | 7040260510996 | 2026-06-08 | 2026
48852 |  | CEF-BUCIUM | BUCIUM | AB | solar | 0.003815 | 0.003815 | 10.24 | 0.23 | CFP | N/A | DEER TS | 7040260511152 |  | 7040260511152 | 2026-06-09 | 2026
48853 |  | CEF-SALCIUA | SALCIUA | AB | solar | 0.003815 | 0.003815 | 200 | 0.23 | CFP | N/A | DEER TS | 7040260511173 |  | 7040260511173 | 2026-06-19 | 2026
48854 |  | CEF-BAIA DE ARIES | BAIA DE ARIES | AB | solar | 0.008 | 0.008 | 200 | 0.4 | CFP | N/A | DEER TS | 7040260511176 |  | 7040260511176 | 2026-06-18 | 2026
48855 |  | CEF-SALCIUA | SALCIUA | AB | solar | 0.003815 | 0.003815 | 200 | 0.23 | CFP | N/A | DEER TS | 7040260511180 |  | 7040260511180 | 2026-06-19 | 2026
48856 |  | CEF-GARDA DE SUS | GARDA DE SUS | AB | solar | 0.004 | 0.004 | 30 | 0.23 | CFP | N/A | DEER TS | 7040260511231 |  | 7040260511231 | 2026-06-08 | 2026
48857 |  | CEF-GARDA DE SUS | GARDA DE SUS | AB | solar | 0.003 | 0.003 | 30 | 0.4 | CFP | N/A | DEER TS | 7040260511237 |  | 7040260511237 | 2026-06-26 | 2026
48858 |  | CEF-BAIA DE ARIES | BAIA DE ARIES | AB | solar | 0.00415 | 0.00415 | 100 | 0.23 | CFP | N/A | DEER TS | 7040260511324 |  | 7040260511324 | 2026-06-05 | 2026
48859 |  | CEF-NOSLAC | NOSLAC | AB | solar | 0.004 | 0.004 | 0 | 0 | CFP | N/A | DEER TS | 7040260511327 |  | 7040260511327 | 2026-06-08 | 2026
48860 |  | CEF-BAIA DE ARIES | BAIA DE ARIES | AB | solar | 0.00415 | 0.00415 | 100 | 0.23 | CFP | N/A | DEER TS | 7040260511336 |  | 7040260511336 | 2026-06-26 | 2026
48861 |  | CEF-INTREGALDE | INTREGALDE | AB | solar | 0.0046 | 0.0046 | 100 | 0.23 | CFP | N/A | DEER TS | 7040260511340 |  | 7040260511340 | 2026-06-05 | 2026
48862 |  | CEF-HOREA | HOREA | AB | solar | 0.00415 | 0.00415 | 100 | 0.23 | CFP | N/A | DEER TS | 7040260511343 |  | 7040260511343 | 2026-06-05 | 2026
48863 |  | CEF-HOREA | HOREA | AB | solar | 0.00415 | 0.00415 | 100 | 0.23 | CFP | N/A | DEER TS | 7040260511345 |  | 7040260511345 | 2026-06-05 | 2026
48864 |  | CEF-HOREA | HOREA | AB | solar | 0.00415 | 0.00415 | 100 | 0.23 | CFP | N/A | DEER TS | 7040260511347 |  | 7040260511347 | 2026-06-05 | 2026
48865 |  | CEF-HOREA | HOREA | AB | solar | 0.00415 | 0.00415 | 100 | 0.23 | CFP | N/A | DEER TS | 7040260511349 |  | 7040260511349 | 2026-06-05 | 2026
48866 |  | CEF-INTREGALDE | INTREGALDE | AB | solar | 0.0046 | 0.0046 | 100 | 0.23 | CFP | N/A | DEER TS | 7040260511350 |  | 7040260511350 | 2026-06-05 | 2026
48867 |  | CEF-INTREGALDE | INTREGALDE | AB | solar | 0.0046 | 0.0046 | 100 | 0.23 | CFP | N/A | DEER TS | 7040260511356 |  | 7040260511356 | 2026-06-05 | 2026
48868 |  | CEF-GARDA DE SUS | GARDA DE SUS | AB | solar | 0.004 | 0.004 | 30 | 0.23 | CFP | N/A | DEER TS | 7040260511358 |  | 7040260511358 | 2026-06-23 | 2026
48869 |  | CEF-BAIA DE ARIES | BAIA DE ARIES | AB | solar | 0.00415 | 0.00415 | 100 | 0.23 | CFP | N/A | DEER TS | 7040260511362 |  | 7040260511362 | 2026-06-05 | 2026
48870 |  | CEF-HOREA | HOREA | AB | solar | 0.00415 | 0.00415 | 5.12 | 0.23 | CFP | N/A | DEER TS | 7040260511364 |  | 7040260511364 | 2026-06-05 | 2026
48871 |  | CEF-HOREA | HOREA | AB | solar | 0.00415 | 0.00415 | 100 | 0.23 | CFP | N/A | DEER TS | 7040260511367 |  | 7040260511367 | 2026-06-05 | 2026
48872 |  | CEF-VIDRA | VIDRA | AB | solar | 0.004 | 0.004 | 30 | 0.23 | CFP | N/A | DEER TS | 7040260511415 |  | 7040260511415 | 2026-06-11 | 2026
48873 |  | CEF-VIDRA | VIDRA | AB | solar | 0.004 | 0.004 | 30 | 0.23 | CFP | N/A | DEER TS | 7040260511463 |  | 7040260511463 | 2026-06-26 | 2026
48874 |  | CEF-LIVEZILE | LIVEZILE | AB | solar | 0.00364 | 0.00364 | 314 | 0.23 | CFP | N/A | DEER TS | 7040260511544 |  | 7040260511544 | 2026-06-09 | 2026
48875 |  | CEF-LIVEZILE | LIVEZILE | AB | solar | 0.00364 | 0.00364 | 314 | 0.4 | CFP | N/A | DEER TS | 7040260511546 |  | 7040260511546 | 2026-06-23 | 2026
48876 |  | CEF-GARDA DE SUS | GARDA DE SUS | AB | solar | 0.003 | 0.003 | 30 | 0.4 | CFP | N/A | DEER TS | 7040260511566 |  | 7040260511566 | 2026-06-19 | 2026
48877 |  | CEF-ARIESENI | ARIESENI | AB | solar | 0.00415 | 0.00415 | 100 | 0.23 | CFP | N/A | DEER TS | 7040260511598 |  | 7040260511598 | 2026-06-05 | 2026
48878 |  | CEF-ARIESENI | ARIESENI | AB | solar | 0.00415 | 0.00415 | 100 | 0.23 | CFP | N/A | DEER TS | 7040260511599 |  | 7040260511599 | 2026-06-05 | 2026
48879 |  | CEF-BAIA DE ARIES | BAIA DE ARIES | AB | solar | 0.00415 | 0.00415 | 100 | 0.23 | CFP | N/A | DEER TS | 7040260511600 |  | 7040260511600 | 2026-06-05 | 2026
48880 |  | CEF-BAIA DE ARIES | BAIA DE ARIES | AB | solar | 0.00415 | 0.00415 | 100 | 0.23 | CFP | N/A | DEER TS | 7040260511601 |  | 7040260511601 | 2026-06-05 | 2026
48881 |  | CEF-BAIA DE ARIES | BAIA DE ARIES | AB | solar | 0.00415 | 0.00415 | 100 | 0.23 | CFP | N/A | DEER TS | 7040260511602 |  | 7040260511602 | 2026-06-05 | 2026
48882 |  | CEF-INTREGALDE | INTREGALDE | AB | solar | 0.0046 | 0.0046 | 100 | 0.23 | CFP | N/A | DEER TS | 7040260511605 |  | 7040260511605 | 2026-06-05 | 2026
48883 |  | CEF-MIHALT | MIHALT | AB | solar | 0.00408 | 0.00408 | 30 | 0.23 | CFP | N/A | DEER TS | 7040260511625 |  | 7040260511625 | 2026-06-08 | 2026
48884 |  | CEF-SPRING | SPRING | AB | solar | 0.004 | 0.004 | 30 | 0.23 | CFP | N/A | DEER TS | 7040260511630 |  | 7040260511630 | 2026-06-19 | 2026
48885 |  | CEF-HOREA | HOREA | AB | solar | 0.00415 | 0.00415 | 100 | 0.23 | CFP | N/A | DEER TS | 7040260511637 |  | 7040260511637 | 2026-06-05 | 2026
48886 |  | CEF-SPRING | SPRING | AB | solar | 0.004 | 0.004 | 30 | 0.23 | CFP | N/A | DEER TS | 7040260511641 |  | 7040260511641 | 2026-06-08 | 2026
48887 |  | CEF-VIDRA | VIDRA | AB | solar | 0.004 | 0.004 | 30 | 0.23 | CFP | N/A | DEER TS | 7040260511644 |  | 7040260511644 | 2026-06-08 | 2026
48888 |  | CEF-MIHALT | MIHALT | AB | solar | 0.00408 | 0.00408 | 30 | 0.23 | CFP | N/A | DEER TS | 7040260511654 |  | 7040260511654 | 2026-06-08 | 2026
48889 |  | CEF-MIHALT | MIHALT | AB | solar | 0.00408 | 0.00408 | 30 | 0.23 | CFP | N/A | DEER TS | 7040260511668 |  | 7040260511668 | 2026-06-08 | 2026
48890 |  | CEF-SPRING | SPRING | AB | solar | 0.003 | 0.003 | 30 | 0.4 | CFP | N/A | DEER TS | 7040260511669 |  | 7040260511669 | 2026-06-16 | 2026
48891 |  | CEF-MIHALT | MIHALT | AB | solar | 0.004 | 0.004 | 30 | 0.23 | CFP | N/A | DEER TS | 7040260511672 |  | 7040260511672 | 2026-06-08 | 2026
48892 |  | CEF-BAIA DE ARIES | BAIA DE ARIES | AB | solar | 0.00415 | 0.00415 | 100 | 0.23 | CFP | N/A | DEER TS | 7040260511676 |  | 7040260511676 | 2026-06-05 | 2026
48893 |  | CEF-ALBAC | ALBAC | AB | solar | 0.0046 | 0.0046 | 100 | 0.23 | CFP | N/A | DEER TS | 7040260511677 |  | 7040260511677 | 2026-06-05 | 2026
48894 |  | CEF-ARIESENI | ARIESENI | AB | solar | 0.00415 | 0.00415 | 100 | 0.23 | CFP | N/A | DEER TS | 7040260511687 |  | 7040260511687 | 2026-06-05 | 2026
48895 |  | CEF-BAIA DE ARIES | BAIA DE ARIES | AB | solar | 0.00415 | 0.00415 | 100 | 0.23 | CFP | N/A | DEER TS | 7040260511694 |  | 7040260511694 | 2026-06-05 | 2026
48896 |  | CEF-MIHALT | MIHALT | AB | solar | 0.00408 | 0.00408 | 30 | 0.23 | CFP | N/A | DEER TS | 7040260511697 |  | 7040260511697 | 2026-06-19 | 2026
48897 |  | CEF-LIVEZILE | LIVEZILE | AB | solar | 0.00364 | 0.00364 | 314 | 0.23 | CFP | N/A | DEER TS | 7040260511700 |  | 7040260511700 | 2026-06-16 | 2026
48898 |  | CEF-MIHALT | MIHALT | AB | solar | 0.00408 | 0.00408 | 30 | 0.23 | CFP | N/A | DEER TS | 7040260511711 |  | 7040260511711 | 2026-06-09 | 2026
48899 |  | CEF-ARIESENI | ARIESENI | AB | solar | 0.00415 | 0.00415 | 100 | 0.23 | CFP | N/A | DEER TS | 7040260511718 |  | 7040260511718 | 2026-06-05 | 2026
48900 |  | CEF-GARDA DE SUS | GARDA DE SUS | AB | solar | 0.003 | 0.003 | 30 | 0.4 | CFP | N/A | DEER TS | 7040260511733 |  | 7040260511733 | 2026-06-17 | 2026
48901 |  | CEF-MIHALT | MIHALT | AB | solar | 0.00408 | 0.00408 | 30 | 0.23 | CFP | N/A | DEER TS | 7040260511740 |  | 7040260511740 | 2026-06-09 | 2026
48902 |  | CEF-MIHALT | MIHALT | AB | solar | 0.004 | 0.004 | 30 | 0.23 | CFP | N/A | DEER TS | 7040260511755 |  | 7040260511755 | 2026-06-09 | 2026
48903 |  | CEF-BERGHIN | BERGHIN | AB | solar | 0.004 | 0.004 | 0 | 0 | CFP | N/A | DEER TS | 7040260511757 |  | 7040260511757 | 2026-06-08 | 2026
48904 |  | CEF-MIHALT | MIHALT | AB | solar | 0.004 | 0.004 | 30 | 0.23 | CFP | N/A | DEER TS | 7040260511760 |  | 7040260511760 | 2026-06-26 | 2026
48905 |  | CEF-ABRUD | ABRUD | AB | solar | 0.00364 | 0.00364 | 314 | 0.23 | CFP | N/A | DEER TS | 7040260511770 |  | 7040260511770 | 2026-06-08 | 2026
48906 |  | CEF-SPRING | SPRING | AB | solar | 0.004 | 0.004 | 30 | 0.23 | CFP | N/A | DEER TS | 7040260511771 |  | 7040260511771 | 2026-06-15 | 2026
48907 |  | CEF-VIDRA | VIDRA | AB | solar | 0.003 | 0.003 | 30 | 0.4 | CFP | N/A | DEER TS | 7040260511772 |  | 7040260511772 | 2026-06-17 | 2026
48908 |  | CEF-GARDA DE SUS | GARDA DE SUS | AB | solar | 0.003 | 0.003 | 30 | 0.4 | CFP | N/A | DEER TS | 7040260511773 |  | 7040260511773 | 2026-06-25 | 2026
48909 |  | CEF-GARDA DE SUS | GARDA DE SUS | AB | solar | 0.004 | 0.004 | 30 | 0.23 | CFP | N/A | DEER TS | 7040260511776 |  | 7040260511776 | 2026-06-09 | 2026
48910 |  | CEF-BERGHIN | BERGHIN | AB | solar | 0.004 | 0.004 | 0 | 0 | CFP | N/A | DEER TS | 7040260511809 |  | 7040260511809 | 2026-06-08 | 2026
48911 |  | CEF-ALBA IULIA | ALBA IULIA | AB | solar | 0.005 | 0.005 | 100 | 0.23 | CFP | N/A | DEER TS | 7040260511814 |  | 7040260511814 | 2026-06-09 | 2026
48912 |  | CEF-ARIESENI | ARIESENI | AB | solar | 0.026 | 0.026 | 1300 | 0.4 | CFP | N/A | DEER TS | 7040260511825 |  | 7040260511825 | 2026-06-08 | 2026
48913 |  | CEF-GARDA DE SUS | GARDA DE SUS | AB | solar | 0.003 | 0.003 | 30 | 0.4 | CFP | N/A | DEER TS | 7040260511915 |  | 7040260511915 | 2026-06-16 | 2026
48914 |  | CEF-GARDA DE SUS | GARDA DE SUS | AB | solar | 0.004 | 0.004 | 30 | 0.23 | CFP | N/A | DEER TS | 7040260511930 |  | 7040260511930 | 2026-06-23 | 2026
48915 |  | CEF-GARDA DE SUS | GARDA DE SUS | AB | solar | 0.003 | 0.003 | 30 | 0.4 | CFP | N/A | DEER TS | 7040260511931 |  | 7040260511931 | 2026-06-19 | 2026
48916 |  | CEF-SPRING | SPRING | AB | solar | 0.004 | 0.004 | 30 | 0.23 | CFP | N/A | DEER TS | 7040260511934 |  | 7040260511934 | 2026-06-08 | 2026
48917 |  | CEF-SPRING | SPRING | AB | solar | 0.004 | 0.004 | 30 | 0.23 | CFP | N/A | DEER TS | 7040260511935 |  | 7040260511935 | 2026-06-08 | 2026
48918 |  | CEF-VIDRA | VIDRA | AB | solar | 0.004 | 0.004 | 30 | 0.23 | CFP | N/A | DEER TS | 7040260511941 |  | 7040260511941 | 2026-06-08 | 2026
48919 |  | CEF-SPRING | SPRING | AB | solar | 0.004 | 0.004 | 30 | 0.23 | CFP | N/A | DEER TS | 7040260511944 |  | 7040260511944 | 2026-06-09 | 2026
48920 |  | CEF-GARDA DE SUS | GARDA DE SUS | AB | solar | 0.003 | 0.003 | 30 | 0.4 | CFP | N/A | DEER TS | 7040260511950 |  | 7040260511950 | 2026-06-19 | 2026
48921 |  | CEF-GARDA DE SUS | GARDA DE SUS | AB | solar | 0.004 | 0.004 | 30 | 0.23 | CFP | N/A | DEER TS | 7040260511952 |  | 7040260511952 | 2026-06-09 | 2026
48922 |  | CEF-OCNA MURES | OCNA MURES | AB | solar | 0.0141 | 0.0141 | 0 | 0 | CFP | N/A | DEER TS | 7040260511969 |  | 7040260511969 | 2026-06-19 | 2026
48923 |  | CEF-MIHALT | MIHALT | AB | solar | 0.003 | 0.003 | 30 | 0.4 | CFP | N/A | DEER TS | 7040260511974 |  | 7040260511974 | 2026-06-17 | 2026
48924 |  | CEF-VIDRA | VIDRA | AB | solar | 0.004 | 0.004 | 30 | 0.23 | CFP | N/A | DEER TS | 7040260512014 |  | 7040260512014 | 2026-06-26 | 2026
48925 |  | CEF-VIDRA | VIDRA | AB | solar | 0.003 | 0.003 | 30 | 0.4 | CFP | N/A | DEER TS | 7040260512015 |  | 7040260512015 | 2026-06-23 | 2026
48926 |  | CEF-BLAJ | BLAJ | AB | solar | 0.012 | 0.012 | 628 | 0.4 | CFP | N/A | DEER TS | 7040260512023 |  | 7040260512023 | 2026-06-08 | 2026
48927 |  | CEF-PONOR | PONOR | AB | solar | 0.004 | 0.004 | 30 | 0.23 | CFP | N/A | DEER TS | 7040260512030 |  | 7040260512030 | 2026-06-11 | 2026
48928 |  | CEF-LIVEZILE | LIVEZILE | AB | solar | 0.00364 | 0.00364 | 314 | 0.23 | CFP | N/A | DEER TS | 7040260512069 |  | 7040260512069 | 2026-06-16 | 2026
48929 |  | CEF-LIVEZILE | LIVEZILE | AB | solar | 0.00364 | 0.00364 | 314 | 0.23 | CFP | N/A | DEER TS | 7040260512091 |  | 7040260512091 | 2026-06-16 | 2026
48930 |  | CEF-GARDA DE SUS | GARDA DE SUS | AB | solar | 0.00408 | 0.00408 | 30 | 0.23 | CFP | N/A | DEER TS | 7040260512100 |  | 7040260512100 | 2026-06-08 | 2026
48931 |  | CEF-ABRUD | ABRUD | AB | solar | 0.00364 | 0.00364 | 314 | 0.4 | CFP | N/A | DEER TS | 7040260512111 |  | 7040260512111 | 2026-06-23 | 2026
48932 |  | CEF-VIDRA | VIDRA | AB | solar | 0.004 | 0.004 | 30 | 0.4 | CFP | N/A | DEER TS | 7040260512155 |  | 7040260512155 | 2026-06-09 | 2026
48933 |  | CEF-LOPADEA NOUA | LOPADEA NOUA | AB | solar | 0.02 | 0.02 | 0 | 0 | CFP | N/A | DEER TS | 7040260512175 | 2026-06-03 | 7040260512175 | 2026-06-26 | 2026
48934 |  | CEF-ALBA IULIA | ALBA IULIA | AB | solar | 0.00798 | 0.00798 | 314 | 0.4 | CFP | N/A | DEER TS | 7040260512178 |  | 7040260512178 | 2026-06-08 | 2026
48935 |  | CEF-LOPADEA NOUA | LOPADEA NOUA | AB | solar | 0.006 | 0.006 | 314 | 0.23 | CFP | N/A | DEER TS | 7040260512225 |  | 7040260512225 | 2026-06-23 | 2026
48936 |  | CEF-PONOR | PONOR | AB | solar | 0.00408 | 0.00408 | 30 | 0.23 | CFP | N/A | DEER TS | 7040260512234 |  | 7040260512234 | 2026-06-10 | 2026
48937 |  | CEF-GARDA DE SUS | GARDA DE SUS | AB | solar | 0.004 | 0.004 | 30 | 0.23 | CFP | N/A | DEER TS | 7040260512237 |  | 7040260512237 | 2026-06-09 | 2026
48938 |  | CEF-SEBES | SEBES | AB | solar | 0.006 | 0.006 | 0 | 0 | CFP | N/A | DEER TS | 7040260512289 |  | 7040260512289 | 2026-06-09 | 2026
48939 |  | CEF-SPRING | SPRING | AB | solar | 0.004 | 0.004 | 30 | 0.23 | CFP | N/A | DEER TS | 7040260512346 |  | 7040260512346 | 2026-06-19 | 2026
48940 |  | CEF-FARAU | FARAU | AB | solar | 0.00332 | 0.00332 | 30 | 0.23 | CFP | N/A | DEER TS | 7040260512374 |  | 7040260512374 | 2026-06-16 | 2026
48941 |  | CEF-VIDRA | VIDRA | AB | solar | 0.004 | 0.004 | 30 | 0.4 | CFP | N/A | DEER TS | 7040260512414 |  | 7040260512414 | 2026-06-08 | 2026
48942 |  | CEF-LUNCA MURESULUI | LUNCA MURESULUI | AB | solar | 0.00364 | 0.00364 | 314 | 0.23 | CFP | N/A | DEER TS | 7040260512435 |  | 7040260512435 | 2026-06-15 | 2026
48943 |  | CEF-GARDA DE SUS | GARDA DE SUS | AB | solar | 0.004 | 0.004 | 30 | 0.23 | CFP | N/A | DEER TS | 7040260512436 |  | 7040260512436 | 2026-06-09 | 2026
48944 |  | CEF-LUNCA MURESULUI | LUNCA MURESULUI | AB | solar | 0.00364 | 0.00364 | 314 | 0.4 | CFP | N/A | DEER TS | 7040260512466 |  | 7040260512466 | 2026-06-17 | 2026
48945 |  | CEF-POSAGA | POSAGA | AB | solar | 0.00332 | 0.00332 | 30 | 0.23 | CFP | N/A | DEER TS | 7040260512582 |  | 7040260512582 | 2026-06-10 | 2026
48946 |  | CEF-LOPADEA NOUA | LOPADEA NOUA | AB | solar | 0.006 | 0.006 | 314 | 0.23 | CFP | N/A | DEER TS | 7040260512668 |  | 7040260512668 | 2026-06-18 | 2026
48947 |  | CEF-SONA | SONA | AB | solar | 0.01378 | 0.01378 | 0 | 0 | CFP | N/A | DEER TS | 7040260512685 |  | 7040260512685 | 2026-06-08 | 2026
48948 |  | CEF-AIUD | AIUD | AB | solar | 0.00368 | 0.00368 | 200 | 0.23 | CFP | N/A | DEER TS | 7040260512689 |  | 7040260512689 | 2026-06-16 | 2026
48949 |  | CEF-HOREA | HOREA | AB | solar | 0.00415 | 0.00415 | 100 | 0.23 | CFP | N/A | DEER TS | 7040260512743 |  | 7040260512743 | 2026-06-10 | 2026
48950 |  | CEF-BISTRA | BISTRA | AB | solar | 0.00415 | 0.00415 | 100 | 0.23 | CFP | N/A | DEER TS | 7040260512746 |  | 7040260512746 | 2026-06-10 | 2026
48951 |  | CEF-HOREA | HOREA | AB | solar | 0.00415 | 0.00415 | 100 | 0.23 | CFP | N/A | DEER TS | 7040260512747 |  | 7040260512747 | 2026-06-10 | 2026
48952 |  | CEF-HOREA | HOREA | AB | solar | 0.00415 | 0.00415 | 100 | 0.23 | CFP | N/A | DEER TS | 7040260512748 |  | 7040260512748 | 2026-06-10 | 2026
48953 |  | CEF-HOREA | HOREA | AB | solar | 0.00415 | 0.00415 | 100 | 0.23 | CFP | N/A | DEER TS | 7040260512749 |  | 7040260512749 | 2026-06-10 | 2026
48954 |  | CEF-HOREA | HOREA | AB | solar | 0.00415 | 0.00415 | 100 | 0.23 | CFP | N/A | DEER TS | 7040260512750 |  | 7040260512750 | 2026-06-10 | 2026
48955 |  | CEF-HOREA | HOREA | AB | solar | 0.00415 | 0.00415 | 100 | 0.23 | CFP | N/A | DEER TS | 7040260512751 |  | 7040260512751 | 2026-06-10 | 2026
48956 |  | CEF-BISTRA | BISTRA | AB | solar | 0.00415 | 0.00415 | 100 | 0.23 | CFP | N/A | DEER TS | 7040260512754 |  | 7040260512754 | 2026-06-05 | 2026
48957 |  | CEF-HOREA | HOREA | AB | solar | 0.00415 | 0.00415 | 100 | 0.23 | CFP | N/A | DEER TS | 7040260512755 |  | 7040260512755 | 2026-06-10 | 2026
48958 |  | CEF-HOREA | HOREA | AB | solar | 0.00415 | 0.00415 | 100 | 0.23 | CFP | N/A | DEER TS | 7040260512757 |  | 7040260512757 | 2026-06-10 | 2026
48959 |  | CEF-HOREA | HOREA | AB | solar | 0.00415 | 0.00415 | 100 | 0.23 | CFP | N/A | DEER TS | 7040260512758 |  | 7040260512758 | 2026-06-10 | 2026
48960 |  | CEF-HOREA | HOREA | AB | solar | 0.00415 | 0.00415 | 100 | 0.23 | CFP | N/A | DEER TS | 7040260512759 |  | 7040260512759 | 2026-06-10 | 2026
48961 |  | CEF-HOREA | HOREA | AB | solar | 0.00415 | 0.00415 | 100 | 0.23 | CFP | N/A | DEER TS | 7040260512762 |  | 7040260512762 | 2026-06-10 | 2026
48962 |  | CEF-HOREA | HOREA | AB | solar | 0.00415 | 0.00415 | 100 | 0.23 | CFP | N/A | DEER TS | 7040260512763 |  | 7040260512763 | 2026-06-10 | 2026
48963 |  | CEF-HOREA | HOREA | AB | solar | 0.00415 | 0.00415 | 100 | 0.23 | CFP | N/A | DEER TS | 7040260512765 |  | 7040260512765 | 2026-06-10 | 2026
48964 |  | CEF-HOREA | HOREA | AB | solar | 0.00415 | 0.00415 | 100 | 0.23 | CFP | N/A | DEER TS | 7040260512767 |  | 7040260512767 | 2026-06-10 | 2026
48965 |  | CEF-HOREA | HOREA | AB | solar | 0.00415 | 0.00415 | 100 | 0.23 | CFP | N/A | DEER TS | 7040260512768 |  | 7040260512768 | 2026-06-10 | 2026
48966 |  | CEF-HOREA | HOREA | AB | solar | 0.00415 | 0.00415 | 100 | 0.23 | CFP | N/A | DEER TS | 7040260512769 |  | 7040260512769 | 2026-06-10 | 2026
48967 |  | CEF-VIDRA | VIDRA | AB | solar | 0.003 | 0.003 | 30 | 0.4 | CFP | N/A | DEER TS | 7040260512770 |  | 7040260512770 | 2026-06-25 | 2026
48968 |  | CEF-BISTRA | BISTRA | AB | solar | 0.00415 | 0.00415 | 100 | 0.23 | CFP | N/A | DEER TS | 7040260512772 |  | 7040260512772 | 2026-06-10 | 2026
48969 |  | CEF-ABRUD | ABRUD | AB | solar | 0.00364 | 0.00364 | 314 | 0.4 | CFP | N/A | DEER TS | 7040260512805 |  | 7040260512805 | 2026-06-08 | 2026
48970 |  | CEF-SASCIORI | SASCIORI | AB | solar | 0.003815 | 0.003815 | 150 | 0.4 | CFP | N/A | DEER TS | 7040260512806 |  | 7040260512806 | 2026-06-11 | 2026
48971 |  | CEF-SASCIORI | SASCIORI | AB | solar | 0.003815 | 0.003815 | 20 | 0.23 | CFP | N/A | DEER TS | 7040260512812 |  | 7040260512812 | 2026-06-10 | 2026
48972 |  | CEF-SASCIORI | SASCIORI | AB | solar | 0.003815 | 0.003815 | 150 | 0.4 | CFP | N/A | DEER TS | 7040260512818 |  | 7040260512818 | 2026-06-11 | 2026
48973 |  | CEF-ABRUD | ABRUD | AB | solar | 0.00364 | 0.00364 | 314 | 0.4 | CFP | N/A | DEER TS | 7040260512823 |  | 7040260512823 | 2026-06-08 | 2026
48974 |  | CEF-SASCIORI | SASCIORI | AB | solar | 0.003815 | 0.003815 | 150 | 0.4 | CFP | N/A | DEER TS | 7040260512824 |  | 7040260512824 | 2026-06-11 | 2026
48975 |  | CEF-METES | METES | AB | solar | 0.003815 | 0.003815 | 200 | 0.23 | CFP | N/A | DEER TS | 7040260512828 |  | 7040260512828 | 2026-06-10 | 2026
48976 |  | CEF-SASCIORI | SASCIORI | AB | solar | 0.003815 | 0.003815 | 150 | 0.4 | CFP | N/A | DEER TS | 7040260512832 |  | 7040260512832 | 2026-06-11 | 2026
48977 |  | CEF-SASCIORI | SASCIORI | AB | solar | 0.003815 | 0.003815 | 150 | 0.4 | CFP | N/A | DEER TS | 7040260512836 |  | 7040260512836 | 2026-06-11 | 2026
48978 |  | CEF-SASCIORI | SASCIORI | AB | solar | 0.003815 | 0.003815 | 150 | 0.4 | CFP | N/A | DEER TS | 7040260512842 |  | 7040260512842 | 2026-06-09 | 2026
48979 |  | CEF-SASCIORI | SASCIORI | AB | solar | 0.003815 | 0.003815 | 150 | 0.4 | CFP | N/A | DEER TS | 7040260512853 |  | 7040260512853 | 2026-06-11 | 2026
48980 |  | CEF-PIANU | PIANU | AB | solar | 0.003815 | 0.003815 | 200 | 0.23 | CFP | N/A | DEER TS | 7040260512860 |  | 7040260512860 | 2026-06-09 | 2026
48981 |  | CEF-SASCIORI | SASCIORI | AB | solar | 0.003815 | 0.003815 | 200 | 0.23 | CFP | N/A | DEER TS | 7040260512873 |  | 7040260512873 | 2026-06-16 | 2026
48982 |  | CEF-SASCIORI | SASCIORI | AB | solar | 0.003815 | 0.003815 | 200 | 0.23 | CFP | N/A | DEER TS | 7040260512874 |  | 7040260512874 | 2026-06-10 | 2026
48983 |  | CEF-SASCIORI | SASCIORI | AB | solar | 0.003815 | 0.003815 | 200 | 0.23 | CFP | N/A | DEER TS | 7040260512884 |  | 7040260512884 | 2026-06-16 | 2026
48984 |  | CEF-SASCIORI | SASCIORI | AB | solar | 0.003815 | 0.003815 | 200 | 0.23 | CFP | N/A | DEER TS | 7040260512890 |  | 7040260512890 | 2026-06-10 | 2026
48985 |  | CEF-SASCIORI | SASCIORI | AB | solar | 0.003815 | 0.003815 | 200 | 0.23 | CFP | N/A | DEER TS | 7040260512895 |  | 7040260512895 | 2026-06-16 | 2026
48986 |  | CEF-SASCIORI | SASCIORI | AB | solar | 0.003815 | 0.003815 | 200 | 0.23 | CFP | N/A | DEER TS | 7040260512908 |  | 7040260512908 | 2026-06-10 | 2026
48987 |  | CEF-SASCIORI | SASCIORI | AB | solar | 0.003815 | 0.003815 | 150 | 0.4 | CFP | N/A | DEER TS | 7040260512915 |  | 7040260512915 | 2026-06-10 | 2026
48988 |  | CEF-SASCIORI | SASCIORI | AB | solar | 0.003815 | 0.003815 | 200 | 0.23 | CFP | N/A | DEER TS | 7040260512918 |  | 7040260512918 | 2026-06-10 | 2026
48989 |  | CEF-PIANU | PIANU | AB | solar | 0.003815 | 0.003815 | 150 | 0.4 | CFP | N/A | DEER TS | 7040260512927 |  | 7040260512927 | 2026-06-08 | 2026
48990 |  | CEF-PIANU | PIANU | AB | solar | 0.003815 | 0.003815 | 150 | 0.4 | CFP | N/A | DEER TS | 7040260512928 |  | 7040260512928 | 2026-06-08 | 2026
48991 |  | CEF-SASCIORI | SASCIORI | AB | solar | 0.003815 | 0.003815 | 150 | 0.4 | CFP | N/A | DEER TS | 7040260512930 |  | 7040260512930 | 2026-06-08 | 2026
48992 |  | CEF-SASCIORI | SASCIORI | AB | solar | 0.003815 | 0.003815 | 150 | 0.4 | CFP | N/A | DEER TS | 7040260512932 |  | 7040260512932 | 2026-06-17 | 2026
48993 |  | CEF-SASCIORI | SASCIORI | AB | solar | 0.003815 | 0.003815 | 150 | 0.4 | CFP | N/A | DEER TS | 7040260512934 |  | 7040260512934 | 2026-06-08 | 2026
48994 |  | CEF-ALBA IULIA | ALBA IULIA | AB | solar | 0.003815 | 0.003815 | 150 | 0.4 | CFP | N/A | DEER TS | 7040260512937 |  | 7040260512937 | 2026-06-11 | 2026
48995 |  | CEF-SASCIORI | SASCIORI | AB | solar | 0.003815 | 0.003815 | 200 | 0.23 | CFP | N/A | DEER TS | 7040260512941 |  | 7040260512941 | 2026-06-16 | 2026
48996 |  | CEF-GALDA DE JOS | GALDA DE JOS | AB | solar | 0.003815 | 0.003815 | 200 | 0.23 | CFP | N/A | DEER TS | 7040260512970 |  | 7040260512970 | 2026-06-11 | 2026
48997 |  | CEF-GALDA DE JOS | GALDA DE JOS | AB | solar | 0.003815 | 0.003815 | 200 | 0.23 | CFP | N/A | DEER TS | 7040260512972 |  | 7040260512972 | 2026-06-08 | 2026
48998 |  | CEF-IGHIU | IGHIU | AB | solar | 0.003815 | 0.003815 | 200 | 0.23 | CFP | N/A | DEER TS | 7040260512974 |  | 7040260512974 | 2026-06-08 | 2026
48999 |  | CEF-CIUGUD | CIUGUD | AB | solar | 0.006 | 0.006 | 32 | 0.23 | CFP | N/A | DEER TS | 7040260512978 |  | 7040260512978 | 2026-06-05 | 2026
49000 |  | CEF-ZLATNA | ZLATNA | AB | solar | 0.006 | 0.006 | 32 | 0.23 | CFP | N/A | DEER TS | 7040260512981 |  | 7040260512981 | 2026-06-05 | 2026
49001 |  | CEF-IGHIU | IGHIU | AB | solar | 0.008415 | 0.008415 | 150 | 0.4 | CFP | N/A | DEER TS | 7040260512984 |  | 7040260512984 | 2026-06-08 | 2026
49002 |  | CEF-LOPADEA NOUA | LOPADEA NOUA | AB | solar | 0.006 | 0.006 | 628 | 0.23 | CFP | N/A | DEER TS | 7040260512985 |  | 7040260512985 | 2026-06-11 | 2026
49003 |  | CEF-ALBA IULIA | ALBA IULIA | AB | solar | 0.01012 | 0.01012 | 0 | 0 | CFP | N/A | DEER TS | 7040260513004 |  | 7040260513004 | 2026-06-18 | 2026
49004 |  | CEF-ALBA IULIA | ALBA IULIA | AB | solar | 0.01012 | 0.01012 | 0 | 0 | CFP | N/A | DEER TS | 7040260513008 |  | 7040260513008 | 2026-06-18 | 2026
49005 |  | CEF-SASCIORI | SASCIORI | AB | solar | 0.003815 | 0.003815 | 200 | 0.23 | CFP | N/A | DEER TS | 7040260513069 |  | 7040260513069 | 2026-06-16 | 2026
49006 |  | CEF-VIDRA | VIDRA | AB | solar | 0.00408 | 0.00408 | 30 | 0.23 | CFP | N/A | DEER TS | 7040260513070 |  | 7040260513070 | 2026-06-09 | 2026
49007 |  | CEF-METES | METES | AB | solar | 0.005 | 0.005 | 280 | 0.23 | CFP | N/A | DEER TS | 7040260513077 |  | 7040260513077 | 2026-06-08 | 2026
49008 |  | CEF-ALBA IULIA | ALBA IULIA | AB | solar | 0.006 | 0.006 | 314 | 0.23 | CFP | N/A | DEER TS | 7040260513078 |  | 7040260513078 | 2026-06-08 | 2026
49009 |  | CEF-GALDA DE JOS | GALDA DE JOS | AB | solar | 0.01 | 0.01 | 200 | 0.4 | CFP | N/A | DEER TS | 7040260513092 |  | 7040260513092 | 2026-06-23 | 2026
49010 |  | CEF-ALBA IULIA | ALBA IULIA | AB | solar | 0.005 | 0.005 | 300 | 0.23 | CFP | N/A | DEER TS | 7040260513136 |  | 7040260513136 | 2026-06-10 | 2026
49011 |  | CEF-AVRAM IANCU | AVRAM IANCU | AB | solar | 0.00369 | 0.00369 | 0 | 0 | CFP | N/A | DEER TS | 7040260513278 |  | 7040260513278 | 2026-06-16 | 2026
49012 |  | CEF-GARDA DE SUS | GARDA DE SUS | AB | solar | 0.00354 | 0.00354 | 0 | 0 | CFP | N/A | DEER TS | 7040260513285 |  | 7040260513285 | 2026-06-15 | 2026
49013 |  | CEF-VIDRA | VIDRA | AB | solar | 0.00369 | 0.00369 | 0 | 0 | CFP | N/A | DEER TS | 7040260513288 |  | 7040260513288 | 2026-06-15 | 2026
49014 |  | CEF-NOSLAC | NOSLAC | AB | solar | 0.004 | 0.004 | 0 | 0 | CFP | N/A | DEER TS | 7040260513291 |  | 7040260513291 | 2026-06-16 | 2026
49015 |  | CEF-VIDRA | VIDRA | AB | solar | 0.00369 | 0.00369 | 0 | 0 | CFP | N/A | DEER TS | 7040260513306 |  | 7040260513306 | 2026-06-16 | 2026
49016 |  | CEF-VIDRA | VIDRA | AB | solar | 0.00369 | 0.00369 | 0 | 0 | CFP | N/A | DEER TS | 7040260513307 |  | 7040260513307 | 2026-06-16 | 2026
49017 |  | CEF-CETATEA DE BALTA | CETATEA DE BALTA | AB | solar | 0.006 | 0.006 | 280 | 0.23 | CFP | N/A | DEER TS | 7040260513324 |  | 7040260513324 | 2026-06-18 | 2026
49018 |  | CEF-VIDRA | VIDRA | AB | solar | 0.00369 | 0.00369 | 0 | 0 | CFP | N/A | DEER TS | 7040260513357 |  | 7040260513357 | 2026-06-16 | 2026
49019 |  | CEF-VIDRA | VIDRA | AB | solar | 0.00369 | 0.00369 | 0 | 0 | CFP | N/A | DEER TS | 7040260513360 |  | 7040260513360 | 2026-06-16 | 2026
49020 |  | CEF-AVRAM IANCU | AVRAM IANCU | AB | solar | 0.00369 | 0.00369 | 0 | 0 | CFP | N/A | DEER TS | 7040260513364 |  | 7040260513364 | 2026-06-16 | 2026
49021 |  | CEF-AVRAM IANCU | AVRAM IANCU | AB | solar | 0.00369 | 0.00369 | 0 | 0 | CFP | N/A | DEER TS | 7040260513382 |  | 7040260513382 | 2026-06-16 | 2026
49022 |  | CEF-STREMT | STREMT | AB | solar | 0.00348 | 0.00348 | 30 | 0.23 | CFP | N/A | DEER TS | 7040260513386 |  | 7040260513386 | 2026-06-18 | 2026
49023 |  | CEF-AVRAM IANCU | AVRAM IANCU | AB | solar | 0.00369 | 0.00369 | 0 | 0 | CFP | N/A | DEER TS | 7040260513391 |  | 7040260513391 | 2026-06-11 | 2026
49024 |  | CEF-AVRAM IANCU | AVRAM IANCU | AB | solar | 0.003 | 0.003 | 0 | 0 | CFP | N/A | DEER TS | 7040260513401 |  | 7040260513401 | 2026-06-23 | 2026
49025 |  | CEF-VIDRA | VIDRA | AB | solar | 0.00387 | 0.00387 | 0 | 0 | CFP | N/A | DEER TS | 7040260513409 |  | 7040260513409 | 2026-06-17 | 2026
49026 |  | CEF-VIDRA | VIDRA | AB | solar | 0.00387 | 0.00387 | 0 | 0 | CFP | N/A | DEER TS | 7040260513417 |  | 7040260513417 | 2026-06-18 | 2026
49027 |  | CEF-DAIA ROMANA | DAIA ROMANA | AB | solar | 0.005 | 0.005 | 280 | 0.4 | CFP | N/A | DEER TS | 7040260513421 |  | 7040260513421 | 2026-06-10 | 2026
49028 |  | CEF-VIDRA | VIDRA | AB | solar | 0.00387 | 0.00387 | 0 | 0 | CFP | N/A | DEER TS | 7040260513424 |  | 7040260513424 | 2026-06-15 | 2026
49029 |  | CEF-DAIA ROMANA | DAIA ROMANA | AB | solar | 0.012 | 0.012 | 200 | 0.4 | CFP | N/A | DEER TS | 7040260513436 |  | 7040260513436 | 2026-06-10 | 2026
49030 |  | CEF-GARDA DE SUS | GARDA DE SUS | AB | solar | 0.00387 | 0.00387 | 0 | 0 | CFP | N/A | DEER TS | 7040260513445 |  | 7040260513445 | 2026-06-15 | 2026
49031 |  | CEF-VIDRA | VIDRA | AB | solar | 0.00369 | 0.00369 | 0 | 0 | CFP | N/A | DEER TS | 7040260513447 |  | 7040260513447 | 2026-06-11 | 2026
49032 |  | CEF-GARDA DE SUS | GARDA DE SUS | AB | solar | 0.00387 | 0.00387 | 0 | 0 | CFP | N/A | DEER TS | 7040260513453 |  | 7040260513453 | 2026-06-15 | 2026
49033 |  | CEF-LIVEZILE | LIVEZILE | AB | solar | 0.012 | 0.012 | 314 | 0.4 | CFP | N/A | DEER TS | 7040260513457 |  | 7040260513457 | 2026-06-17 | 2026
49034 |  | CEF-AIUD | AIUD | AB | solar | 0.012 | 0.012 | 314 | 0.4 | CFP | N/A | DEER TS | 7040260513458 |  | 7040260513458 | 2026-06-09 | 2026
49035 |  | CEF-HOREA | HOREA | AB | solar | 0.00415 | 0.00415 | 30 | 0.4 | CFP | N/A | DEER TS | 7040260613620 |  | 7040260613620 | 2026-06-18 | 2026
49036 |  | CEF-HOREA | HOREA | AB | solar | 0.00415 | 0.00415 | 30 | 0.4 | CFP | N/A | DEER TS | 7040260613621 |  | 7040260613621 | 2026-06-18 | 2026
49037 |  | CEF-ARIESENI | ARIESENI | AB | solar | 0.00415 | 0.00415 | 30 | 0.4 | CFP | N/A | DEER TS | 7040260613623 |  | 7040260613623 | 2026-06-16 | 2026
49038 |  | CEF-ARIESENI | ARIESENI | AB | solar | 0.00415 | 0.00415 | 30 | 0.4 | CFP | N/A | DEER TS | 7040260613624 |  | 7040260613624 | 2026-06-18 | 2026
49039 |  | CEF-HOREA | HOREA | AB | solar | 0.00415 | 0.00415 | 30 | 0.4 | CFP | N/A | DEER TS | 7040260613625 |  | 7040260613625 | 2026-06-18 | 2026
49040 |  | CEF-HOREA | HOREA | AB | solar | 0.00415 | 0.00415 | 30 | 0.4 | CFP | N/A | DEER TS | 7040260613626 |  | 7040260613626 | 2026-06-18 | 2026
49041 |  | CEF-ARIESENI | ARIESENI | AB | solar | 0.00415 | 0.00415 | 30 | 0.4 | CFP | N/A | DEER TS | 7040260613629 |  | 7040260613629 | 2026-06-18 | 2026
49042 |  | CEF-ALBA IULIA | ALBA IULIA | AB | solar | 0.006 | 0.006 | 100 | 0.23 | CFP | N/A | DEER TS | 7040260613634 |  | 7040260613634 | 2026-06-17 | 2026
49043 |  | CEF-ABRUD | ABRUD | AB | solar | 0.00364 | 0.00364 | 314 | 0.23 | CFP | N/A | DEER TS | 7040260613636 |  | 7040260613636 | 2026-06-02 | 2026
49044 |  | CEF-VIDRA | VIDRA | AB | solar | 0.00387 | 0.00387 | 0 | 0 | CFP | N/A | DEER TS | 7040260613646 |  | 7040260613646 | 2026-06-23 | 2026
49045 |  | CEF-VIDRA | VIDRA | AB | solar | 0.00369 | 0.00369 | 0 | 0 | CFP | N/A | DEER TS | 7040260613662 |  | 7040260613662 | 2026-06-23 | 2026
49046 |  | CEF-CIURULEASA | CIURULEASA | AB | solar | 0.00369 | 0.00369 | 0 | 0 | CFP | N/A | DEER TS | 7040260613673 |  | 7040260613673 | 2026-06-18 | 2026
49047 |  | CEF-GARDA DE SUS | GARDA DE SUS | AB | solar | 0.004 | 0.004 | 0 | 0 | CFP | N/A | DEER TS | 7040260613678 |  | 7040260613678 | 2026-06-16 | 2026
49048 |  | CEF-GARDA DE SUS | GARDA DE SUS | AB | solar | 0.00387 | 0.00387 | 0 | 0 | CFP | N/A | DEER TS | 7040260613681 |  | 7040260613681 | 2026-06-18 | 2026
49049 |  | CEF-CIURULEASA | CIURULEASA | AB | solar | 0.00369 | 0.00369 | 0 | 0 | CFP | N/A | DEER TS | 7040260613697 |  | 7040260613697 | 2026-06-18 | 2026
49050 |  | CEF-PONOR | PONOR | AB | solar | 0.00387 | 0.00387 | 0 | 0 | CFP | N/A | DEER TS | 7040260613706 |  | 7040260613706 | 2026-06-18 | 2026
49051 |  | CEF-PONOR | PONOR | AB | solar | 0.00387 | 0.00387 | 0 | 0 | CFP | N/A | DEER TS | 7040260613718 |  | 7040260613718 | 2026-06-18 | 2026
49052 |  | CEF-ALBA IULIA | ALBA IULIA | AB | solar | 0.01296 | 0.01296 | 280 | 0.4 | CFP | N/A | DEER TS | 7040260613726 |  | 7040260613726 | 2026-06-10 | 2026
49053 |  | CEF-ALBA IULIA | ALBA IULIA | AB | solar | 0.00356 | 0.00356 | 0 | 0 | CFP | N/A | DEER TS | 7040260613735 |  | 7040260613735 | 2026-06-09 | 2026
49054 |  | CEF-AVRAM IANCU | AVRAM IANCU | AB | solar | 0.00369 | 0.00369 | 0 | 0 | CFP | N/A | DEER TS | 7040260613742 |  | 7040260613742 | 2026-06-18 | 2026
49055 |  | CEF-PONOR | PONOR | AB | solar | 0.00387 | 0.00387 | 0 | 0 | CFP | N/A | DEER TS | 7040260613751 |  | 7040260613751 | 2026-06-18 | 2026
49056 |  | CEF-SPRING | SPRING | AB | solar | 0.005 | 0.005 | 0 | 0 | CFP | N/A | DEER TS | 7040260613755 |  | 7040260613755 | 2026-06-23 | 2026
49057 |  | CEF-CIURULEASA | CIURULEASA | AB | solar | 0.00369 | 0.00369 | 0 | 0 | CFP | N/A | DEER TS | 7040260613760 |  | 7040260613760 | 2026-06-18 | 2026
49058 |  | CEF-PIANU | PIANU | AB | solar | 0.00387 | 0.00387 | 0 | 0 | CFP | N/A | DEER TS | 7040260613772 |  | 7040260613772 | 2026-06-18 | 2026
49059 |  | CEF-RAMET | RAMET | AB | solar | 0.00369 | 0.00369 | 0 | 0 | CFP | N/A | DEER TS | 7040260613813 |  | 7040260613813 | 2026-06-18 | 2026
49060 |  | CEF-ALMASU MARE | ALMASU MARE | AB | solar | 0.00332 | 0.00332 | 0 | 0 | CFP | N/A | DEER TS | 7040260613845 |  | 7040260613845 | 2026-06-18 | 2026
49061 |  | CEF-BUCIUM | BUCIUM | AB | solar | 0.003815 | 0.003815 | 200 | 0.23 | CFP | N/A | DEER TS | 7040260613852 |  | 7040260613852 | 2026-06-18 | 2026
49062 |  | CEF-OCNA MURES | OCNA MURES | AB | solar | 0.015 | 0.015 | 280 | 0.4 | CFP | N/A | DEER TS | 7040260613889 |  | 7040260613889 | 2026-06-16 | 2026
49063 |  | CEF-BERGHIN | BERGHIN | AB | solar | 0.004 | 0.004 | 0 | 0 | CFP | N/A | DEER TS | 7040260613899 |  | 7040260613899 | 2026-06-11 | 2026
49064 |  | CEF-POSAGA | POSAGA | AB | solar | 0.004 | 0.004 | 20 | 0.4 | CFP | N/A | DEER TS | 7040260613918 |  | 7040260613918 | 2026-06-17 | 2026
49065 |  | CEF-ALBA IULIA | ALBA IULIA | AB | solar | 0.003325 | 0.003325 | 0 | 0 | CFP | N/A | DEER TS | 7040260613920 |  | 7040260613920 | 2026-06-17 | 2026
49066 |  | CEF-ALBA IULIA | ALBA IULIA | AB | solar | 0.003 | 0.003 | 314 | 0.4 | CFP | N/A | DEER TS | 7040260613935 |  | 7040260613935 | 2026-06-09 | 2026
49067 |  | CEF-ALBA IULIA | ALBA IULIA | AB | solar | 0.006 | 0.006 | 200 | 0.23 | CFP | N/A | DEER TS | 7040260613951 |  | 7040260613951 | 2026-06-16 | 2026
49068 |  | CEF-ALBA IULIA | ALBA IULIA | AB | solar | 0.00444 | 0.00444 | 0 | 0 | CFP | N/A | DEER TS | 7040260613973 |  | 7040260613973 | 2026-06-26 | 2026
49069 |  | CEF-OCNA MURES | OCNA MURES | AB | solar | 0.02016 | 0.02016 | 300 | 0.4 | CFP | N/A | DEER TS | 7040260613976 |  | 7040260613976 | 2026-06-16 | 2026
49070 |  | CEF-VINTU DE JOS | VINTU DE JOS | AB | solar | 0.00534 | 0.00534 | 200 | 0.4 | CFP | N/A | DEER TS | 7040260613977 |  | 7040260613977 | 2026-06-17 | 2026
49071 |  | CEF-SASCIORI | SASCIORI | AB | solar | 0.003815 | 0.003815 | 200 | 0.23 | CFP | N/A | DEER TS | 7040260614004 |  | 7040260614004 | 2026-06-16 | 2026
49072 |  | CEF-SPRING | SPRING | AB | solar | 0.00354 | 0.00354 | 0 | 0 | CFP | N/A | DEER TS | 7040260614013 |  | 7040260614013 | 2026-06-16 | 2026
49073 |  | CEF-RIMETEA | RIMETEA | AB | solar | 0.005 | 0.005 | 0 | 0 | CFP | N/A | DEER TS | 7040260614014 |  | 7040260614014 | 2026-06-05 | 2026
49074 |  | CEF-DAIA ROMANA | DAIA ROMANA | AB | solar | 0.00408 | 0.00408 | 0 | 0 | CFP | N/A | DEER TS | 7040260614029 |  | 7040260614029 | 2026-06-16 | 2026
49075 |  | CEF-CIUGUD | CIUGUD | AB | solar | 0.00408 | 0.00408 | 20 | 0.4 | CFP | N/A | DEER TS | 7040260614043 |  | 7040260614043 | 2026-06-15 | 2026
49076 |  | CEF-ALBA IULIA | ALBA IULIA | AB | solar | 0.025 | 0.025 | 600 | 0.4 | CFP | N/A | DEER TS | 7040260614044 |  | 7040260614044 | 2026-06-23 | 2026
49077 |  | CEF-DAIA ROMANA | DAIA ROMANA | AB | solar | 0.00387 | 0.00387 | 0 | 0 | CFP | N/A | DEER TS | 7040260614049 |  | 7040260614049 | 2026-06-18 | 2026
49078 |  | CEF-SPRING | SPRING | AB | solar | 0.00354 | 0.00354 | 0 | 0 | CFP | N/A | DEER TS | 7040260614056 |  | 7040260614056 | 2026-06-23 | 2026
49079 |  | CEF-GARDA DE SUS | GARDA DE SUS | AB | solar | 0.00306 | 0.00306 | 0 | 0 | CFP | N/A | DEER TS | 7040260614059 |  | 7040260614059 | 2026-06-18 | 2026
49080 |  | CEF-CIURULEASA | CIURULEASA | AB | solar | 0.00387 | 0.00387 | 0 | 0 | CFP | N/A | DEER TS | 7040260614062 |  | 7040260614062 | 2026-06-19 | 2026
49081 |  | CEF-ALBA IULIA | ALBA IULIA | AB | solar | 0.008 | 0.008 | 90 | 0.4 | CFP | N/A | DEER TS | 7040260614083 |  | 7040260614083 | 2026-06-25 | 2026
49082 |  | CEF-ALBA IULIA | ALBA IULIA | AB | solar | 0.006 | 0.006 | 100 | 0.23 | CFP | N/A | DEER TS | 7040260614085 |  | 7040260614085 | 2026-06-16 | 2026
49083 |  | CEF-CIURULEASA | CIURULEASA | AB | solar | 0.00369 | 0.00369 | 0 | 0 | CFP | N/A | DEER TS | 7040260614090 |  | 7040260614090 | 2026-06-23 | 2026
49084 |  | CEF-SEBES | SEBES | AB | solar | 0.005 | 0.005 | 13.89 | 0.4 | CFP | N/A | DEER TS | 7040260614091 |  | 7040260614091 | 2026-06-15 | 2026
49085 |  | CEF-SPRING | SPRING | AB | solar | 0.00354 | 0.00354 | 0 | 0 | CFP | N/A | DEER TS | 7040260614093 |  | 7040260614093 | 2026-06-16 | 2026
49086 |  | CEF-SIBOT | SIBOT | AB | solar | 0.006 | 0.006 | 200 | 0.23 | CFP | N/A | DEER TS | 7040260614095 |  | 7040260614095 | 2026-06-16 | 2026
49087 |  | CEF-STREMT | STREMT | AB | solar | 0.00332 | 0.00332 | 0 | 0 | CFP | N/A | DEER TS | 7040260614099 |  | 7040260614099 | 2026-06-23 | 2026
49088 |  | CEF-SONA | SONA | AB | solar | 0.006 | 0.006 | 314 | 0.23 | CFP | N/A | DEER TS | 7040260614102 |  | 7040260614102 | 2026-06-16 | 2026
49089 |  | CEF-SPRING | SPRING | AB | solar | 0.00354 | 0.00354 | 0 | 0 | CFP | N/A | DEER TS | 7040260614103 |  | 7040260614103 | 2026-06-16 | 2026
49090 |  | CEF-LUPSA | LUPSA | AB | solar | 0.006 | 0.006 | 0 | 0 | CFP | N/A | DEER TS | 7040260614104 |  | 7040260614104 | 2026-06-26 | 2026
49091 |  | CEF-ALBA IULIA | ALBA IULIA | AB | solar | 0.005 | 0.005 | 200 | 0.23 | CFP | N/A | DEER TS | 7040260614105 |  | 7040260614105 | 2026-06-15 | 2026
49092 |  | CEF-VIDRA | VIDRA | AB | solar | 0.00369 | 0.00369 | 0 | 0 | CFP | N/A | DEER TS | 7040260614108 |  | 7040260614108 | 2026-06-18 | 2026
49093 |  | CEF-AIUD | AIUD | AB | solar | 0.006 | 0.006 | 314 | 0.23 | CFP | N/A | DEER TS | 7040260614198 |  | 7040260614198 | 2026-06-16 | 2026
49094 |  | CEF-AIUD | AIUD | AB | solar | 0.006 | 0.006 | 314 | 0.23 | CFP | N/A | DEER TS | 7040260614199 |  | 7040260614199 | 2026-06-16 | 2026
49095 |  | CEF-CUGIR | CUGIR | AB | solar | 0.005 | 0.005 | 200 | 0.23 | CFP | N/A | DEER TS | 7040260614208 |  | 7040260614208 | 2026-06-19 | 2026
49096 |  | CEF-FARAU | FARAU | AB | solar | 0.00357 | 0.00357 | 0 | 0 | CFP | N/A | DEER TS | 7040260614240 |  | 7040260614240 | 2026-06-17 | 2026
49097 |  | CEF-ALBA IULIA | ALBA IULIA | AB | solar | 0.01 | 0.01 | 200 | 0.4 | CFP | N/A | DEER TS | 7040260614291 |  | 7040260614291 | 2026-06-17 | 2026
49098 |  | CEF-ALBA IULIA | ALBA IULIA | AB | solar | 0.010815 | 0.010815 | 0 | 0 | CFP | N/A | DEER TS | 7040260614296 |  | 7040260614296 | 2026-06-18 | 2026
49099 |  | CEF-STREMT | STREMT | AB | solar | 0.00332 | 0.00332 | 0 | 0 | CFP | N/A | DEER TS | 7040260614310 |  | 7040260614310 | 2026-06-16 | 2026
49100 |  | CEF-CUGIR | CUGIR | AB | solar | 0.05 | 0.05 | 0 | 0 | CFP | N/A | DEER TS | 7040260614315 |  | 7040260614315 | 2026-06-26 | 2026
49101 |  | CEF-SALCIUA | SALCIUA | AB | solar | 0.003815 | 0.003815 | 200 | 0.23 | CFP | N/A | DEER TS | 7040260614325 |  | 7040260614325 | 2026-06-19 | 2026
49102 |  | CEF-GARDA DE SUS | GARDA DE SUS | AB | solar | 0.00387 | 0.00387 | 0 | 0 | CFP | N/A | DEER TS | 7040260614352 |  | 7040260614352 | 2026-06-23 | 2026
49103 |  | CEF-BERGHIN | BERGHIN | AB | solar | 0.006 | 0.006 | 300 | 0.23 | CFP | N/A | DEER TS | 7040260614353 |  | 7040260614353 | 2026-06-18 | 2026
49104 |  | CEF-FARAU | FARAU | AB | solar | 0.00357 | 0.00357 | 0 | 0 | CFP | N/A | DEER TS | 7040260614369 |  | 7040260614369 | 2026-06-19 | 2026
49105 |  | CEF-HOPARTA | HOPARTA | AB | solar | 0.00357 | 0.00357 | 0 | 0 | CFP | N/A | DEER TS | 7040260614378 |  | 7040260614378 | 2026-06-17 | 2026
49106 |  | CEF-CAMPENI | CAMPENI | AB | solar | 0.00415 | 0.00415 | 30 | 0.4 | CFP | N/A | DEER TS | 7040260614384 |  | 7040260614384 | 2026-06-25 | 2026
49107 |  | CEF-HOREA | HOREA | AB | solar | 0.00415 | 0.00415 | 100 | 0.23 | CFP | N/A | DEER TS | 7040260614386 |  | 7040260614386 | 2026-06-25 | 2026
49108 |  | CEF-CERU-BACAINTI | CERU-BACAINTI | AB | solar | 0.00415 | 0.00415 | 100 | 0.23 | CFP | N/A | DEER TS | 7040260614387 |  | 7040260614387 | 2026-06-25 | 2026
49109 |  | CEF-CAMPENI | CAMPENI | AB | solar | 0.00415 | 0.00415 | 30 | 0.4 | CFP | N/A | DEER TS | 7040260614388 |  | 7040260614388 | 2026-06-25 | 2026
49110 |  | CEF-ARIESENI | ARIESENI | AB | solar | 0.00415 | 0.00415 | 30 | 0.4 | CFP | N/A | DEER TS | 7040260614389 |  | 7040260614389 | 2026-06-25 | 2026
49111 |  | CEF-CAMPENI | CAMPENI | AB | solar | 0.00415 | 0.00415 | 30 | 0.4 | CFP | N/A | DEER TS | 7040260614391 |  | 7040260614391 | 2026-06-25 | 2026
49112 |  | CEF-CAMPENI | CAMPENI | AB | solar | 0.00415 | 0.00415 | 30 | 0.4 | CFP | N/A | DEER TS | 7040260614392 |  | 7040260614392 | 2026-06-25 | 2026
49113 |  | CEF-ARIESENI | ARIESENI | AB | solar | 0.00415 | 0.00415 | 30 | 0.4 | CFP | N/A | DEER TS | 7040260614393 |  | 7040260614393 | 2026-06-25 | 2026
49114 |  | CEF-ARIESENI | ARIESENI | AB | solar | 0.00415 | 0.00415 | 30 | 0.4 | CFP | N/A | DEER TS | 7040260614394 |  | 7040260614394 | 2026-06-25 | 2026
49115 |  | CEF-SEBES | SEBES | AB | solar | 0.06 | 0.06 | 600 | 0.4 | CFP | N/A | DEER TS | 7040260614397 |  | 7040260614397 | 2026-06-17 | 2026
49116 |  | CEF-ARIESENI | ARIESENI | AB | solar | 0.00415 | 0.00415 | 30 | 0.4 | CFP | N/A | DEER TS | 7040260614402 |  | 7040260614402 | 2026-06-26 | 2026
49117 |  | CEF-HOREA | HOREA | AB | solar | 0.00415 | 0.00415 | 30 | 0.4 | CFP | N/A | DEER TS | 7040260614408 |  | 7040260614408 | 2026-06-25 | 2026
49118 |  | CEF-ARIESENI | ARIESENI | AB | solar | 0.00415 | 0.00415 | 30 | 0.4 | CFP | N/A | DEER TS | 7040260614440 |  | 7040260614440 | 2026-06-26 | 2026
49119 |  | CEF-ALBA IULIA | ALBA IULIA | AB | solar | 0.00609 | 0.00609 | 0 | 0 | CFP | N/A | DEER TS | 7040260614516 |  | 7040260614516 | 2026-06-25 | 2026
49120 |  | CEF-ALBA IULIA | ALBA IULIA | AB | solar | 0.003325 | 0.003325 | 0 | 0 | CFP | N/A | DEER TS | 7040260614610 |  | 7040260614610 | 2026-06-23 | 2026
49121 |  | CEF-ALBA IULIA | ALBA IULIA | AB | solar | 0.00576 | 0.00576 | 0 | 0 | CFP | N/A | DEER TS | 7040260614621 |  | 7040260614621 | 2026-06-18 | 2026
49122 |  | CEF-GALDA DE JOS | GALDA DE JOS | AB | solar | 0.00828 | 0.00828 | 0 | 0 | CFP | N/A | DEER TS | 7040260614629 |  | 7040260614629 | 2026-06-23 | 2026
49123 |  | CEF-ALBA IULIA | ALBA IULIA | AB | solar | 0.0121 | 0.0121 | 200 | 0.4 | CFP | N/A | DEER TS | 7040260614637 |  | 7040260614637 | 2026-06-23 | 2026
49124 |  | CEF-ALBA IULIA | ALBA IULIA | AB | solar | 0.006 | 0.006 | 200 | 0.23 | CFP | N/A | DEER TS | 7040260614639 |  | 7040260614639 | 2026-06-23 | 2026
49125 |  | CEF-BISTRA | BISTRA | AB | solar | 0.00505 | 0.00505 | 100 | 0.23 | CFP | N/A | DEER TS | 7040260614641 |  | 7040260614641 | 2026-06-26 | 2026
49126 |  | CEF-VIDRA | VIDRA | AB | solar | 0.00408 | 0.00408 | 30 | 0.23 | CFP | N/A | DEER TS | 7040260614653 |  | 7040260614653 | 2026-06-23 | 2026
49127 |  | CEF-GARDA DE SUS | GARDA DE SUS | AB | solar | 0.00408 | 0.00408 | 0 | 0 | CFP | N/A | DEER TS | 7040260614712 |  | 7040260614712 | 2026-06-23 | 2026
49128 |  | CEF-BLANDIANA | BLANDIANA | AB | solar | 0.006 | 0.006 | 300 | 0.23 | CFP | N/A | DEER TS | 7040260614721 |  | 7040260614721 | 2026-06-23 | 2026
49129 |  | CEF-ALBA IULIA | ALBA IULIA | AB | solar | 0.00696 | 0.00696 | 200 | 0.23 | CFP | N/A | DEER TS | 7040260614738 |  | 7040260614738 | 2026-06-23 | 2026
49130 |  | CEF-LUNCA MURESULUI | LUNCA MURESULUI | AB | solar | 0.0087 | 0.0087 | 0 | 0 | CFP | N/A | DEER TS | 7040260614856 |  | 7040260614856 | 2026-06-23 | 2026
49131 |  | CEF-SPRING | SPRING | AB | solar | 0.005785 | 0.005785 | 0 | 0 | CFP | N/A | DEER TS | 7040260614860 |  | 7040260614860 | 2026-06-19 | 2026
49132 |  | CEF-DAIA ROMANA | DAIA ROMANA | AB | solar | 0.00372 | 0.00372 | 0 | 0 | CFP | N/A | DEER TS | 7040260614871 |  | 7040260614871 | 2026-06-25 | 2026
49133 |  | CEF-GALDA DE JOS | GALDA DE JOS | AB | solar | 0.012 | 0.012 | 840 | 0.4 | CFP | N/A | DEER TS | 7040260614888 |  | 7040260614888 | 2026-06-19 | 2026
49134 |  | CEF-JIDVEI | JIDVEI | AB | solar | 0.005 | 0.005 | 100 | 0.23 | CFP | N/A | DEER TS | 7040260614889 |  | 7040260614889 | 2026-06-23 | 2026
49135 |  | CEF-SPRING | SPRING | AB | solar | 0.00351 | 0.00351 | 0 | 0 | CFP | N/A | DEER TS | 7040260614925 |  | 7040260614925 | 2026-06-23 | 2026
49136 |  | CEF-POSAGA | POSAGA | AB | solar | 0.00357 | 0.00357 | 0 | 0 | CFP | N/A | DEER TS | 7040260614929 |  | 7040260614929 | 2026-06-26 | 2026
49137 |  | CEF-SPRING | SPRING | AB | solar | 0.00351 | 0.00351 | 0 | 0 | CFP | N/A | DEER TS | 7040260614949 |  | 7040260614949 | 2026-06-25 | 2026
49138 |  | CEF-SPRING | SPRING | AB | solar | 0.00351 | 0.00351 | 0 | 0 | CFP | N/A | DEER TS | 7040260614974 |  | 7040260614974 | 2026-06-25 | 2026
49139 |  | CEF-GARDA DE SUS | GARDA DE SUS | AB | solar | 0.00306 | 0.00306 | 0 | 0 | CFP | N/A | DEER TS | 7040260614990 |  | 7040260614990 | 2026-06-25 | 2026
49140 |  | CEF-SPRING | SPRING | AB | solar | 0.00351 | 0.00351 | 0 | 0 | CFP | N/A | DEER TS | 7040260614999 |  | 7040260614999 | 2026-06-26 | 2026
49141 |  | CEF-SPRING | SPRING | AB | solar | 0.00351 | 0.00351 | 0 | 0 | CFP | N/A | DEER TS | 7040260615009 |  | 7040260615009 | 2026-06-26 | 2026
49142 |  | CEF-SPRING | SPRING | AB | solar | 0.00351 | 0.00351 | 0 | 0 | CFP | N/A | DEER TS | 7040260615011 |  | 7040260615011 | 2026-06-25 | 2026
49143 |  | CEF-CIUGUD | CIUGUD | AB | solar | 0.008 | 0.008 | 0 | 0 | CFP | N/A | DEER TS | 7040260615012 |  | 7040260615012 | 2026-06-25 | 2026
49144 |  | CEF-VIDRA | VIDRA | AB | solar | 0.004 | 0.004 | 30 | 0.23 | CFP | N/A | DEER TS | 7040260615040 |  | 7040260615040 | 2026-06-26 | 2026
49145 |  | CEF-POSAGA | POSAGA | AB | solar | 0.00408 | 0.00408 | 0 | 0 | CFP | N/A | DEER TS | 7040260615048 |  | 7040260615048 | 2026-06-26 | 2026
49146 |  | CEF-ALBAC | ALBAC | AB | solar | 0.00415 | 0.00415 | 0 | 0 | CFP | N/A | DEER TS | 7040260615070 |  | 7040260615070 | 2026-06-26 | 2026
49147 |  | CEF-ALBAC | ALBAC | AB | solar | 0.00415 | 0.00415 | 0 | 0 | CFP | N/A | DEER TS | 7040260615072 |  | 7040260615072 | 2026-06-26 | 2026
49148 |  | CEF-ALBAC | ALBAC | AB | solar | 0.00415 | 0.00415 | 0 | 0 | CFP | N/A | DEER TS | 7040260615074 |  | 7040260615074 | 2026-06-26 | 2026
49149 |  | CEF-CERGAU | CERGAU | AB | solar | 0.01 | 0.01 | 200 | 0.4 | CFP | N/A | DEER TS | 7040260615194 |  | 7040260615194 | 2026-06-26 | 2026
49150 |  | CEF-SEBES | SEBES | AB | solar | 0.005 | 0.005 | 15.33 | 0.23 | CFP | N/A | DEER TS | 7040260615226 |  | 7040260615226 | 2026-06-30 | 2026
49151 |  | CEF-SEBES | SEBES | AB | solar | 0.005 | 0.005 | 15.33 | 0.23 | CFP | N/A | DEER TS | 7040260615228 |  | 7040260615228 | 2026-06-30 | 2026
49152 |  | CEF-LOPADEA NOUA | LOPADEA NOUA | AB | solar | 0.003 | 0.003 | 15.33 | 0.23 | CFP | N/A | DEER TS | 7040260615231 |  | 7040260615231 | 2026-06-30 | 2026
49153 |  | CEF-LUPSA | LUPSA | AB | solar | 0.005 | 0.005 | 27.78 | 0.23 | CFP | N/A | DEER TS | 7040260615232 |  | 7040260615232 | 2026-06-30 | 2026
49154 |  | CEF-ALBA IULIA | ALBA IULIA | AB | solar | 0.003 | 0.003 | 27.78 | 0.23 | CFP | N/A | DEER TS | 7040260615233 |  | 7040260615233 | 2026-06-30 | 2026
49155 |  | CEF-ALBA IULIA | ALBA IULIA | AB | solar | 0.0066 | 0.0066 | 0 | 0 | CFP | N/A | DEER TS | 7040260615304 |  | 7040260615304 | 2026-06-26 | 2026
49156 |  | CEF-OHABA | OHABA | AB | solar | 0.005 | 0.005 | 0 | 0 | CFP | N/A | DEER TS | 7040260615567 |  | 7040260615567 | 2026-06-24 | 2026
49157 |  | CEF-TOPLITA | TOPLITA | HR | solar | 0.04 | 0.04 | 0 | 0 | CFP | N/A | DEER TS | 7050251001214 | 2025-12-16 | 7050251001214 | 2026-06-08 | 2026
49158 |  | CEF-RACU | RACU | HR | solar | 0.0036 | 0.0036 | 200 | 0.4 | CFP | N/A | DEER TS | 7050251101867 |  | 7050251101867 | 2026-06-09 | 2026
49159 |  | CEF-SANTIMBRU | SANTIMBRU | HR | solar | 0.006 | 0.006 | 280 | 0.23 | CFP | N/A | DEER TS | 7050260100023 |  | 7050260100023 | 2026-06-25 | 2026
49160 |  | CEF-RACU | RACU | HR | solar | 0.008 | 0.008 | 560 | 0.23 | CFP | N/A | DEER TS | 7050260100318 |  | 7050260100318 | 2026-06-19 | 2026
49161 |  | CEF-TOMESTI | TOMESTI | HR | solar | 0.0036 | 0.0036 | 0 | 0 | CFP | N/A | DEER TS | 7050260200595 |  | 7050260200595 | 2026-06-15 | 2026
49162 |  | CEF-OCLAND | OCLAND | HR | solar | 0.006 | 0.006 | 280 | 0.23 | CFP | N/A | DEER TS | 7050260200655 |  | 7050260200655 | 2026-06-23 | 2026
49163 |  | CEF-TOMESTI | TOMESTI | HR | solar | 0.00396 | 0.00396 | 100 | 0.23 | CFP | N/A | DEER TS | 7050260200729 |  | 7050260200729 | 2026-06-15 | 2026
49164 |  | CEF-TOMESTI | TOMESTI | HR | solar | 0.0036 | 0.0036 | 0 | 0 | CFP | N/A | DEER TS | 7050260200762 |  | 7050260200762 | 2026-06-15 | 2026
49165 |  | CEF-LUNCA DE JOS | LUNCA DE JOS | HR | solar | 0.00404 | 0.00404 | 30 | 0.23 | CFP | N/A | DEER TS | 7050260200766 |  | 7050260200766 | 2026-06-16 | 2026
49166 |  | CEF-TOMESTI | TOMESTI | HR | solar | 0.0036 | 0.0036 | 0 | 0 | CFP | N/A | DEER TS | 7050260200993 |  | 7050260200993 | 2026-06-24 | 2026
49167 |  | CEF-TOMESTI | TOMESTI | HR | solar | 0.0036 | 0.0036 | 0 | 0 | CFP | N/A | DEER TS | 7050260200998 |  | 7050260200998 | 2026-06-24 | 2026
49168 |  | CEF-TOMESTI | TOMESTI | HR | solar | 0.0036 | 0.0036 | 0 | 0 | CFP | N/A | DEER TS | 7050260200999 |  | 7050260200999 | 2026-06-24 | 2026
49169 |  | CEF-TOMESTI | TOMESTI | HR | solar | 0.0036 | 0.0036 | 0 | 0 | CFP | N/A | DEER TS | 7050260201000 |  | 7050260201000 | 2026-06-25 | 2026
49170 |  | CEF-COZMENI | COZMENI | HR | solar | 0.00404 | 0.00404 | 30 | 0.23 | CFP | N/A | DEER TS | 7050260301061 |  | 7050260301061 | 2026-06-15 | 2026
49171 |  | CEF-SANTIMBRU | SANTIMBRU | HR | solar | 0.00405 | 0.00405 | 30 | 0.23 | CFP | N/A | DEER TS | 7050260301065 |  | 7050260301065 | 2026-06-16 | 2026
49172 |  | CEF-SANDOMINIC | SANDOMINIC | HR | solar | 0.00396 | 0.00396 | 100 | 0.23 | CFP | N/A | DEER TS | 7050260301078 |  | 7050260301078 | 2026-06-05 | 2026
49173 |  | CEF-SANDOMINIC | SANDOMINIC | HR | solar | 0.00396 | 0.00396 | 100 | 0.23 | CFP | N/A | DEER TS | 7050260301085 |  | 7050260301085 | 2026-06-15 | 2026
49174 |  | CEF-SANDOMINIC | SANDOMINIC | HR | solar | 0.0044 | 0.0044 | 100 | 0.23 | CFP | N/A | DEER TS | 7050260301087 |  | 7050260301087 | 2026-06-19 | 2026
49175 |  | CEF-TOMESTI | TOMESTI | HR | solar | 0.0036 | 0.0036 | 0 | 0 | CFP | N/A | DEER TS | 7050260301092 |  | 7050260301092 | 2026-06-24 | 2026
49176 |  | CEF-FRUMOASA | FRUMOASA | HR | solar | 0.004 | 0.004 | 205 | 0.4 | CFP | N/A | DEER TS | 7050260301179 |  | 7050260301179 | 2026-06-02 | 2026
49177 |  | CEF-SIMONESTI | SIMONESTI | HR | solar | 0.004 | 0.004 | 120 | 0.23 | CFP | N/A | DEER TS | 7050260301182 |  | 7050260301182 | 2026-06-05 | 2026
49178 |  | CEF-CORUND | CORUND | HR | solar | 0.004 | 0.004 | 120 | 0.23 | CFP | N/A | DEER TS | 7050260301203 |  | 7050260301203 | 2026-06-10 | 2026
49179 |  | CEF-MADARAS | MADARAS | HR | solar | 0.004 | 0.004 | 205 | 0.23 | CFP | N/A | DEER TS | 7050260301248 |  | 7050260301248 | 2026-06-03 | 2026
49180 |  | CEF-COZMENI | COZMENI | HR | solar | 0.00405 | 0.00405 | 30 | 0.23 | CFP | N/A | DEER TS | 7050260301249 |  | 7050260301249 | 2026-06-10 | 2026
49181 |  | CEF-COZMENI | COZMENI | HR | solar | 0.00405 | 0.00405 | 30 | 0.23 | CFP | N/A | DEER TS | 7050260301251 |  | 7050260301251 | 2026-06-12 | 2026
49182 |  | CEF-CIUCSANGEORGIU | CIUCSANGEORGIU | HR | solar | 0.00405 | 0.00405 | 30 | 0.23 | CFP | N/A | DEER TS | 7050260301252 |  | 7050260301252 | 2026-06-10 | 2026
49183 |  | CEF-COZMENI | COZMENI | HR | solar | 0.00405 | 0.00405 | 30 | 0.23 | CFP | N/A | DEER TS | 7050260301253 |  | 7050260301253 | 2026-06-12 | 2026
49184 |  | CEF-COZMENI | COZMENI | HR | solar | 0.00405 | 0.00405 | 30 | 0.23 | CFP | N/A | DEER TS | 7050260301254 |  | 7050260301254 | 2026-06-15 | 2026
49185 |  | CEF-CIUCSANGEORGIU | CIUCSANGEORGIU | HR | solar | 0.00405 | 0.00405 | 30 | 0.23 | CFP | N/A | DEER TS | 7050260301256 |  | 7050260301256 | 2026-06-24 | 2026
49186 |  | CEF-COZMENI | COZMENI | HR | solar | 0.00405 | 0.00405 | 30 | 0.23 | CFP | N/A | DEER TS | 7050260301257 |  | 7050260301257 | 2026-06-16 | 2026
49187 |  | CEF-CIUCSANGEORGIU | CIUCSANGEORGIU | HR | solar | 0.00405 | 0.00405 | 30 | 0.23 | CFP | N/A | DEER TS | 7050260301259 |  | 7050260301259 | 2026-06-08 | 2026
49188 |  | CEF-CIUCSANGEORGIU | CIUCSANGEORGIU | HR | solar | 0.00405 | 0.00405 | 30 | 0.23 | CFP | N/A | DEER TS | 7050260301260 |  | 7050260301260 | 2026-06-24 | 2026
49189 |  | CEF-LELICENI | LELICENI | HR | solar | 0.00404 | 0.00404 | 30 | 0.4 | CFP | N/A | DEER TS | 7050260301266 |  | 7050260301266 | 2026-06-02 | 2026
49190 |  | CEF-SIMONESTI | SIMONESTI | HR | solar | 0.004 | 0.004 | 120 | 0.23 | CFP | N/A | DEER TS | 7050260301286 |  | 7050260301286 | 2026-06-02 | 2026
49191 |  | CEF-CAPALNITA | CAPALNITA | HR | solar | 0.004 | 0.004 | 120 | 0.23 | CFP | N/A | DEER TS | 7050260301296 |  | 7050260301296 | 2026-06-05 | 2026
49192 |  | CEF-SIMONESTI | SIMONESTI | HR | solar | 0.004 | 0.004 | 120 | 0.23 | CFP | N/A | DEER TS | 7050260301297 |  | 7050260301297 | 2026-06-02 | 2026
49193 |  | CEF-SIMONESTI | SIMONESTI | HR | solar | 0.004 | 0.004 | 120 | 0.23 | CFP | N/A | DEER TS | 7050260301298 |  | 7050260301298 | 2026-06-02 | 2026
49194 |  | CEF-SIMONESTI | SIMONESTI | HR | solar | 0.004 | 0.004 | 120 | 0.23 | CFP | N/A | DEER TS | 7050260301302 |  | 7050260301302 | 2026-06-02 | 2026
49195 |  | CEF-CIUCSANGEORGIU | CIUCSANGEORGIU | HR | solar | 0.00396 | 0.00396 | 100 | 0.23 | CFP | N/A | DEER TS | 7050260301310 |  | 7050260301310 | 2026-06-24 | 2026
49196 |  | CEF-LUNCA DE SUS | LUNCA DE SUS | HR | solar | 0.00396 | 0.00396 | 100 | 0.23 | CFP | N/A | DEER TS | 7050260301311 |  | 7050260301311 | 2026-06-05 | 2026
49197 |  | CEF-LUNCA DE SUS | LUNCA DE SUS | HR | solar | 0.00396 | 0.00396 | 100 | 0.23 | CFP | N/A | DEER TS | 7050260301314 |  | 7050260301314 | 2026-06-05 | 2026
49198 |  | CEF-SIMONESTI | SIMONESTI | HR | solar | 0.004 | 0.004 | 120 | 0.23 | CFP | N/A | DEER TS | 7050260301331 |  | 7050260301331 | 2026-06-02 | 2026
49199 |  | CEF-SIMONESTI | SIMONESTI | HR | solar | 0.004 | 0.004 | 120 | 0.23 | CFP | N/A | DEER TS | 7050260301333 |  | 7050260301333 | 2026-06-02 | 2026
49200 |  | CEF-CIUCSANGEORGIU | CIUCSANGEORGIU | HR | solar | 0.00405 | 0.00405 | 30 | 0.23 | CFP | N/A | DEER TS | 7050260301335 |  | 7050260301335 | 2026-06-24 | 2026
49201 |  | CEF-CIUCSANGEORGIU | CIUCSANGEORGIU | HR | solar | 0.00405 | 0.00405 | 30 | 0.23 | CFP | N/A | DEER TS | 7050260301338 |  | 7050260301338 | 2026-06-30 | 2026
49202 |  | CEF-LUPENI | LUPENI | HR | solar | 0.004 | 0.004 | 120 | 0.23 | CFP | N/A | DEER TS | 7050260301360 |  | 7050260301360 | 2026-06-16 | 2026
49203 |  | CEF-PRAID | PRAID | HR | solar | 0.004 | 0.004 | 120 | 0.23 | CFP | N/A | DEER TS | 7050260301371 |  | 7050260301371 | 2026-06-29 | 2026
49204 |  | CEF-DEALU | DEALU | HR | solar | 0.004 | 0.004 | 120 | 0.23 | CFP | N/A | DEER TS | 7050260301373 |  | 7050260301373 | 2026-06-10 | 2026
49205 |  | CEF-SANTIMBRU | SANTIMBRU | HR | solar | 0.00405 | 0.00405 | 30 | 0.23 | CFP | N/A | DEER TS | 7050260301375 |  | 7050260301375 | 2026-06-16 | 2026
49206 |  | CEF-CIUCSANGEORGIU | CIUCSANGEORGIU | HR | solar | 0.00405 | 0.00405 | 30 | 0.23 | CFP | N/A | DEER TS | 7050260301378 |  | 7050260301378 | 2026-06-16 | 2026
49207 |  | CEF-CIUCSANGEORGIU | CIUCSANGEORGIU | HR | solar | 0.00405 | 0.00405 | 30 | 0.23 | CFP | N/A | DEER TS | 7050260301381 |  | 7050260301381 | 2026-06-22 | 2026
49208 |  | CEF-CIUCSANGEORGIU | CIUCSANGEORGIU | HR | solar | 0.00405 | 0.00405 | 30 | 0.23 | CFP | N/A | DEER TS | 7050260301386 |  | 7050260301386 | 2026-06-23 | 2026
49209 |  | CEF-COZMENI | COZMENI | HR | solar | 0.00405 | 0.00405 | 30 | 0.23 | CFP | N/A | DEER TS | 7050260301387 |  | 7050260301387 | 2026-06-25 | 2026
49210 |  | CEF-COZMENI | COZMENI | HR | solar | 0.00405 | 0.00405 | 30 | 0.23 | CFP | N/A | DEER TS | 7050260301388 |  | 7050260301388 | 2026-06-16 | 2026
49211 |  | CEF-COZMENI | COZMENI | HR | solar | 0.00404 | 0.00404 | 30 | 0.23 | CFP | N/A | DEER TS | 7050260301389 |  | 7050260301389 | 2026-06-16 | 2026
49212 |  | CEF-CIUCSANGEORGIU | CIUCSANGEORGIU | HR | solar | 0.00405 | 0.00405 | 30 | 0.23 | CFP | N/A | DEER TS | 7050260301392 |  | 7050260301392 | 2026-06-16 | 2026
49213 |  | CEF-CIUCSANGEORGIU | CIUCSANGEORGIU | HR | solar | 0.00405 | 0.00405 | 30 | 0.23 | CFP | N/A | DEER TS | 7050260301393 |  | 7050260301393 | 2026-06-16 | 2026
49214 |  | CEF-CIUCSANGEORGIU | CIUCSANGEORGIU | HR | solar | 0.00405 | 0.00405 | 30 | 0.23 | CFP | N/A | DEER TS | 7050260301394 |  | 7050260301394 | 2026-06-15 | 2026
49215 |  | CEF-SIMONESTI | SIMONESTI | HR | solar | 0.004 | 0.004 | 120 | 0.23 | CFP | N/A | DEER TS | 7050260301416 |  | 7050260301416 | 2026-06-05 | 2026
49216 |  | CEF-FRUMOASA | FRUMOASA | HR | solar | 0.004 | 0.004 | 205 | 0.23 | CFP | N/A | DEER TS | 7050260301469 |  | 7050260301469 | 2026-06-02 | 2026
49217 |  | CEF-MIERCUREA CIUC | MIERCUREA CIUC | HR | solar | 0.012 | 0.012 | 560 | 0.4 | CFP | N/A | DEER TS | 7050260301473 |  | 7050260301473 | 2026-06-25 | 2026
49218 |  | CEF-LUPENI | LUPENI | HR | solar | 0.004 | 0.004 | 120 | 0.23 | CFP | N/A | DEER TS | 7050260301517 |  | 7050260301517 | 2026-06-10 | 2026
49219 |  | CEF-LUPENI | LUPENI | HR | solar | 0.004 | 0.004 | 120 | 0.23 | CFP | N/A | DEER TS | 7050260301520 |  | 7050260301520 | 2026-06-30 | 2026
49220 |  | CEF-LAZAREA | LAZAREA | HR | solar | 0.004 | 0.004 | 120 | 0.23 | CFP | N/A | DEER TS | 7050260301521 |  | 7050260301521 | 2026-06-05 | 2026
49221 |  | CEF-LAZAREA | LAZAREA | HR | solar | 0.004 | 0.004 | 120 | 0.23 | CFP | N/A | DEER TS | 7050260301522 |  | 7050260301522 | 2026-06-30 | 2026
49222 |  | CEF-CAPALNITA | CAPALNITA | HR | solar | 0.004 | 0.004 | 120 | 0.23 | CFP | N/A | DEER TS | 7050260301524 |  | 7050260301524 | 2026-06-05 | 2026
49223 |  | CEF-LUPENI | LUPENI | HR | solar | 0.004 | 0.004 | 120 | 0.23 | CFP | N/A | DEER TS | 7050260301531 |  | 7050260301531 | 2026-06-02 | 2026
49224 |  | CEF-LUPENI | LUPENI | HR | solar | 0.004 | 0.004 | 120 | 0.23 | CFP | N/A | DEER TS | 7050260301535 |  | 7050260301535 | 2026-06-17 | 2026
49225 |  | CEF-CORUND | CORUND | HR | solar | 0.004 | 0.004 | 120 | 0.23 | CFP | N/A | DEER TS | 7050260301541 |  | 7050260301541 | 2026-06-05 | 2026
49226 |  | CEF-CORUND | CORUND | HR | solar | 0.004 | 0.004 | 120 | 0.23 | CFP | N/A | DEER TS | 7050260301543 |  | 7050260301543 | 2026-06-05 | 2026
49227 |  | CEF-LUETA | LUETA | HR | solar | 0.004 | 0.004 | 120 | 0.23 | CFP | N/A | DEER TS | 7050260301549 |  | 7050260301549 | 2026-06-24 | 2026
49228 |  | CEF-DEALU | DEALU | HR | solar | 0.004 | 0.004 | 120 | 0.23 | CFP | N/A | DEER TS | 7050260301558 |  | 7050260301558 | 2026-06-02 | 2026
49229 |  | CEF-DEALU | DEALU | HR | solar | 0.004 | 0.004 | 120 | 0.23 | CFP | N/A | DEER TS | 7050260301559 |  | 7050260301559 | 2026-06-08 | 2026
49230 |  | CEF-DEALU | DEALU | HR | solar | 0.004 | 0.004 | 120 | 0.4 | CFP | N/A | DEER TS | 7050260301560 |  | 7050260301560 | 2026-06-10 | 2026
49231 |  | CEF-LUNCA DE JOS | LUNCA DE JOS | HR | solar | 0.012 | 0.012 | 200 | 0.4 | CFP | N/A | DEER TS | 7050260301589 |  | 7050260301589 | 2026-06-05 | 2026
49232 |  | CEF-LUNCA DE JOS | LUNCA DE JOS | HR | solar | 0.0044 | 0.0044 | 100 | 0.23 | CFP | N/A | DEER TS | 7050260301590 |  | 7050260301590 | 2026-06-05 | 2026
49233 |  | CEF-LUPENI | LUPENI | HR | solar | 0.004 | 0.004 | 120 | 0.23 | CFP | N/A | DEER TS | 7050260301634 |  | 7050260301634 | 2026-06-02 | 2026
49234 |  | CEF-LUPENI | LUPENI | HR | solar | 0.004 | 0.004 | 120 | 0.23 | CFP | N/A | DEER TS | 7050260301635 |  | 7050260301635 | 2026-06-02 | 2026
49235 |  | CEF-LUPENI | LUPENI | HR | solar | 0.004 | 0.004 | 120 | 0.23 | CFP | N/A | DEER TS | 7050260301636 |  | 7050260301636 | 2026-06-02 | 2026
49236 |  | CEF-LUPENI | LUPENI | HR | solar | 0.004 | 0.004 | 120 | 0.23 | CFP | N/A | DEER TS | 7050260301637 |  | 7050260301637 | 2026-06-02 | 2026
49237 |  | CEF-LUPENI | LUPENI | HR | solar | 0.004 | 0.004 | 120 | 0.23 | CFP | N/A | DEER TS | 7050260301642 |  | 7050260301642 | 2026-06-29 | 2026
49238 |  | CEF-CAPALNITA | CAPALNITA | HR | solar | 0.004 | 0.004 | 120 | 0.4 | CFP | N/A | DEER TS | 7050260301651 |  | 7050260301651 | 2026-06-17 | 2026
49239 |  | CEF-GHEORGHENI | GHEORGHENI | HR | solar | 0.004 | 0.004 | 120 | 0.23 | CFP | N/A | DEER TS | 7050260301664 |  | 7050260301664 | 2026-06-17 | 2026
49240 |  | CEF-CIUMANI | CIUMANI | HR | solar | 0.004 | 0.004 | 120 | 0.23 | CFP | N/A | DEER TS | 7050260301677 |  | 7050260301677 | 2026-06-03 | 2026
49241 |  | CEF-CIUMANI | CIUMANI | HR | solar | 0.004 | 0.004 | 120 | 0.23 | CFP | N/A | DEER TS | 7050260301680 |  | 7050260301680 | 2026-06-08 | 2026
49242 |  | CEF-DEALU | DEALU | HR | solar | 0.004 | 0.004 | 120 | 0.23 | CFP | N/A | DEER TS | 7050260301683 |  | 7050260301683 | 2026-06-05 | 2026
49243 |  | CEF-CIUCSANGEORGIU | CIUCSANGEORGIU | HR | solar | 0.00405 | 0.00405 | 30 | 0.23 | CFP | N/A | DEER TS | 7050260301691 |  | 7050260301691 | 2026-06-24 | 2026
49244 |  | CEF-COZMENI | COZMENI | HR | solar | 0.00404 | 0.00404 | 30 | 0.23 | CFP | N/A | DEER TS | 7050260301693 |  | 7050260301693 | 2026-06-08 | 2026
49245 |  | CEF-FELICENI | FELICENI | HR | solar | 0.004 | 0.004 | 120 | 0.23 | CFP | N/A | DEER TS | 7050260301701 |  | 7050260301701 | 2026-06-08 | 2026
49246 |  | CEF-VARSAG | VARSAG | HR | solar | 0.004 | 0.004 | 120 | 0.23 | CFP | N/A | DEER TS | 7050260301712 |  | 7050260301712 | 2026-06-08 | 2026
49247 |  | CEF-SIMONESTI | SIMONESTI | HR | solar | 0.004 | 0.004 | 120 | 0.23 | CFP | N/A | DEER TS | 7050260301720 |  | 7050260301720 | 2026-06-02 | 2026
49248 |  | CEF-LUPENI | LUPENI | HR | solar | 0.004 | 0.004 | 120 | 0.23 | CFP | N/A | DEER TS | 7050260301747 |  | 7050260301747 | 2026-06-24 | 2026
49249 |  | CEF-CAPALNITA | CAPALNITA | HR | solar | 0.004 | 0.004 | 120 | 0.23 | CFP | N/A | DEER TS | 7050260301753 |  | 7050260301753 | 2026-06-02 | 2026
49250 |  | CEF-LUNCA DE SUS | LUNCA DE SUS | HR | solar | 0.0044 | 0.0044 | 100 | 0.23 | CFP | N/A | DEER TS | 7050260301757 |  | 7050260301757 | 2026-06-05 | 2026
49251 |  | CEF-SIMONESTI | SIMONESTI | HR | solar | 0.004 | 0.004 | 120 | 0.23 | CFP | N/A | DEER TS | 7050260301762 |  | 7050260301762 | 2026-06-02 | 2026
49252 |  | CEF-PORUMBENII MARI | PORUMBENII MARI | HR | solar | 0.004 | 0.004 | 120 | 0.23 | CFP | N/A | DEER TS | 7050260301771 |  | 7050260301771 | 2026-06-29 | 2026
49253 |  | CEF-PRAID | PRAID | HR | solar | 0.00413 | 0.00413 | 50 | 0.4 | CFP | N/A | DEER TS | 7050260301782 |  | 7050260301782 | 2026-06-29 | 2026
49254 |  | CEF-LUNCA DE SUS | LUNCA DE SUS | HR | solar | 0.00396 | 0.00396 | 100 | 0.23 | CFP | N/A | DEER TS | 7050260301789 |  | 7050260301789 | 2026-06-05 | 2026
49255 |  | CEF-DEALU | DEALU | HR | solar | 0.00413 | 0.00413 | 50 | 0.4 | CFP | N/A | DEER TS | 7050260301792 |  | 7050260301792 | 2026-06-24 | 2026
49256 |  | CEF-DEALU | DEALU | HR | solar | 0.004 | 0.004 | 120 | 0.23 | CFP | N/A | DEER TS | 7050260301793 |  | 7050260301793 | 2026-06-24 | 2026
49257 |  | CEF-LUNCA DE SUS | LUNCA DE SUS | HR | solar | 0.00396 | 0.00396 | 100 | 0.23 | CFP | N/A | DEER TS | 7050260301799 |  | 7050260301799 | 2026-06-03 | 2026
49258 |  | CEF-COZMENI | COZMENI | HR | solar | 0.00404 | 0.00404 | 30 | 0.23 | CFP | N/A | DEER TS | 7050260301813 |  | 7050260301813 | 2026-06-15 | 2026
49259 |  | CEF-LUNCA DE SUS | LUNCA DE SUS | HR | solar | 0.00396 | 0.00396 | 100 | 0.23 | CFP | N/A | DEER TS | 7050260301814 |  | 7050260301814 | 2026-06-19 | 2026
49260 |  | CEF-LUNCA DE SUS | LUNCA DE SUS | HR | solar | 0.00404 | 0.00404 | 30 | 0.23 | CFP | N/A | DEER TS | 7050260301815 |  | 7050260301815 | 2026-06-03 | 2026
49261 |  | CEF-PAULENI-CIUC | PAULENI-CIUC | HR | solar | 0.00404 | 0.00404 | 30 | 0.4 | CFP | N/A | DEER TS | 7050260301816 |  | 7050260301816 | 2026-06-17 | 2026
49262 |  | CEF-LUNCA DE SUS | LUNCA DE SUS | HR | solar | 0.00396 | 0.00396 | 100 | 0.23 | CFP | N/A | DEER TS | 7050260301818 |  | 7050260301818 | 2026-06-08 | 2026
49263 |  | CEF-LUNCA DE SUS | LUNCA DE SUS | HR | solar | 0.00396 | 0.00396 | 100 | 0.23 | CFP | N/A | DEER TS | 7050260301824 |  | 7050260301824 | 2026-06-03 | 2026
49264 |  | CEF-LUNCA DE SUS | LUNCA DE SUS | HR | solar | 0.00396 | 0.00396 | 100 | 0.23 | CFP | N/A | DEER TS | 7050260301825 |  | 7050260301825 | 2026-06-02 | 2026
49265 |  | CEF-VARSAG | VARSAG | HR | solar | 0.004 | 0.004 | 120 | 0.23 | CFP | N/A | DEER TS | 7050260301833 |  | 7050260301833 | 2026-06-24 | 2026
49266 |  | CEF-LUPENI | LUPENI | HR | solar | 0.004 | 0.004 | 120 | 0.23 | CFP | N/A | DEER TS | 7050260301836 |  | 7050260301836 | 2026-06-24 | 2026
49267 |  | CEF-LUPENI | LUPENI | HR | solar | 0.004 | 0.004 | 120 | 0.23 | CFP | N/A | DEER TS | 7050260301837 |  | 7050260301837 | 2026-06-24 | 2026
49268 |  | CEF-LUPENI | LUPENI | HR | solar | 0.004 | 0.004 | 120 | 0.23 | CFP | N/A | DEER TS | 7050260301838 |  | 7050260301838 | 2026-06-24 | 2026
49269 |  | CEF-SIMONESTI | SIMONESTI | HR | solar | 0.004 | 0.004 | 120 | 0.23 | CFP | N/A | DEER TS | 7050260301839 |  | 7050260301839 | 2026-06-02 | 2026
49270 |  | CEF-BRADESTI | BRADESTI | HR | solar | 0.004 | 0.004 | 120 | 0.23 | CFP | N/A | DEER TS | 7050260301843 |  | 7050260301843 | 2026-06-17 | 2026
49271 |  | CEF-SIMONESTI | SIMONESTI | HR | solar | 0.004 | 0.004 | 120 | 0.23 | CFP | N/A | DEER TS | 7050260301844 |  | 7050260301844 | 2026-06-02 | 2026
49272 |  | CEF-LUNCA DE SUS | LUNCA DE SUS | HR | solar | 0.00396 | 0.00396 | 100 | 0.23 | CFP | N/A | DEER TS | 7050260301867 |  | 7050260301867 | 2026-06-19 | 2026
49273 |  | CEF-ZETEA | ZETEA | HR | solar | 0.004 | 0.004 | 120 | 0.23 | CFP | N/A | DEER TS | 7050260301881 |  | 7050260301881 | 2026-06-29 | 2026
49274 |  | CEF-CAPALNITA | CAPALNITA | HR | solar | 0.004 | 0.004 | 120 | 0.23 | CFP | N/A | DEER TS | 7050260301888 |  | 7050260301888 | 2026-06-29 | 2026
49275 |  | CEF-CAPALNITA | CAPALNITA | HR | solar | 0.004 | 0.004 | 120 | 0.23 | CFP | N/A | DEER TS | 7050260301891 |  | 7050260301891 | 2026-06-29 | 2026
49276 |  | CEF-CAPALNITA | CAPALNITA | HR | solar | 0.004 | 0.004 | 120 | 0.23 | CFP | N/A | DEER TS | 7050260301894 |  | 7050260301894 | 2026-06-29 | 2026
49277 |  | CEF-LUNCA DE JOS | LUNCA DE JOS | HR | solar | 0.006 | 0.006 | 100 | 0.23 | CFP | N/A | DEER TS | 7050260301909 |  | 7050260301909 | 2026-06-02 | 2026
49278 |  | CEF-CORUND | CORUND | HR | solar | 0.004 | 0.004 | 120 | 0.23 | CFP | N/A | DEER TS | 7050260301914 |  | 7050260301914 | 2026-06-30 | 2026
49279 |  | CEF-CRISTURU SECUIESC | CRISTURU SECUIESC | HR | solar | 0.004 | 0.004 | 120 | 0.23 | CFP | N/A | DEER TS | 7050260301920 |  | 7050260301920 | 2026-06-17 | 2026
49280 |  | CEF-LUNCA DE SUS | LUNCA DE SUS | HR | solar | 0.00396 | 0.00396 | 100 | 0.23 | CFP | N/A | DEER TS | 7050260301941 |  | 7050260301941 | 2026-06-02 | 2026
49281 |  | CEF-LUNCA DE SUS | LUNCA DE SUS | HR | solar | 0.0044 | 0.0044 | 100 | 0.23 | CFP | N/A | DEER TS | 7050260301950 |  | 7050260301950 | 2026-06-03 | 2026
49282 |  | CEF-DEALU | DEALU | HR | solar | 0.004 | 0.004 | 120 | 0.23 | CFP | N/A | DEER TS | 7050260301954 |  | 7050260301954 | 2026-06-12 | 2026
49283 |  | CEF-DEALU | DEALU | HR | solar | 0.004 | 0.004 | 120 | 0.23 | CFP | N/A | DEER TS | 7050260301955 |  | 7050260301955 | 2026-06-30 | 2026
49284 |  | CEF-PAULENI-CIUC | PAULENI-CIUC | HR | solar | 0.00404 | 0.00404 | 30 | 0.4 | CFP | N/A | DEER TS | 7050260301958 |  | 7050260301958 | 2026-06-18 | 2026
49285 |  | CEF-LUNCA DE SUS | LUNCA DE SUS | HR | solar | 0.0044 | 0.0044 | 100 | 0.23 | CFP | N/A | DEER TS | 7050260301961 |  | 7050260301961 | 2026-06-05 | 2026
49286 |  | CEF-LUNCA DE SUS | LUNCA DE SUS | HR | solar | 0.00396 | 0.00396 | 100 | 0.23 | CFP | N/A | DEER TS | 7050260301964 |  | 7050260301964 | 2026-06-05 | 2026
49287 |  | CEF-LUNCA DE SUS | LUNCA DE SUS | HR | solar | 0.00396 | 0.00396 | 100 | 0.4 | CFP | N/A | DEER TS | 7050260301968 |  | 7050260301968 | 2026-06-03 | 2026
49288 |  | CEF-LUNCA DE SUS | LUNCA DE SUS | HR | solar | 0.0044 | 0.0044 | 100 | 0.23 | CFP | N/A | DEER TS | 7050260301970 |  | 7050260301970 | 2026-06-03 | 2026
49289 |  | CEF-FELICENI | FELICENI | HR | solar | 0.004 | 0.004 | 120 | 0.23 | CFP | N/A | DEER TS | 7050260301979 |  | 7050260301979 | 2026-06-10 | 2026
49290 |  | CEF-PAULENI-CIUC | PAULENI-CIUC | HR | solar | 0.00404 | 0.00404 | 30 | 0.4 | CFP | N/A | DEER TS | 7050260301980 |  | 7050260301980 | 2026-06-17 | 2026
49291 |  | CEF-LUPENI | LUPENI | HR | solar | 0.004 | 0.004 | 120 | 0.23 | CFP | N/A | DEER TS | 7050260301983 |  | 7050260301983 | 2026-06-29 | 2026
49292 |  | CEF-BRADESTI | BRADESTI | HR | solar | 0.004 | 0.004 | 120 | 0.23 | CFP | N/A | DEER TS | 7050260301985 |  | 7050260301985 | 2026-06-29 | 2026
49293 |  | CEF-VARSAG | VARSAG | HR | solar | 0.004 | 0.004 | 120 | 0.23 | CFP | N/A | DEER TS | 7050260301993 |  | 7050260301993 | 2026-06-24 | 2026
49294 |  | CEF-FRUMOASA | FRUMOASA | HR | solar | 0.004 | 0.004 | 205 | 0.23 | CFP | N/A | DEER TS | 7050260301994 |  | 7050260301994 | 2026-06-03 | 2026
49295 |  | CEF-PAULENI-CIUC | PAULENI-CIUC | HR | solar | 0.00404 | 0.00404 | 30 | 0.4 | CFP | N/A | DEER TS | 7050260302004 |  | 7050260302004 | 2026-06-03 | 2026
49296 |  | CEF-LUPENI | LUPENI | HR | solar | 0.004 | 0.004 | 120 | 0.23 | CFP | N/A | DEER TS | 7050260302032 |  | 7050260302032 | 2026-06-23 | 2026
49297 |  | CEF-ZETEA | ZETEA | HR | solar | 0.004 | 0.004 | 120 | 0.4 | CFP | N/A | DEER TS | 7050260302051 |  | 7050260302051 | 2026-06-29 | 2026
49298 |  | CEF-ZETEA | ZETEA | HR | solar | 0.004 | 0.004 | 120 | 0.23 | CFP | N/A | DEER TS | 7050260302063 |  | 7050260302063 | 2026-06-29 | 2026
49299 |  | CEF-SATU MARE | SATU MARE | HR | solar | 0.004 | 0.004 | 120 | 0.23 | CFP | N/A | DEER TS | 7050260302178 |  | 7050260302178 | 2026-06-12 | 2026
49300 |  | CEF-PAULENI-CIUC | PAULENI-CIUC | HR | solar | 0.00404 | 0.00404 | 30 | 0.4 | CFP | N/A | DEER TS | 7050260302192 |  | 7050260302192 | 2026-06-25 | 2026
49301 |  | CEF-FRUMOASA | FRUMOASA | HR | solar | 0.004 | 0.004 | 205 | 0.23 | CFP | N/A | DEER TS | 7050260302195 |  | 7050260302195 | 2026-06-03 | 2026
49302 |  | CEF-LUNCA DE SUS | LUNCA DE SUS | HR | solar | 0.00396 | 0.00396 | 100 | 0.23 | CFP | N/A | DEER TS | 7050260302205 |  | 7050260302205 | 2026-06-05 | 2026
49303 |  | CEF-PAULENI-CIUC | PAULENI-CIUC | HR | solar | 0.00404 | 0.00404 | 30 | 0.4 | CFP | N/A | DEER TS | 7050260302208 |  | 7050260302208 | 2026-06-03 | 2026
49304 |  | CEF-PAULENI-CIUC | PAULENI-CIUC | HR | solar | 0.00404 | 0.00404 | 30 | 0.4 | CFP | N/A | DEER TS | 7050260302209 |  | 7050260302209 | 2026-06-03 | 2026
49305 |  | CEF-SANSIMION | SANSIMION | HR | solar | 0.00404 | 0.00404 | 30 | 0.23 | CFP | N/A | DEER TS | 7050260302218 |  | 7050260302218 | 2026-06-19 | 2026
49306 |  | CEF-PAULENI-CIUC | PAULENI-CIUC | HR | solar | 0.00404 | 0.00404 | 30 | 0.4 | CFP | N/A | DEER TS | 7050260302220 |  | 7050260302220 | 2026-06-17 | 2026
49307 |  | CEF-PAULENI-CIUC | PAULENI-CIUC | HR | solar | 0.00404 | 0.00404 | 30 | 0.4 | CFP | N/A | DEER TS | 7050260302221 |  | 7050260302221 | 2026-06-17 | 2026
49308 |  | CEF-PAULENI-CIUC | PAULENI-CIUC | HR | solar | 0.00404 | 0.00404 | 30 | 0.23 | CFP | N/A | DEER TS | 7050260302222 |  | 7050260302222 | 2026-06-16 | 2026
49309 |  | CEF-SANTIMBRU | SANTIMBRU | HR | solar | 0.00405 | 0.00405 | 30 | 0.4 | CFP | N/A | DEER TS | 7050260302231 |  | 7050260302231 | 2026-06-17 | 2026
49310 |  | CEF-LUNCA DE SUS | LUNCA DE SUS | HR | solar | 0.00396 | 0.00396 | 100 | 0.23 | CFP | N/A | DEER TS | 7050260302247 |  | 7050260302247 | 2026-06-05 | 2026
49311 |  | CEF-LUNCA DE SUS | LUNCA DE SUS | HR | solar | 0.00396 | 0.00396 | 100 | 0.23 | CFP | N/A | DEER TS | 7050260302251 |  | 7050260302251 | 2026-06-05 | 2026
49312 |  | CEF-LUNCA DE SUS | LUNCA DE SUS | HR | solar | 0.00396 | 0.00396 | 100 | 0.23 | CFP | N/A | DEER TS | 7050260302252 |  | 7050260302252 | 2026-06-05 | 2026
49313 |  | CEF-LUNCA DE SUS | LUNCA DE SUS | HR | solar | 0.00396 | 0.00396 | 100 | 0.23 | CFP | N/A | DEER TS | 7050260302253 |  | 7050260302253 | 2026-06-09 | 2026
49314 |  | CEF-LUNCA DE SUS | LUNCA DE SUS | HR | solar | 0.00404 | 0.00404 | 30 | 0.23 | CFP | N/A | DEER TS | 7050260302257 |  | 7050260302257 | 2026-06-05 | 2026
49315 |  | CEF-SANDOMINIC | SANDOMINIC | HR | solar | 0.00404 | 0.00404 | 30 | 0.23 | CFP | N/A | DEER TS | 7050260302258 |  | 7050260302258 | 2026-06-03 | 2026
49316 |  | CEF-SANDOMINIC | SANDOMINIC | HR | solar | 0.00404 | 0.00404 | 30 | 0.23 | CFP | N/A | DEER TS | 7050260302259 |  | 7050260302259 | 2026-06-03 | 2026
49317 |  | CEF-SANDOMINIC | SANDOMINIC | HR | solar | 0.00404 | 0.00404 | 30 | 0.23 | CFP | N/A | DEER TS | 7050260302263 |  | 7050260302263 | 2026-06-12 | 2026
49318 |  | CEF-SANDOMINIC | SANDOMINIC | HR | solar | 0.00404 | 0.00404 | 30 | 0.23 | CFP | N/A | DEER TS | 7050260302264 |  | 7050260302264 | 2026-06-09 | 2026
49319 |  | CEF-SANDOMINIC | SANDOMINIC | HR | solar | 0.00404 | 0.00404 | 30 | 0.23 | CFP | N/A | DEER TS | 7050260302265 |  | 7050260302265 | 2026-06-15 | 2026
49320 |  | CEF-COZMENI | COZMENI | HR | solar | 0.00405 | 0.00405 | 30 | 0.23 | CFP | N/A | DEER TS | 7050260302267 |  | 7050260302267 | 2026-06-03 | 2026
49321 |  | CEF-COZMENI | COZMENI | HR | solar | 0.00404 | 0.00404 | 30 | 0.23 | CFP | N/A | DEER TS | 7050260302268 |  | 7050260302268 | 2026-06-12 | 2026
49322 |  | CEF-COZMENI | COZMENI | HR | solar | 0.00405 | 0.00405 | 30 | 0.23 | CFP | N/A | DEER TS | 7050260302271 |  | 7050260302271 | 2026-06-03 | 2026
49323 |  | CEF-COZMENI | COZMENI | HR | solar | 0.00405 | 0.00405 | 30 | 0.4 | CFP | N/A | DEER TS | 7050260302276 |  | 7050260302276 | 2026-06-03 | 2026
49324 |  | CEF-COZMENI | COZMENI | HR | solar | 0.00404 | 0.00404 | 30 | 0.4 | CFP | N/A | DEER TS | 7050260302277 |  | 7050260302277 | 2026-06-10 | 2026
49325 |  | CEF-LUNCA DE SUS | LUNCA DE SUS | HR | solar | 0.00405 | 0.00405 | 30 | 0.23 | CFP | N/A | DEER TS | 7050260302279 |  | 7050260302279 | 2026-06-19 | 2026
49326 |  | CEF-LUNCA DE SUS | LUNCA DE SUS | HR | solar | 0.00405 | 0.00405 | 30 | 0.23 | CFP | N/A | DEER TS | 7050260302280 |  | 7050260302280 | 2026-06-19 | 2026
49327 |  | CEF-COZMENI | COZMENI | HR | solar | 0.00405 | 0.00405 | 30 | 0.23 | CFP | N/A | DEER TS | 7050260302283 |  | 7050260302283 | 2026-06-03 | 2026
49328 |  | CEF-COZMENI | COZMENI | HR | solar | 0.00405 | 0.00405 | 30 | 0.23 | CFP | N/A | DEER TS | 7050260302284 |  | 7050260302284 | 2026-06-03 | 2026
49329 |  | CEF-SANSIMION | SANSIMION | HR | solar | 0.00405 | 0.00405 | 30 | 0.23 | CFP | N/A | DEER TS | 7050260302288 |  | 7050260302288 | 2026-06-03 | 2026
49330 |  | CEF-SANSIMION | SANSIMION | HR | solar | 0.00405 | 0.00405 | 30 | 0.23 | CFP | N/A | DEER TS | 7050260302293 |  | 7050260302293 | 2026-06-03 | 2026
49331 |  | CEF-COZMENI | COZMENI | HR | solar | 0.00405 | 0.00405 | 30 | 0.23 | CFP | N/A | DEER TS | 7050260302299 |  | 7050260302299 | 2026-06-12 | 2026
49332 |  | CEF-COZMENI | COZMENI | HR | solar | 0.00405 | 0.00405 | 30 | 0.23 | CFP | N/A | DEER TS | 7050260302300 |  | 7050260302300 | 2026-06-25 | 2026
49333 |  | CEF-COZMENI | COZMENI | HR | solar | 0.00405 | 0.00405 | 30 | 0.23 | CFP | N/A | DEER TS | 7050260302301 |  | 7050260302301 | 2026-06-03 | 2026
49334 |  | CEF-SANSIMION | SANSIMION | HR | solar | 0.00405 | 0.00405 | 30 | 0.23 | CFP | N/A | DEER TS | 7050260302304 |  | 7050260302304 | 2026-06-03 | 2026
49335 |  | CEF-SANSIMION | SANSIMION | HR | solar | 0.00405 | 0.00405 | 30 | 0.23 | CFP | N/A | DEER TS | 7050260302306 |  | 7050260302306 | 2026-06-03 | 2026
49336 |  | CEF-PAULENI-CIUC | PAULENI-CIUC | HR | solar | 0.00404 | 0.00404 | 30 | 0.23 | CFP | N/A | DEER TS | 7050260302308 |  | 7050260302308 | 2026-06-16 | 2026
49337 |  | CEF-SANDOMINIC | SANDOMINIC | HR | solar | 0.00404 | 0.00404 | 30 | 0.23 | CFP | N/A | DEER TS | 7050260302312 |  | 7050260302312 | 2026-06-12 | 2026
49338 |  | CEF-COZMENI | COZMENI | HR | solar | 0.00404 | 0.00404 | 30 | 0.23 | CFP | N/A | DEER TS | 7050260302313 |  | 7050260302313 | 2026-06-03 | 2026
49339 |  | CEF-SANSIMION | SANSIMION | HR | solar | 0.00405 | 0.00405 | 30 | 0.23 | CFP | N/A | DEER TS | 7050260302314 |  | 7050260302314 | 2026-06-03 | 2026
49340 |  | CEF-PAULENI-CIUC | PAULENI-CIUC | HR | solar | 0.00404 | 0.00404 | 30 | 0.4 | CFP | N/A | DEER TS | 7050260302315 |  | 7050260302315 | 2026-06-03 | 2026
49341 |  | CEF-PAULENI-CIUC | PAULENI-CIUC | HR | solar | 0.00404 | 0.00404 | 30 | 0.4 | CFP | N/A | DEER TS | 7050260302316 |  | 7050260302316 | 2026-06-03 | 2026
49342 |  | CEF-SANTIMBRU | SANTIMBRU | HR | solar | 0.00404 | 0.00404 | 30 | 0.23 | CFP | N/A | DEER TS | 7050260302317 |  | 7050260302317 | 2026-06-17 | 2026
49343 |  | CEF-COZMENI | COZMENI | HR | solar | 0.00405 | 0.00405 | 30 | 0.23 | CFP | N/A | DEER TS | 7050260302320 |  | 7050260302320 | 2026-06-25 | 2026
49344 |  | CEF-LUNCA DE JOS | LUNCA DE JOS | HR | solar | 0.00404 | 0.00404 | 30 | 0.23 | CFP | N/A | DEER TS | 7050260302322 |  | 7050260302322 | 2026-06-02 | 2026
49345 |  | CEF-PAULENI-CIUC | PAULENI-CIUC | HR | solar | 0.00404 | 0.00404 | 30 | 0.4 | CFP | N/A | DEER TS | 7050260302323 |  | 7050260302323 | 2026-06-17 | 2026
49346 |  | CEF-PAULENI-CIUC | PAULENI-CIUC | HR | solar | 0.00404 | 0.00404 | 30 | 0.4 | CFP | N/A | DEER TS | 7050260302325 |  | 7050260302325 | 2026-06-03 | 2026
49347 |  | CEF-SANDOMINIC | SANDOMINIC | HR | solar | 0.00404 | 0.00404 | 30 | 0.23 | CFP | N/A | DEER TS | 7050260302326 |  | 7050260302326 | 2026-06-02 | 2026
49348 |  | CEF-COZMENI | COZMENI | HR | solar | 0.00404 | 0.00404 | 30 | 0.23 | CFP | N/A | DEER TS | 7050260302331 |  | 7050260302331 | 2026-06-12 | 2026
49349 |  | CEF-COZMENI | COZMENI | HR | solar | 0.00404 | 0.00404 | 30 | 0.23 | CFP | N/A | DEER TS | 7050260302333 |  | 7050260302333 | 2026-06-03 | 2026
49350 |  | CEF-COZMENI | COZMENI | HR | solar | 0.00404 | 0.00404 | 30 | 0.23 | CFP | N/A | DEER TS | 7050260302335 |  | 7050260302335 | 2026-06-12 | 2026
49351 |  | CEF-COZMENI | COZMENI | HR | solar | 0.00404 | 0.00404 | 30 | 0.23 | CFP | N/A | DEER TS | 7050260302336 |  | 7050260302336 | 2026-06-10 | 2026
49352 |  | CEF-COZMENI | COZMENI | HR | solar | 0.00405 | 0.00405 | 30 | 0.23 | CFP | N/A | DEER TS | 7050260302337 |  | 7050260302337 | 2026-06-12 | 2026
49353 |  | CEF-CARTA | CARTA | HR | solar | 0.006 | 0.006 | 400 | 0.23 | CFP | N/A | DEER TS | 7050260402354 |  | 7050260402354 | 2026-06-22 | 2026
49354 |  | CEF-SANDOMINIC | SANDOMINIC | HR | solar | 0.00404 | 0.00404 | 30 | 0.23 | CFP | N/A | DEER TS | 7050260402357 |  | 7050260402357 | 2026-06-23 | 2026
49355 |  | CEF-SANDOMINIC | SANDOMINIC | HR | solar | 0.00404 | 0.00404 | 30 | 0.23 | CFP | N/A | DEER TS | 7050260402358 |  | 7050260402358 | 2026-06-30 | 2026
49356 |  | CEF-SANDOMINIC | SANDOMINIC | HR | solar | 0.00404 | 0.00404 | 30 | 0.23 | CFP | N/A | DEER TS | 7050260402359 |  | 7050260402359 | 2026-06-24 | 2026
49357 |  | CEF-SANDOMINIC | SANDOMINIC | HR | solar | 0.00404 | 0.00404 | 30 | 0.23 | CFP | N/A | DEER TS | 7050260402360 |  | 7050260402360 | 2026-06-30 | 2026
49358 |  | CEF-SANDOMINIC | SANDOMINIC | HR | solar | 0.00404 | 0.00404 | 30 | 0.23 | CFP | N/A | DEER TS | 7050260402361 |  | 7050260402361 | 2026-06-23 | 2026
49359 |  | CEF-SANDOMINIC | SANDOMINIC | HR | solar | 0.00404 | 0.00404 | 30 | 0.23 | CFP | N/A | DEER TS | 7050260402367 |  | 7050260402367 | 2026-06-23 | 2026
49360 |  | CEF-SANDOMINIC | SANDOMINIC | HR | solar | 0.00404 | 0.00404 | 30 | 0.23 | CFP | N/A | DEER TS | 7050260402369 |  | 7050260402369 | 2026-06-23 | 2026
49361 |  | CEF-SANDOMINIC | SANDOMINIC | HR | solar | 0.00404 | 0.00404 | 30 | 0.23 | CFP | N/A | DEER TS | 7050260402370 |  | 7050260402370 | 2026-06-30 | 2026
49362 |  | CEF-SANDOMINIC | SANDOMINIC | HR | solar | 0.00404 | 0.00404 | 30 | 0.23 | CFP | N/A | DEER TS | 7050260402371 |  | 7050260402371 | 2026-06-23 | 2026
49363 |  | CEF-SANDOMINIC | SANDOMINIC | HR | solar | 0.00404 | 0.00404 | 30 | 0.23 | CFP | N/A | DEER TS | 7050260402372 |  | 7050260402372 | 2026-06-30 | 2026
49364 |  | CEF-PLAIESII DE JOS | PLAIESII DE JOS | HR | solar | 0.00405 | 0.00405 | 30 | 0.23 | CFP | N/A | DEER TS | 7050260402374 |  | 7050260402374 | 2026-06-17 | 2026
49365 |  | CEF-DANESTI | DANESTI | HR | solar | 0.004 | 0.004 | 205 | 0.23 | CFP | N/A | DEER TS | 7050260402407 |  | 7050260402407 | 2026-06-02 | 2026
49366 |  | CEF-PLAIESII DE JOS | PLAIESII DE JOS | HR | solar | 0.00405 | 0.00405 | 30 | 0.4 | CFP | N/A | DEER TS | 7050260402411 |  | 7050260402411 | 2026-06-16 | 2026
49367 |  | CEF-PLAIESII DE JOS | PLAIESII DE JOS | HR | solar | 0.00405 | 0.00405 | 30 | 0.23 | CFP | N/A | DEER TS | 7050260402422 |  | 7050260402422 | 2026-06-16 | 2026
49368 |  | CEF-PLAIESII DE JOS | PLAIESII DE JOS | HR | solar | 0.00405 | 0.00405 | 30 | 0.23 | CFP | N/A | DEER TS | 7050260402423 |  | 7050260402423 | 2026-06-17 | 2026
49369 |  | CEF-MADARAS | MADARAS | HR | solar | 0.004 | 0.004 | 205 | 0.23 | CFP | N/A | DEER TS | 7050260402440 |  | 7050260402440 | 2026-06-16 | 2026
49370 |  | CEF-PLAIESII DE JOS | PLAIESII DE JOS | HR | solar | 0.00405 | 0.00405 | 30 | 0.23 | CFP | N/A | DEER TS | 7050260402441 |  | 7050260402441 | 2026-06-17 | 2026
49371 |  | CEF-SANDOMINIC | SANDOMINIC | HR | solar | 0.00404 | 0.00404 | 30 | 0.23 | CFP | N/A | DEER TS | 7050260402448 |  | 7050260402448 | 2026-06-30 | 2026
49372 |  | CEF-SANDOMINIC | SANDOMINIC | HR | solar | 0.00404 | 0.00404 | 30 | 0.23 | CFP | N/A | DEER TS | 7050260402449 |  | 7050260402449 | 2026-06-23 | 2026
49373 |  | CEF-SANDOMINIC | SANDOMINIC | HR | solar | 0.00404 | 0.00404 | 30 | 0.23 | CFP | N/A | DEER TS | 7050260402450 |  | 7050260402450 | 2026-06-23 | 2026
49374 |  | CEF-SANDOMINIC | SANDOMINIC | HR | solar | 0.00404 | 0.00404 | 30 | 0.23 | CFP | N/A | DEER TS | 7050260402451 |  | 7050260402451 | 2026-06-30 | 2026
49375 |  | CEF-SANDOMINIC | SANDOMINIC | HR | solar | 0.00404 | 0.00404 | 30 | 0.23 | CFP | N/A | DEER TS | 7050260402452 |  | 7050260402452 | 2026-06-30 | 2026
49376 |  | CEF-SANDOMINIC | SANDOMINIC | HR | solar | 0.00404 | 0.00404 | 30 | 0.23 | CFP | N/A | DEER TS | 7050260402453 |  | 7050260402453 | 2026-06-23 | 2026
49377 |  | CEF-SANDOMINIC | SANDOMINIC | HR | solar | 0.00404 | 0.00404 | 30 | 0.23 | CFP | N/A | DEER TS | 7050260402455 |  | 7050260402455 | 2026-06-30 | 2026
49378 |  | CEF-JOSENI | JOSENI | HR | solar | 0.004 | 0.004 | 120 | 0.23 | CFP | N/A | DEER TS | 7050260402456 |  | 7050260402456 | 2026-06-04 | 2026
49379 |  | CEF-SANDOMINIC | SANDOMINIC | HR | solar | 0.00404 | 0.00404 | 30 | 0.23 | CFP | N/A | DEER TS | 7050260402466 |  | 7050260402466 | 2026-06-23 | 2026
49380 |  | CEF-PAULENI-CIUC | PAULENI-CIUC | HR | solar | 0.012 | 0.012 | 280 | 0.4 | CFP | N/A | DEER TS | 7050260402480 |  | 7050260402480 | 2026-06-19 | 2026
49381 |  | CEF-MADARAS | MADARAS | HR | solar | 0.004 | 0.004 | 205 | 0.23 | CFP | N/A | DEER TS | 7050260402504 |  | 7050260402504 | 2026-06-16 | 2026
49382 |  | CEF-MADARAS | MADARAS | HR | solar | 0.004 | 0.004 | 205 | 0.23 | CFP | N/A | DEER TS | 7050260402509 |  | 7050260402509 | 2026-06-15 | 2026
49383 |  | CEF-CICEU | CICEU | HR | solar | 0.00405 | 0.00405 | 30 | 0.23 | CFP | N/A | DEER TS | 7050260402512 |  | 7050260402512 | 2026-06-02 | 2026
49384 |  | CEF-CICEU | CICEU | HR | solar | 0.00405 | 0.00405 | 30 | 0.23 | CFP | N/A | DEER TS | 7050260402513 |  | 7050260402513 | 2026-06-02 | 2026
49385 |  | CEF-DITRAU | DITRAU | HR | solar | 0.004 | 0.004 | 120 | 0.23 | CFP | N/A | DEER TS | 7050260402574 |  | 7050260402574 | 2026-06-25 | 2026
49386 |  | CEF-Suseni | Suseni | HR | solar | 0.004 | 0.004 | 120 | 0.23 | CFP | N/A | DEER TS | 7050260402577 |  | 7050260402577 | 2026-06-25 | 2026
49387 |  | CEF-REMETEA | REMETEA | HR | solar | 0.004 | 0.004 | 120 | 0.23 | CFP | N/A | DEER TS | 7050260402578 |  | 7050260402578 | 2026-06-05 | 2026
49388 |  | CEF-REMETEA | REMETEA | HR | solar | 0.004 | 0.004 | 120 | 0.23 | CFP | N/A | DEER TS | 7050260402581 |  | 7050260402581 | 2026-06-03 | 2026
49389 |  | CEF-MADARAS | MADARAS | HR | solar | 0.004 | 0.004 | 205 | 0.23 | CFP | N/A | DEER TS | 7050260402599 |  | 7050260402599 | 2026-06-16 | 2026
49390 |  | CEF-MADARAS | MADARAS | HR | solar | 0.004 | 0.004 | 205 | 0.23 | CFP | N/A | DEER TS | 7050260402602 |  | 7050260402602 | 2026-06-15 | 2026
49391 |  | CEF-CICEU | CICEU | HR | solar | 0.00405 | 0.00405 | 30 | 0.23 | CFP | N/A | DEER TS | 7050260402613 |  | 7050260402613 | 2026-06-24 | 2026
49392 |  | CEF-CICEU | CICEU | HR | solar | 0.00405 | 0.00405 | 30 | 0.23 | CFP | N/A | DEER TS | 7050260402614 |  | 7050260402614 | 2026-06-25 | 2026
49393 |  | CEF-CICEU | CICEU | HR | solar | 0.00405 | 0.00405 | 30 | 0.23 | CFP | N/A | DEER TS | 7050260402615 |  | 7050260402615 | 2026-06-23 | 2026
49394 |  | CEF-CICEU | CICEU | HR | solar | 0.00405 | 0.00405 | 30 | 0.23 | CFP | N/A | DEER TS | 7050260402616 |  | 7050260402616 | 2026-06-24 | 2026
49395 |  | CEF-MADARAS | MADARAS | HR | solar | 0.004 | 0.004 | 205 | 0.23 | CFP | N/A | DEER TS | 7050260402623 |  | 7050260402623 | 2026-06-16 | 2026
49396 |  | CEF-LUNCA DE SUS | LUNCA DE SUS | HR | solar | 0.00396 | 0.00396 | 100 | 0.23 | CFP | N/A | DEER TS | 7050260402657 |  | 7050260402657 | 2026-06-25 | 2026
49397 |  | CEF-LUNCA DE SUS | LUNCA DE SUS | HR | solar | 0.00396 | 0.00396 | 100 | 0.23 | CFP | N/A | DEER TS | 7050260402658 |  | 7050260402658 | 2026-06-25 | 2026
49398 |  | CEF-CICEU | CICEU | HR | solar | 0.00405 | 0.00405 | 30 | 0.23 | CFP | N/A | DEER TS | 7050260402668 |  | 7050260402668 | 2026-06-19 | 2026
49399 |  | CEF-LUNCA DE SUS | LUNCA DE SUS | HR | solar | 0.005 | 0.005 | 100 | 0.23 | CFP | N/A | DEER TS | 7050260402671 |  | 7050260402671 | 2026-06-25 | 2026
49400 |  | CEF-CICEU | CICEU | HR | solar | 0.00405 | 0.00405 | 30 | 0.23 | CFP | N/A | DEER TS | 7050260402684 |  | 7050260402684 | 2026-06-24 | 2026
49401 |  | CEF-CICEU | CICEU | HR | solar | 0.00405 | 0.00405 | 30 | 0.23 | CFP | N/A | DEER TS | 7050260402687 |  | 7050260402687 | 2026-06-24 | 2026
49402 |  | CEF-CICEU | CICEU | HR | solar | 0.00405 | 0.00405 | 30 | 0.23 | CFP | N/A | DEER TS | 7050260402697 |  | 7050260402697 | 2026-06-02 | 2026
49403 |  | CEF-CICEU | CICEU | HR | solar | 0.0036 | 0.0036 | 30 | 0.4 | CFP | N/A | DEER TS | 7050260402699 |  | 7050260402699 | 2026-06-24 | 2026
49404 |  | CEF-DITRAU | DITRAU | HR | solar | 0.004 | 0.004 | 120 | 0.23 | CFP | N/A | DEER TS | 7050260402726 |  | 7050260402726 | 2026-06-22 | 2026
49405 |  | CEF-DITRAU | DITRAU | HR | solar | 0.004 | 0.004 | 120 | 0.23 | CFP | N/A | DEER TS | 7050260402727 |  | 7050260402727 | 2026-06-22 | 2026
49406 |  | CEF-DITRAU | DITRAU | HR | solar | 0.004 | 0.004 | 120 | 0.23 | CFP | N/A | DEER TS | 7050260402728 |  | 7050260402728 | 2026-06-23 | 2026
49407 |  | CEF-REMETEA | REMETEA | HR | solar | 0.004 | 0.004 | 120 | 0.23 | CFP | N/A | DEER TS | 7050260402730 |  | 7050260402730 | 2026-06-25 | 2026
49408 |  | CEF-REMETEA | REMETEA | HR | solar | 0.004 | 0.004 | 120 | 0.23 | CFP | N/A | DEER TS | 7050260402731 |  | 7050260402731 | 2026-06-04 | 2026
49409 |  | CEF-REMETEA | REMETEA | HR | solar | 0.004 | 0.004 | 120 | 0.23 | CFP | N/A | DEER TS | 7050260402732 |  | 7050260402732 | 2026-06-03 | 2026
49410 |  | CEF-REMETEA | REMETEA | HR | solar | 0.004 | 0.004 | 120 | 0.23 | CFP | N/A | DEER TS | 7050260402733 |  | 7050260402733 | 2026-06-04 | 2026
49411 |  | CEF-REMETEA | REMETEA | HR | solar | 0.004 | 0.004 | 120 | 0.23 | CFP | N/A | DEER TS | 7050260402734 |  | 7050260402734 | 2026-06-25 | 2026
49412 |  | CEF-REMETEA | REMETEA | HR | solar | 0.004 | 0.004 | 120 | 0.23 | CFP | N/A | DEER TS | 7050260402735 |  | 7050260402735 | 2026-06-05 | 2026
49413 |  | CEF-REMETEA | REMETEA | HR | solar | 0.004 | 0.004 | 120 | 0.23 | CFP | N/A | DEER TS | 7050260402736 |  | 7050260402736 | 2026-06-03 | 2026
49414 |  | CEF-REMETEA | REMETEA | HR | solar | 0.004 | 0.004 | 120 | 0.23 | CFP | N/A | DEER TS | 7050260402738 |  | 7050260402738 | 2026-06-03 | 2026
49415 |  | CEF-REMETEA | REMETEA | HR | solar | 0.004 | 0.004 | 120 | 0.23 | CFP | N/A | DEER TS | 7050260402739 |  | 7050260402739 | 2026-06-04 | 2026
49416 |  | CEF-REMETEA | REMETEA | HR | solar | 0.004 | 0.004 | 120 | 0.23 | CFP | N/A | DEER TS | 7050260402740 |  | 7050260402740 | 2026-06-05 | 2026
49417 |  | CEF-REMETEA | REMETEA | HR | solar | 0.004 | 0.004 | 120 | 0.23 | CFP | N/A | DEER TS | 7050260402741 |  | 7050260402741 | 2026-06-04 | 2026
49418 |  | CEF-REMETEA | REMETEA | HR | solar | 0.004 | 0.004 | 120 | 0.23 | CFP | N/A | DEER TS | 7050260402742 |  | 7050260402742 | 2026-06-23 | 2026
49419 |  | CEF-REMETEA | REMETEA | HR | solar | 0.004 | 0.004 | 120 | 0.23 | CFP | N/A | DEER TS | 7050260402743 |  | 7050260402743 | 2026-06-10 | 2026
49420 |  | CEF-REMETEA | REMETEA | HR | solar | 0.004 | 0.004 | 120 | 0.23 | CFP | N/A | DEER TS | 7050260402744 |  | 7050260402744 | 2026-06-04 | 2026
49421 |  | CEF-REMETEA | REMETEA | HR | solar | 0.004 | 0.004 | 120 | 0.23 | CFP | N/A | DEER TS | 7050260402745 |  | 7050260402745 | 2026-06-04 | 2026
49422 |  | CEF-CIUMANI | CIUMANI | HR | solar | 0.004 | 0.004 | 120 | 0.23 | CFP | N/A | DEER TS | 7050260402746 |  | 7050260402746 | 2026-06-03 | 2026
49423 |  | CEF-CIUMANI | CIUMANI | HR | solar | 0.004 | 0.004 | 120 | 0.23 | CFP | N/A | DEER TS | 7050260402747 |  | 7050260402747 | 2026-06-05 | 2026
49424 |  | CEF-CIUMANI | CIUMANI | HR | solar | 0.004 | 0.004 | 120 | 0.23 | CFP | N/A | DEER TS | 7050260402748 |  | 7050260402748 | 2026-06-03 | 2025
49425 |  | CEF-CIUMANI | CIUMANI | HR | solar | 0.004 | 0.004 | 120 | 0.23 | CFP | N/A | DEER TS | 7050260402749 |  | 7050260402749 | 2026-06-05 | 2026
49426 |  | CEF-CIUMANI | CIUMANI | HR | solar | 0.004 | 0.004 | 120 | 0.23 | CFP | N/A | DEER TS | 7050260402753 |  | 7050260402753 | 2026-06-05 | 2026
49427 |  | CEF-CIUMANI | CIUMANI | HR | solar | 0.004 | 0.004 | 120 | 0.23 | CFP | N/A | DEER TS | 7050260402754 |  | 7050260402754 | 2026-06-05 | 2026
49428 |  | CEF-LELICENI | LELICENI | HR | solar | 0.0087 | 0.0087 | 300 | 0.4 | CFP | N/A | DEER TS | 7050260402761 |  | 7050260402761 | 2026-06-09 | 2026
49429 |  | CEF-CICEU | CICEU | HR | solar | 0.00405 | 0.00405 | 30 | 0.23 | CFP | N/A | DEER TS | 7050260402770 |  | 7050260402770 | 2026-06-25 | 2026
49430 |  | CEF-LELICENI | LELICENI | HR | solar | 0.004 | 0.004 | 120 | 0.23 | CFP | N/A | DEER TS | 7050260402792 |  | 7050260402792 | 2026-06-26 | 2026
49431 |  | CEF-REMETEA | REMETEA | HR | solar | 0.004 | 0.004 | 120 | 0.23 | CFP | N/A | DEER TS | 7050260402794 |  | 7050260402794 | 2026-06-15 | 2026
49432 |  | CEF-MADARAS | MADARAS | HR | solar | 0.004 | 0.004 | 205 | 0.23 | CFP | N/A | DEER TS | 7050260402797 |  | 7050260402797 | 2026-06-16 | 2026
49433 |  | CEF-FRUMOASA | FRUMOASA | HR | solar | 0.004 | 0.004 | 205 | 0.4 | CFP | N/A | DEER TS | 7050260402799 |  | 7050260402799 | 2026-06-23 | 2026
49434 |  | CEF-COZMENI | COZMENI | HR | solar | 0.00428 | 0.00428 | 30 | 0.23 | CFP | N/A | DEER TS | 7050260402805 |  | 7050260402805 | 2026-06-19 | 2026
49435 |  | CEF-FRUMOASA | FRUMOASA | HR | solar | 0.008 | 0.008 | 314 | 0.4 | CFP | N/A | DEER TS | 7050260402808 |  | 7050260402808 | 2026-06-09 | 2026
49436 |  | CEF-LUNCA DE SUS | LUNCA DE SUS | HR | solar | 0.00396 | 0.00396 | 100 | 0.23 | CFP | N/A | DEER TS | 7050260402814 |  | 7050260402814 | 2026-06-26 | 2026
49437 |  | CEF-CICEU | CICEU | HR | solar | 0.0036 | 0.0036 | 30 | 0.23 | CFP | N/A | DEER TS | 7050260402816 |  | 7050260402816 | 2026-06-26 | 2026
49438 |  | CEF-TULGHES | TULGHES | HR | solar | 0.004 | 0.004 | 30 | 0.23 | CFP | N/A | DEER TS | 7050260402820 |  | 7050260402820 | 2026-06-05 | 2026
49439 |  | CEF-TULGHES | TULGHES | HR | solar | 0.004 | 0.004 | 30 | 0.23 | CFP | N/A | DEER TS | 7050260402821 |  | 7050260402821 | 2026-06-04 | 2026
49440 |  | CEF-MIERCUREA CIUC | MIERCUREA CIUC | HR | solar | 0.006 | 0.006 | 200 | 0.4 | CFP | N/A | DEER TS | 7050260402823 |  | 7050260402823 | 2026-06-18 | 2026
49441 |  | CEF-MIERCUREA CIUC | MIERCUREA CIUC | HR | solar | 0.006 | 0.006 | 200 | 0.23 | CFP | N/A | DEER TS | 7050260402825 |  | 7050260402825 | 2026-06-23 | 2026
49442 |  | CEF-LELICENI | LELICENI | HR | solar | 0.011 | 0.011 | 280 | 0.4 | CFP | N/A | DEER TS | 7050260402828 |  | 7050260402828 | 2026-06-18 | 2026
49443 |  | CEF-TULGHES | TULGHES | HR | solar | 0.004 | 0.004 | 30 | 0.23 | CFP | N/A | DEER TS | 7050260402836 |  | 7050260402836 | 2026-06-04 | 2026
49444 |  | CEF-TULGHES | TULGHES | HR | solar | 0.004 | 0.004 | 30 | 0.23 | CFP | N/A | DEER TS | 7050260402842 |  | 7050260402842 | 2026-06-04 | 2026
49445 |  | CEF-TULGHES | TULGHES | HR | solar | 0.004 | 0.004 | 30 | 0.23 | CFP | N/A | DEER TS | 7050260402843 |  | 7050260402843 | 2026-06-04 | 2026
49446 |  | CEF-TULGHES | TULGHES | HR | solar | 0.004 | 0.004 | 30 | 0.23 | CFP | N/A | DEER TS | 7050260402848 |  | 7050260402848 | 2026-06-04 | 2026
49447 |  | CEF-TULGHES | TULGHES | HR | solar | 0.004 | 0.004 | 30 | 0.23 | CFP | N/A | DEER TS | 7050260402849 |  | 7050260402849 | 2026-06-17 | 2026
49448 |  | CEF-LAZAREA | LAZAREA | HR | solar | 0.004005 | 0.004005 | 205 | 0.23 | CFP | N/A | DEER TS | 7050260402851 |  | 7050260402851 | 2026-06-15 | 2026
49449 |  | CEF-TULGHES | TULGHES | HR | solar | 0.004 | 0.004 | 30 | 0.23 | CFP | N/A | DEER TS | 7050260402853 |  | 7050260402853 | 2026-06-04 | 2026
49450 |  | CEF-MADARAS | MADARAS | HR | solar | 0.004 | 0.004 | 205 | 0.23 | CFP | N/A | DEER TS | 7050260402856 |  | 7050260402856 | 2026-06-24 | 2026
49451 |  | CEF-TULGHES | TULGHES | HR | solar | 0.004 | 0.004 | 30 | 0.23 | CFP | N/A | DEER TS | 7050260402858 |  | 7050260402858 | 2026-06-04 | 2026
49452 |  | CEF-TULGHES | TULGHES | HR | solar | 0.004 | 0.004 | 30 | 0.23 | CFP | N/A | DEER TS | 7050260402863 |  | 7050260402863 | 2026-06-17 | 2026
49453 |  | CEF-TULGHES | TULGHES | HR | solar | 0.004 | 0.004 | 30 | 0.23 | CFP | N/A | DEER TS | 7050260402864 |  | 7050260402864 | 2026-06-17 | 2026
49454 |  | CEF-TULGHES | TULGHES | HR | solar | 0.004 | 0.004 | 30 | 0.23 | CFP | N/A | DEER TS | 7050260402865 |  | 7050260402865 | 2026-06-04 | 2026
49455 |  | CEF-TULGHES | TULGHES | HR | solar | 0.004 | 0.004 | 30 | 0.23 | CFP | N/A | DEER TS | 7050260402866 |  | 7050260402866 | 2026-06-04 | 2026
49456 |  | CEF-TULGHES | TULGHES | HR | solar | 0.004 | 0.004 | 30 | 0.23 | CFP | N/A | DEER TS | 7050260402868 |  | 7050260402868 | 2026-06-17 | 2026
49457 |  | CEF-GHEORGHENI | GHEORGHENI | HR | solar | 0.015 | 0.015 | 280 | 0.4 | CFP | N/A | DEER TS | 7050260402876 |  | 7050260402876 | 2026-06-26 | 2026
49458 |  | CEF-COZMENI | COZMENI | HR | solar | 0.00428 | 0.00428 | 30 | 0.4 | CFP | N/A | DEER TS | 7050260402877 |  | 7050260402877 | 2026-06-24 | 2026
49459 |  | CEF-DITRAU | DITRAU | HR | solar | 0.00332 | 0.00332 | 100 | 0.23 | CFP | N/A | DEER TS | 7050260402878 |  | 7050260402878 | 2026-06-10 | 2026
49460 |  | CEF-DITRAU | DITRAU | HR | solar | 0.00332 | 0.00332 | 30 | 0.23 | CFP | N/A | DEER TS | 7050260402880 |  | 7050260402880 | 2026-06-10 | 2026
49461 |  | CEF-DITRAU | DITRAU | HR | solar | 0.00332 | 0.00332 | 30 | 0.23 | CFP | N/A | DEER TS | 7050260402882 |  | 7050260402882 | 2026-06-16 | 2026
49462 |  | CEF-MADARAS | MADARAS | HR | solar | 0.004 | 0.004 | 205 | 0.23 | CFP | N/A | DEER TS | 7050260402885 |  | 7050260402885 | 2026-06-19 | 2026
49463 |  | CEF-DITRAU | DITRAU | HR | solar | 0.00332 | 0.00332 | 30 | 0.23 | CFP | N/A | DEER TS | 7050260402886 |  | 7050260402886 | 2026-06-22 | 2026
49464 |  | CEF-MADARAS | MADARAS | HR | solar | 0.004 | 0.004 | 205 | 0.23 | CFP | N/A | DEER TS | 7050260402887 |  | 7050260402887 | 2026-06-23 | 2026
49465 |  | CEF-DITRAU | DITRAU | HR | solar | 0.00332 | 0.00332 | 30 | 0.23 | CFP | N/A | DEER TS | 7050260402891 |  | 7050260402891 | 2026-06-22 | 2026
49466 |  | CEF-DITRAU | DITRAU | HR | solar | 0.00332 | 0.00332 | 30 | 0.23 | CFP | N/A | DEER TS | 7050260402894 |  | 7050260402894 | 2026-06-22 | 2026
49467 |  | CEF-RACU | RACU | HR | solar | 0.00405 | 0.00405 | 30 | 0.23 | CFP | N/A | DEER TS | 7050260402895 |  | 7050260402895 | 2026-06-19 | 2026
49468 |  | CEF-DITRAU | DITRAU | HR | solar | 0.00332 | 0.00332 | 100 | 0.23 | CFP | N/A | DEER TS | 7050260402898 |  | 7050260402898 | 2026-06-22 | 2026
49469 |  | CEF-DITRAU | DITRAU | HR | solar | 0.00332 | 0.00332 | 100 | 0.4 | CFP | N/A | DEER TS | 7050260402901 |  | 7050260402901 | 2026-06-22 | 2026
49470 |  | CEF-DITRAU | DITRAU | HR | solar | 0.00332 | 0.00332 | 100 | 0.23 | CFP | N/A | DEER TS | 7050260402902 |  | 7050260402902 | 2026-06-22 | 2026
49471 |  | CEF-CICEU | CICEU | HR | solar | 0.00404 | 0.00404 | 30 | 0.23 | CFP | N/A | DEER TS | 7050260402903 |  | 7050260402903 | 2026-06-26 | 2026
49472 |  | CEF-DITRAU | DITRAU | HR | solar | 0.00332 | 0.00332 | 100 | 0.23 | CFP | N/A | DEER TS | 7050260402905 |  | 7050260402905 | 2026-06-23 | 2026
49473 |  | CEF-DITRAU | DITRAU | HR | solar | 0.00332 | 0.00332 | 30 | 0.23 | CFP | N/A | DEER TS | 7050260402906 |  | 7050260402906 | 2026-06-22 | 2026
49474 |  | CEF-TULGHES | TULGHES | HR | solar | 0.004 | 0.004 | 30 | 0.23 | CFP | N/A | DEER TS | 7050260402907 |  | 7050260402907 | 2026-06-04 | 2026
49475 |  | CEF-REMETEA | REMETEA | HR | solar | 0.00348 | 0.00348 | 100 | 0.23 | CFP | N/A | DEER TS | 7050260402919 |  | 7050260402919 | 2026-06-25 | 2026
49476 |  | CEF-DITRAU | DITRAU | HR | solar | 0.00332 | 0.00332 | 30 | 0.23 | CFP | N/A | DEER TS | 7050260402924 |  | 7050260402924 | 2026-06-22 | 2026
49477 |  | CEF-MADARAS | MADARAS | HR | solar | 0.004 | 0.004 | 205 | 0.23 | CFP | N/A | DEER TS | 7050260402925 |  | 7050260402925 | 2026-06-16 | 2026
49478 |  | CEF-TULGHES | TULGHES | HR | solar | 0.004 | 0.004 | 30 | 0.4 | CFP | N/A | DEER TS | 7050260402929 |  | 7050260402929 | 2026-06-17 | 2026
49479 |  | CEF-TULGHES | TULGHES | HR | solar | 0.004 | 0.004 | 30 | 0.23 | CFP | N/A | DEER TS | 7050260402930 |  | 7050260402930 | 2026-06-04 | 2026
49480 |  | CEF-SANDOMINIC | SANDOMINIC | HR | solar | 0.00404 | 0.00404 | 30 | 0.23 | CFP | N/A | DEER TS | 7050260402937 |  | 7050260402937 | 2026-06-23 | 2026
49481 |  | CEF-TULGHES | TULGHES | HR | solar | 0.004 | 0.004 | 30 | 0.23 | CFP | N/A | DEER TS | 7050260402941 |  | 7050260402941 | 2026-06-17 | 2026
49482 |  | CEF-MADARAS | MADARAS | HR | solar | 0.004 | 0.004 | 205 | 0.23 | CFP | N/A | DEER TS | 7050260402953 |  | 7050260402953 | 2026-06-19 | 2026
49483 |  | CEF-TULGHES | TULGHES | HR | solar | 0.004 | 0.004 | 30 | 0.23 | CFP | N/A | DEER TS | 7050260402970 |  | 7050260402970 | 2026-06-04 | 2026
49484 |  | CEF-COZMENI | COZMENI | HR | solar | 0.00405 | 0.00405 | 30 | 0.23 | CFP | N/A | DEER TS | 7050260402971 |  | 7050260402971 | 2026-06-19 | 2026
49485 |  | CEF-MADARAS | MADARAS | HR | solar | 0.004 | 0.004 | 205 | 0.23 | CFP | N/A | DEER TS | 7050260402972 |  | 7050260402972 | 2026-06-19 | 2026
49486 |  | CEF-LELICENI | LELICENI | HR | solar | 0.00404 | 0.00404 | 30 | 0.23 | CFP | N/A | DEER TS | 7050260402979 |  | 7050260402979 | 2026-06-26 | 2026
49487 |  | CEF-MADARAS | MADARAS | HR | solar | 0.004 | 0.004 | 205 | 0.23 | CFP | N/A | DEER TS | 7050260402980 |  | 7050260402980 | 2026-06-23 | 2026
49488 |  | CEF-MADARAS | MADARAS | HR | solar | 0.004 | 0.004 | 205 | 0.23 | CFP | N/A | DEER TS | 7050260402985 |  | 7050260402985 | 2026-06-16 | 2026
49489 |  | CEF-MADARAS | MADARAS | HR | solar | 0.004 | 0.004 | 205 | 0.23 | CFP | N/A | DEER TS | 7050260402997 |  | 7050260402997 | 2026-06-16 | 2026
49490 |  | CEF-FRUMOASA | FRUMOASA | HR | solar | 0.00697 | 0.00697 | 0 | 0 | CFP | N/A | DEER TS | 7050260403001 |  | 7050260403001 | 2026-06-24 | 2026
49491 |  | CEF-MADARAS | MADARAS | HR | solar | 0.004 | 0.004 | 205 | 0.23 | CFP | N/A | DEER TS | 7050260403010 |  | 7050260403010 | 2026-06-19 | 2026
49492 |  | CEF-MADARAS | MADARAS | HR | solar | 0.004 | 0.004 | 205 | 0.23 | CFP | N/A | DEER TS | 7050260403012 |  | 7050260403012 | 2026-06-16 | 2026
49493 |  | CEF-LAZAREA | LAZAREA | HR | solar | 0.00505 | 0.00505 | 100 | 0.23 | CFP | N/A | DEER TS | 7050260403020 |  | 7050260403020 | 2026-06-25 | 2026
49494 |  | CEF-SUSENI | SUSENI | HR | solar | 0.004 | 0.004 | 120 | 0.23 | CFP | N/A | DEER TS | 7050260403042 |  | 7050260403042 | 2026-06-26 | 2026
49495 |  | CEF-REMETEA | REMETEA | HR | solar | 0.004 | 0.004 | 120 | 0.23 | CFP | N/A | DEER TS | 7050260403043 |  | 7050260403043 | 2026-06-25 | 2026
49496 |  | CEF-GHEORGHENI | GHEORGHENI | HR | solar | 0.004 | 0.004 | 120 | 0.23 | CFP | N/A | DEER TS | 7050260403044 |  | 7050260403044 | 2026-06-25 | 2026
49497 |  | CEF-REMETEA | REMETEA | HR | solar | 0.004 | 0.004 | 120 | 0.23 | CFP | N/A | DEER TS | 7050260403045 |  | 7050260403045 | 2026-06-25 | 2026
49498 |  | CEF-REMETEA | REMETEA | HR | solar | 0.004 | 0.004 | 120 | 0.23 | CFP | N/A | DEER TS | 7050260403046 |  | 7050260403046 | 2026-06-23 | 2026
49499 |  | CEF-REMETEA | REMETEA | HR | solar | 0.004 | 0.004 | 120 | 0.23 | CFP | N/A | DEER TS | 7050260403047 |  | 7050260403047 | 2026-06-25 | 2026
49500 |  | CEF-REMETEA | REMETEA | HR | solar | 0.004 | 0.004 | 120 | 0.23 | CFP | N/A | DEER TS | 7050260403048 |  | 7050260403048 | 2026-06-25 | 2026
49501 |  | CEF-REMETEA | REMETEA | HR | solar | 0.004 | 0.004 | 120 | 0.23 | CFP | N/A | DEER TS | 7050260403049 |  | 7050260403049 | 2026-06-26 | 2026
49502 |  | CEF-REMETEA | REMETEA | HR | solar | 0.004 | 0.004 | 120 | 0.23 | CFP | N/A | DEER TS | 7050260403050 |  | 7050260403050 | 2026-06-25 | 2026
49503 |  | CEF-BILBOR | BILBOR | HR | solar | 0.00332 | 0.00332 | 200 | 0.4 | CFP | N/A | DEER TS | 7050260503078 |  | 7050260503078 | 2026-06-12 | 2026
49504 |  | CEF-BILBOR | BILBOR | HR | solar | 0.00332 | 0.00332 | 30 | 0.23 | CFP | N/A | DEER TS | 7050260503079 |  | 7050260503079 | 2026-06-12 | 2026
49505 |  | CEF-VOSLABENI | VOSLABENI | HR | solar | 0.006 | 0.006 | 300 | 0.23 | CFP | N/A | DEER TS | 7050260503084 |  | 7050260503084 | 2026-06-30 | 2026
49506 |  | CEF-BILBOR | BILBOR | HR | solar | 0.00332 | 0.00332 | 200 | 0.23 | CFP | N/A | DEER TS | 7050260503085 |  | 7050260503085 | 2026-06-12 | 2026
49507 |  | CEF-BILBOR | BILBOR | HR | solar | 0.00332 | 0.00332 | 30 | 0.23 | CFP | N/A | DEER TS | 7050260503101 |  | 7050260503101 | 2026-06-12 | 2026
49508 |  | CEF-BILBOR | BILBOR | HR | solar | 0.00332 | 0.00332 | 200 | 0.23 | CFP | N/A | DEER TS | 7050260503102 |  | 7050260503102 | 2026-06-12 | 2026
49509 |  | CEF-ODORHEIU SECUIESC | ODORHEIU SECUIESC | HR | solar | 0.01 | 0.01 | 0 | 0 | CFP | N/A | DEER TS | 7050260503138 |  | 7050260503138 | 2026-06-26 | 2026
49510 |  | CEF-REMETEA | REMETEA | HR | solar | 0.006 | 0.006 | 0 | 0 | CFP | N/A | DEER TS | 7050260503162 |  | 7050260503162 | 2026-06-26 | 2026
49511 |  | CEF-BILBOR | BILBOR | HR | solar | 0.00332 | 0.00332 | 200 | 0.23 | CFP | N/A | DEER TS | 7050260503189 |  | 7050260503189 | 2026-06-12 | 2026
49512 |  | CEF-BILBOR | BILBOR | HR | solar | 0.00332 | 0.00332 | 200 | 0.23 | CFP | N/A | DEER TS | 7050260503190 |  | 7050260503190 | 2026-06-12 | 2026
49513 |  | CEF-BILBOR | BILBOR | HR | solar | 0.00332 | 0.00332 | 200 | 0.23 | CFP | N/A | DEER TS | 7050260503193 |  | 7050260503193 | 2026-06-12 | 2026
49514 |  | CEF-DITRAU | DITRAU | HR | solar | 0.00332 | 0.00332 | 30 | 0.23 | CFP | N/A | DEER TS | 7050260503200 |  | 7050260503200 | 2026-06-23 | 2026
49515 |  | CEF-GHEORGHENI | GHEORGHENI | HR | solar | 0.004 | 0.004 | 120 | 0.23 | CFP | N/A | DEER TS | 7050260503222 |  | 7050260503222 | 2026-06-29 | 2026
49516 |  | CEF-REMETEA | REMETEA | HR | solar | 0.004 | 0.004 | 120 | 0.23 | CFP | N/A | DEER TS | 7050260503223 |  | 7050260503223 | 2026-06-25 | 2026
49517 |  | CEF-CIUMANI | CIUMANI | HR | solar | 0.004 | 0.004 | 120 | 0.23 | CFP | N/A | DEER TS | 7050260503224 |  | 7050260503224 | 2026-06-26 | 2026
49518 |  | CEF-JOSENI | JOSENI | HR | solar | 0.004 | 0.004 | 120 | 0.23 | CFP | N/A | DEER TS | 7050260503225 |  | 7050260503225 | 2026-06-15 | 2026
49519 |  | CEF-BILBOR | BILBOR | HR | solar | 0.00332 | 0.00332 | 30 | 0.4 | CFP | N/A | DEER TS | 7050260503230 |  | 7050260503230 | 2026-06-12 | 2026
49520 |  | CEF-BILBOR | BILBOR | HR | solar | 0.00332 | 0.00332 | 30 | 0.23 | CFP | N/A | DEER TS | 7050260503231 |  | 7050260503231 | 2026-06-12 | 2026
49521 |  | CEF-BILBOR | BILBOR | HR | solar | 0.00332 | 0.00332 | 200 | 0.4 | CFP | N/A | DEER TS | 7050260503232 |  | 7050260503232 | 2026-06-09 | 2026
49522 |  | CEF-BILBOR | BILBOR | HR | solar | 0.00332 | 0.00332 | 30 | 0.23 | CFP | N/A | DEER TS | 7050260503234 |  | 7050260503234 | 2026-06-15 | 2026
49523 |  | CEF-CIUCSANGEORGIU | CIUCSANGEORGIU | HR | solar | 0.005655 | 0.005655 | 100 | 0.23 | CFP | N/A | DEER TS | 7050260503236 |  | 7050260503236 | 2026-06-17 | 2026
49524 |  | CEF-BILBOR | BILBOR | HR | solar | 0.00332 | 0.00332 | 30 | 0.23 | CFP | N/A | DEER TS | 7050260503243 |  | 7050260503243 | 2026-06-08 | 2026
49525 |  | CEF-REMETEA | REMETEA | HR | solar | 0.29952 | 0.29952 | 0 | 0 | CFP | N/A | DEER TS | 7050260503258 |  | 7050260503258 | 2026-06-04 | 2026
49526 |  | CEF-BILBOR | BILBOR | HR | solar | 0.00332 | 0.00332 | 200 | 0.23 | CFP | N/A | DEER TS | 7050260503261 |  | 7050260503261 | 2026-06-19 | 2026
49527 |  | CEF-TOPLITA | TOPLITA | HR | solar | 0.00332 | 0.00332 | 30 | 0.23 | CFP | N/A | DEER TS | 7050260503269 |  | 7050260503269 | 2026-06-17 | 2026
49528 |  | CEF-TULGHES | TULGHES | HR | solar | 0.004 | 0.004 | 30 | 0.4 | CFP | N/A | DEER TS | 7050260503281 |  | 7050260503281 | 2026-06-04 | 2026
49529 |  | CEF-BILBOR | BILBOR | HR | solar | 0.00332 | 0.00332 | 30 | 0.23 | CFP | N/A | DEER TS | 7050260503294 |  | 7050260503294 | 2026-06-08 | 2026
49530 |  | CEF-BILBOR | BILBOR | HR | solar | 0.00332 | 0.00332 | 30 | 0.23 | CFP | N/A | DEER TS | 7050260503312 |  | 7050260503312 | 2026-06-04 | 2026
49531 |  | CEF-MIERCUREA CIUC | MIERCUREA CIUC | HR | solar | 0.003 | 0.003 | 200 | 0.4 | CFP | N/A | DEER TS | 7050260503324 |  | 7050260503324 | 2026-06-18 | 2026
49532 |  | CEF-SANSIMION | SANSIMION | HR | solar | 0.003 | 0.003 | 280 | 0.4 | CFP | N/A | DEER TS | 7050260503329 |  | 7050260503329 | 2026-06-15 | 2026
49533 |  | CEF-CIUCSANGEORGIU | CIUCSANGEORGIU | HR | solar | 0.023 | 0.023 | 100 | 0.4 | CFP | N/A | DEER TS | 7050260503331 |  | 7050260503331 | 2026-06-22 | 2026
49534 |  | CEF-CIUMANI | CIUMANI | HR | solar | 0.01732 | 0.01732 | 100 | 0.4 | CFP | N/A | DEER TS | 7050260503333 |  | 7050260503333 | 2026-06-26 | 2026
49535 |  | CEF-SANSIMION | SANSIMION | HR | solar | 0.00455 | 0.00455 | 280 | 0.4 | CFP | N/A | DEER TS | 7050260503334 |  | 7050260503334 | 2026-06-15 | 2026
49536 |  | CEF-CICEU | CICEU | HR | solar | 0.005 | 0.005 | 200 | 0.4 | CFP | N/A | DEER TS | 7050260503335 |  | 7050260503335 | 2026-06-18 | 2026
49537 |  | CEF-COZMENI | COZMENI | HR | solar | 0.01 | 0.01 | 560 | 0.4 | CFP | N/A | DEER TS | 7050260503337 |  | 7050260503337 | 2026-06-16 | 2026
49538 |  | CEF-TUSNAD | TUSNAD | HR | solar | 0.015 | 0.015 | 560 | 0.4 | CFP | N/A | DEER TS | 7050260503338 |  | 7050260503338 | 2026-06-15 | 2026
49539 |  | CEF-SANSIMION | SANSIMION | HR | solar | 0.003 | 0.003 | 280 | 0.4 | CFP | N/A | DEER TS | 7050260503353 |  | 7050260503353 | 2026-06-18 | 2026
49540 |  | CEF-SANSIMION | SANSIMION | HR | solar | 0.023 | 0.023 | 280 | 0.4 | CFP | N/A | DEER TS | 7050260503354 |  | 7050260503354 | 2026-06-22 | 2026
49541 |  | CEF-SANMARTIN | SANMARTIN | HR | solar | 0.005 | 0.005 | 280 | 0.23 | CFP | N/A | DEER TS | 7050260503355 |  | 7050260503355 | 2026-06-22 | 2026
49542 |  | CEF-PAULENI-CIUC | PAULENI-CIUC | HR | solar | 0.005 | 0.005 | 280 | 0.4 | CFP | N/A | DEER TS | 7050260503357 |  | 7050260503357 | 2026-06-22 | 2026
49543 |  | CEF-PAULENI-CIUC | PAULENI-CIUC | HR | solar | 0.005 | 0.005 | 200 | 0.4 | CFP | N/A | DEER TS | 7050260503358 |  | 7050260503358 | 2026-06-22 | 2026
49544 |  | CEF-SANDOMINIC | SANDOMINIC | HR | solar | 0.004185 | 0.004185 | 200 | 0.23 | CFP | N/A | DEER TS | 7050260503362 |  | 7050260503362 | 2026-06-22 | 2026
49545 |  | CEF-MIERCUREA CIUC | MIERCUREA CIUC | HR | solar | 0.004 | 0.004 | 280 | 0.4 | CFP | N/A | DEER TS | 7050260503369 |  | 7050260503369 | 2026-06-22 | 2026
49546 |  | CEF-PAULENI-CIUC | PAULENI-CIUC | HR | solar | 0.003 | 0.003 | 280 | 0.4 | CFP | N/A | DEER TS | 7050260503372 |  | 7050260503372 | 2026-06-22 | 2026
49547 |  | CEF-COZMENI | COZMENI | HR | solar | 0.0033 | 0.0033 | 280 | 0.4 | CFP | N/A | DEER TS | 7050260503374 |  | 7050260503374 | 2026-06-22 | 2026
49548 |  | CEF-TUSNAD | TUSNAD | HR | solar | 0.004 | 0.004 | 280 | 0.4 | CFP | N/A | DEER TS | 7050260503375 |  | 7050260503375 | 2026-06-22 | 2026
49549 |  | CEF-PLAIESII DE JOS | PLAIESII DE JOS | HR | solar | 0.005 | 0.005 | 280 | 0.4 | CFP | N/A | DEER TS | 7050260503377 |  | 7050260503377 | 2026-06-22 | 2026
49550 |  | CEF-MIERCUREA CIUC | MIERCUREA CIUC | HR | solar | 0.006 | 0.006 | 200 | 0.4 | CFP | N/A | DEER TS | 7050260503378 |  | 7050260503378 | 2026-06-22 | 2026
49551 |  | CEF-SANMARTIN | SANMARTIN | HR | solar | 0.005 | 0.005 | 280 | 0.23 | CFP | N/A | DEER TS | 7050260503422 |  | 7050260503422 | 2026-06-22 | 2026
49552 |  | CEF-LELICENI | LELICENI | HR | solar | 0.005 | 0.005 | 100 | 0.23 | CFP | N/A | DEER TS | 7050260503426 |  | 7050260503426 | 2026-06-18 | 2026
49553 |  | CEF-LELICENI | LELICENI | HR | solar | 0.004 | 0.004 | 100 | 0.23 | CFP | N/A | DEER TS | 7050260503433 |  | 7050260503433 | 2026-06-18 | 2026
49554 |  | CEF-TUSNAD | TUSNAD | HR | solar | 0.003 | 0.003 | 100 | 0.23 | CFP | N/A | DEER TS | 7050260503440 |  | 7050260503440 | 2026-06-18 | 2026
49555 |  | CEF-BILBOR | BILBOR | HR | solar | 0.00332 | 0.00332 | 200 | 0.23 | CFP | N/A | DEER TS | 7050260503442 |  | 7050260503442 | 2026-06-08 | 2026
49556 |  | CEF-PAULENI-CIUC | PAULENI-CIUC | HR | solar | 0.00644 | 0.00644 | 280 | 0.4 | CFP | N/A | DEER TS | 7050260503451 |  | 7050260503451 | 2026-06-18 | 2026
49557 |  | CEF-SANCRAIENI | SANCRAIENI | HR | solar | 0.003 | 0.003 | 280 | 0.4 | CFP | N/A | DEER TS | 7050260503469 |  | 7050260503469 | 2026-06-18 | 2026
49558 |  | CEF-FRUMOASA | FRUMOASA | HR | solar | 0.008 | 0.008 | 280 | 0.4 | CFP | N/A | DEER TS | 7050260503475 |  | 7050260503475 | 2026-06-18 | 2026
49559 |  | CEF-MIERCUREA CIUC | MIERCUREA CIUC | HR | solar | 0.01023 | 0.01023 | 280 | 0.4 | CFP | N/A | DEER TS | 7050260503476 |  | 7050260503476 | 2026-06-18 | 2026
49560 |  | CEF-TUSNAD | TUSNAD | HR | solar | 0.003 | 0.003 | 280 | 0.4 | CFP | N/A | DEER TS | 7050260503497 |  | 7050260503497 | 2026-06-18 | 2026
49561 |  | CEF-BILBOR | BILBOR | HR | solar | 0.00332 | 0.00332 | 30 | 0.23 | CFP | N/A | DEER TS | 7050260503525 |  | 7050260503525 | 2026-06-09 | 2026
49562 |  | CEF-TULGHES | TULGHES | HR | solar | 0.004 | 0.004 | 30 | 0.23 | CFP | N/A | DEER TS | 7050260503531 |  | 7050260503531 | 2026-06-04 | 2026
49563 |  | CEF-GHEORGHENI | GHEORGHENI | HR | solar | 0.01 | 0.01 | 0 | 0 | CFP | N/A | DEER TS | 7050260503541 |  | 7050260503541 | 2026-06-26 | 2026
49564 |  | CEF-ODORHEIU SECUIESC | ODORHEIU SECUIESC | HR | solar | 0.006 | 0.006 | 280 | 0.23 | CFP | N/A | DEER TS | 7050260503549 |  | 7050260503549 | 2026-06-02 | 2026
49565 |  | CEF-BILBOR | BILBOR | HR | solar | 0.00332 | 0.00332 | 200 | 0.23 | CFP | N/A | DEER TS | 7050260503552 |  | 7050260503552 | 2026-06-08 | 2026
49566 |  | CEF-BILBOR | BILBOR | HR | solar | 0.00332 | 0.00332 | 200 | 0.23 | CFP | N/A | DEER TS | 7050260503561 |  | 7050260503561 | 2026-06-09 | 2026
49567 |  | CEF-MIERCUREA CIUC | MIERCUREA CIUC | HR | solar | 0.006 | 0.006 | 280 | 0.4 | CFP | N/A | DEER TS | 7050260503588 |  | 7050260503588 | 2026-06-22 | 2026
49568 |  | CEF-TOPLITA | TOPLITA | HR | solar | 0.00598 | 0.00598 | 50 | 0.23 | CFP | N/A | DEER TS | 7050260503624 |  | 7050260503624 | 2026-06-17 | 2026
49569 |  | CEF-TOPLITA | TOPLITA | HR | solar | 0.00558 | 0.00558 | 600 | 0.23 | CFP | N/A | DEER TS | 7050260503625 |  | 7050260503625 | 2026-06-04 | 2026
49570 |  | CEF-TULGHES | TULGHES | HR | solar | 0.004 | 0.004 | 30 | 0.23 | CFP | N/A | DEER TS | 7050260503670 |  | 7050260503670 | 2026-06-17 | 2026
49571 |  | CEF-TULGHES | TULGHES | HR | solar | 0.004 | 0.004 | 30 | 0.23 | CFP | N/A | DEER TS | 7050260503671 |  | 7050260503671 | 2026-06-17 | 2026
49572 |  | CEF-MIERCUREA CIUC | MIERCUREA CIUC | HR | solar | 0.01508 | 0.01508 | 0 | 0 | CFP | N/A | DEER TS | 7050260503683 |  | 7050260503683 | 2026-06-24 | 2026
49573 |  | CEF-TOPLITA | TOPLITA | HR | solar | 0.0122 | 0.0122 | 280 | 0.4 | CFP | N/A | DEER TS | 7050260503713 |  | 7050260503713 | 2026-06-12 | 2026
49574 |  | CEF-TOPLITA | TOPLITA | HR | solar | 0.0104 | 0.0104 | 560 | 0.4 | CFP | N/A | DEER TS | 7050260503715 |  | 7050260503715 | 2026-06-05 | 2026
49575 |  | CEF-MADARAS | MADARAS | HR | solar | 0.01722 | 0.01722 | 0 | 0 | CFP | N/A | DEER TS | 7050260603841 |  | 7050260603841 | 2026-06-16 | 2026
49576 |  | CEF-COZMENI | COZMENI | HR | solar | 0.006 | 0.006 | 280 | 0.4 | CFP | N/A | DEER TS | 7050260603854 |  | 7050260603854 | 2026-06-18 | 2026
49577 |  | CEF-MIERCUREA CIUC | MIERCUREA CIUC | HR | solar | 0.005 | 0.005 | 30 | 0.23 | CFP | N/A | DEER TS | 7050260603898 |  | 7050260603898 | 2026-06-23 | 2026
49578 |  | CEF-LELICENI | LELICENI | HR | solar | 0.0202 | 0.0202 | 0 | 0 | CFP | N/A | DEER TS | 7050260603942 |  | 7050260603942 | 2026-06-22 | 2026
49579 |  | CEF-MIERCUREA CIUC | MIERCUREA CIUC | HR | solar | 0.0161 | 0.0161 | 0 | 0 | CFP | N/A | DEER TS | 7050260603978 |  | 7050260603978 | 2026-06-25 | 2026
49580 |  | CEF-SFANTUL GHEORGHE | SFANTUL GHEORGHE | CV | solar | 0.012 | 0.012 | 0 | 0 | CFP | N/A | DEER TS | 7060251000844 | 2026-04-20 | 7060251000844 | 2026-06-04 | 2026
49581 |  | CEF-ARCUS | ARCUS | CV | solar | 0.00528 | 0.00528 | 100 | 0.23 | CFP | N/A | DEER TS | 7060251201399 |  | 7060251201399 | 2026-06-05 | 2026
49582 |  | CEF-SITA BUZAULUI | SITA BUZAULUI | CV | solar | 0.004095 | 0.004095 | 0 | 0 | CFP | N/A | DEER TS | 7060260300802 |  | 7060260300802 | 2026-06-05 | 2026
49583 |  | CEF-DOBARLAU | DOBARLAU | CV | solar | 0.00414 | 0.00414 | 96.9 | 0.23 | CFP | N/A | DEER TS | 7060260300997 |  | 7060260300997 | 2026-06-07 | 2026
49584 |  | CEF-DOBARLAU | DOBARLAU | CV | solar | 0.00414 | 0.00414 | 96.9 | 0.23 | CFP | N/A | DEER TS | 7060260301004 |  | 7060260301004 | 2026-06-08 | 2026
49585 |  | CEF-DOBARLAU | DOBARLAU | CV | solar | 0.00414 | 0.00414 | 96.9 | 0.23 | CFP | N/A | DEER TS | 7060260301011 |  | 7060260301011 | 2026-06-08 | 2026
49586 |  | CEF-DOBARLAU | DOBARLAU | CV | solar | 0.00414 | 0.00414 | 0 | 0 | CFP | N/A | DEER TS | 7060260301024 |  | 7060260301024 | 2026-06-07 | 2026
49587 |  | CEF-BARCANI | BARCANI | CV | solar | 0.00414 | 0.00414 | 0 | 0 | CFP | N/A | DEER TS | 7060260401109 |  | 7060260401109 | 2026-06-07 | 2026
49588 |  | CEF-BARCANI | BARCANI | CV | solar | 0.00414 | 0.00414 | 0 | 0 | CFP | N/A | DEER TS | 7060260401120 |  | 7060260401120 | 2026-06-05 | 2026
49589 |  | CEF-BRADET | BRADET | CV | solar | 0.004095 | 0.004095 | 0 | 0 | CFP | N/A | DEER TS | 7060260401139 |  | 7060260401139 | 2026-06-05 | 2026
49590 |  | CEF-DOBARLAU | DOBARLAU | CV | solar | 0.00414 | 0.00414 | 0 | 0 | CFP | N/A | DEER TS | 7060260401180 |  | 7060260401180 | 2026-06-03 | 2026
49591 |  | CEF-DOBARLAU | DOBARLAU | CV | solar | 0.00414 | 0.00414 | 0 | 0 | CFP | N/A | DEER TS | 7060260401181 |  | 7060260401181 | 2026-06-02 | 2026
49592 |  | CEF-ILIENI | ILIENI | CV | solar | 0.006 | 0.006 | 0 | 0 | CFP | N/A | DEER TS | 7060260401213 |  | 7060260401213 | 2026-06-02 | 2026
49593 |  | CEF-DOBARLAU | DOBARLAU | CV | solar | 0.00414 | 0.00414 | 0 | 0 | CFP | N/A | DEER TS | 7060260401214 |  | 7060260401214 | 2026-06-03 | 2026
49594 |  | CEF-DOBARLAU | DOBARLAU | CV | solar | 0.00414 | 0.00414 | 0 | 0 | CFP | N/A | DEER TS | 7060260401218 |  | 7060260401218 | 2026-06-03 | 2026
49595 |  | CEF-SITA BUZAULUI | SITA BUZAULUI | CV | solar | 0.00414 | 0.00414 | 0 | 0 | CFP | N/A | DEER TS | 7060260401224 |  | 7060260401224 | 2026-06-03 | 2026
49596 |  | CEF-SITA BUZAULUI | SITA BUZAULUI | CV | solar | 0.00414 | 0.00414 | 0 | 0 | CFP | N/A | DEER TS | 7060260401227 |  | 7060260401227 | 2026-06-05 | 2026
49597 |  | CEF-SITA BUZAULUI | SITA BUZAULUI | CV | solar | 0.00414 | 0.00414 | 0 | 0 | CFP | N/A | DEER TS | 7060260401228 |  | 7060260401228 | 2026-06-03 | 2026
49598 |  | CEF-SITA BUZAULUI | SITA BUZAULUI | CV | solar | 0.00414 | 0.00414 | 0 | 0 | CFP | N/A | DEER TS | 7060260401229 |  | 7060260401229 | 2026-06-05 | 2026
49599 |  | CEF-POIAN | POIAN | CV | solar | 0.00396 | 0.00396 | 0 | 0 | CFP | N/A | DEER TS | 7060260401231 |  | 7060260401231 | 2026-06-05 | 2026
49600 |  | CEF-BARCANI | BARCANI | CV | solar | 0.004185 | 0.004185 | 0 | 0 | CFP | N/A | DEER TS | 7060260401232 |  | 7060260401232 | 2026-06-05 | 2026
49601 |  | CEF-BARCANI | BARCANI | CV | solar | 0.004185 | 0.004185 | 0 | 0 | CFP | N/A | DEER TS | 7060260401234 |  | 7060260401234 | 2026-06-05 | 2026
49602 |  | CEF-INTORSURA BUZAULUI | INTORSURA BUZAULUI | CV | solar | 0.004185 | 0.004185 | 0 | 0 | CFP | N/A | DEER TS | 7060260401241 |  | 7060260401241 | 2026-06-05 | 2026
49603 |  | CEF-SITA BUZAULUI | SITA BUZAULUI | CV | solar | 0.00414 | 0.00414 | 0 | 0 | CFP | N/A | DEER TS | 7060260401242 |  | 7060260401242 | 2026-06-05 | 2026
49604 |  | CEF-DOBARLAU | DOBARLAU | CV | solar | 0.00414 | 0.00414 | 0 | 0 | CFP | N/A | DEER TS | 7060260401244 |  | 7060260401244 | 2026-06-05 | 2026
49605 |  | CEF-DOBARLAU | DOBARLAU | CV | solar | 0.00414 | 0.00414 | 0 | 0 | CFP | N/A | DEER TS | 7060260401245 |  | 7060260401245 | 2026-06-05 | 2026
49606 |  | CEF-DOBARLAU | DOBARLAU | CV | solar | 0.00414 | 0.00414 | 0 | 0 | CFP | N/A | DEER TS | 7060260401247 |  | 7060260401247 | 2026-06-05 | 2026
49607 |  | CEF-DOBARLAU | DOBARLAU | CV | solar | 0.00414 | 0.00414 | 0 | 0 | CFP | N/A | DEER TS | 7060260401248 |  | 7060260401248 | 2026-06-05 | 2026
49608 |  | CEF-SITA BUZAULUI | SITA BUZAULUI | CV | solar | 0.00414 | 0.00414 | 0 | 0 | CFP | N/A | DEER TS | 7060260401254 |  | 7060260401254 | 2026-06-05 | 2026
49609 |  | CEF-SITA BUZAULUI | SITA BUZAULUI | CV | solar | 0.004095 | 0.004095 | 0 | 0 | CFP | N/A | DEER TS | 7060260401255 |  | 7060260401255 | 2026-06-05 | 2026
49610 |  | CEF-INTORSURA BUZAULUI | INTORSURA BUZAULUI | CV | solar | 0.004095 | 0.004095 | 0 | 0 | CFP | N/A | DEER TS | 7060260401263 |  | 7060260401263 | 2026-06-05 | 2026
49611 |  | CEF-BRADET | BRADET | CV | solar | 0.004095 | 0.004095 | 0 | 0 | CFP | N/A | DEER TS | 7060260401264 |  | 7060260401264 | 2026-06-05 | 2026
49612 |  | CEF-SFANTUL GHEORGHE | SFANTUL GHEORGHE | CV | solar | 0.004185 | 0.004185 | 38 | 0.23 | CFP | N/A | DEER TS | 7060260401265 |  | 7060260401265 | 2026-06-08 | 2026
49613 |  | CEF-DOBARLAU | DOBARLAU | CV | solar | 0.00414 | 0.00414 | 38 | 0.23 | CFP | N/A | DEER TS | 7060260401271 |  | 7060260401271 | 2026-06-08 | 2026
49614 |  | CEF-DOBARLAU | DOBARLAU | CV | solar | 0.00414 | 0.00414 | 38 | 0.23 | CFP | N/A | DEER TS | 7060260401274 |  | 7060260401274 | 2026-06-08 | 2026
49615 |  | CEF-DOBARLAU | DOBARLAU | CV | solar | 0.00414 | 0.00414 | 96.9 | 0.23 | CFP | N/A | DEER TS | 7060260401281 |  | 7060260401281 | 2026-06-08 | 2026
49616 |  | CEF-DOBARLAU | DOBARLAU | CV | solar | 0.00414 | 0.00414 | 96.9 | 0.23 | CFP | N/A | DEER TS | 7060260401282 |  | 7060260401282 | 2026-06-08 | 2026
49617 |  | CEF-DOBARLAU | DOBARLAU | CV | solar | 0.00414 | 0.00414 | 96.9 | 0.23 | CFP | N/A | DEER TS | 7060260401283 |  | 7060260401283 | 2026-06-08 | 2026
49618 |  | CEF-DOBARLAU | DOBARLAU | CV | solar | 0.00414 | 0.00414 | 96.9 | 0.23 | CFP | N/A | DEER TS | 7060260401306 |  | 7060260401306 | 2026-06-08 | 2026
49619 |  | CEF-DOBARLAU | DOBARLAU | CV | solar | 0.00414 | 0.00414 | 96.9 | 0.23 | CFP | N/A | DEER TS | 7060260401307 |  | 7060260401307 | 2026-06-08 | 2026
49620 |  | CEF-DOBARLAU | DOBARLAU | CV | solar | 0.00414 | 0.00414 | 96.9 | 0.23 | CFP | N/A | DEER TS | 7060260401329 |  | 7060260401329 | 2026-06-08 | 2026
49621 |  | CEF-SITA BUZAULUI | SITA BUZAULUI | CV | solar | 0.00414 | 0.00414 | 96.9 | 0.23 | CFP | N/A | DEER TS | 7060260401331 |  | 7060260401331 | 2026-06-08 | 2026
49622 |  | CEF-SITA BUZAULUI | SITA BUZAULUI | CV | solar | 0.004095 | 0.004095 | 96.9 | 0.23 | CFP | N/A | DEER TS | 7060260401332 |  | 7060260401332 | 2026-06-08 | 2026
49623 |  | CEF-CATALINA | CATALINA | CV | solar | 0.004185 | 0.004185 | 96.9 | 0.23 | CFP | N/A | DEER TS | 7060260401334 |  | 7060260401334 | 2026-06-08 | 2026
49624 |  | CEF-CATALINA | CATALINA | CV | solar | 0.004185 | 0.004185 | 96.9 | 0.23 | CFP | N/A | DEER TS | 7060260401335 |  | 7060260401335 | 2026-06-08 | 2026
49625 |  | CEF-DOBARLAU | DOBARLAU | CV | solar | 0.00414 | 0.00414 | 96.9 | 0.23 | CFP | N/A | DEER TS | 7060260401360 |  | 7060260401360 | 2026-06-08 | 2026
49626 |  | CEF-BRATES | BRATES | CV | solar | 0.00405 | 0.00405 | 30 | 0.4 | CFP | N/A | DEER TS | 7060260401371 |  | 7060260401371 | 2026-06-08 | 2026
49627 |  | CEF-BRATES | BRATES | CV | solar | 0.00404 | 0.00404 | 30 | 0.23 | CFP | N/A | DEER TS | 7060260401374 |  | 7060260401374 | 2026-06-08 | 2026
49628 |  | CEF-BRATES | BRATES | CV | solar | 0.00404 | 0.00404 | 30 | 0.23 | CFP | N/A | DEER TS | 7060260401375 |  | 7060260401375 | 2026-06-08 | 2026
49629 |  | CEF-BRATES | BRATES | CV | solar | 0.00405 | 0.00405 | 30 | 0.4 | CFP | N/A | DEER TS | 7060260401376 |  | 7060260401376 | 2026-06-08 | 2026
49630 |  | CEF-SFANTUL GHEORGHE | SFANTUL GHEORGHE | CV | solar | 0.02 | 0.02 | 0 | 0 | CFP | N/A | DEER TS | 7060260401394 |  | 7060260401394 | 2026-06-26 | 2026
49631 |  | CEF-SFANTUL GHEORGHE | SFANTUL GHEORGHE | CV | solar | 0.013 | 0.013 | 16.67 | 0.4 | CFP | N/A | DEER TS | 7060260401410 |  | 7060260401410 | 2026-06-08 | 2026
49632 |  | CEF-ILIENI | ILIENI | CV | solar | 0.003 | 0.003 | 0 | 0 | CFP | N/A | DEER TS | 7060260401444 |  | 7060260401444 | 2026-06-08 | 2026
49633 |  | CEF-SFANTUL GHEORGHE | SFANTUL GHEORGHE | CV | solar | 0.006 | 0.006 | 9.9 | 0.4 | CFP | N/A | DEER TS | 7060260401446 |  | 7060260401446 | 2026-06-08 | 2026
49634 |  | CEF-SFANTUL GHEORGHE | SFANTUL GHEORGHE | CV | solar | 0.006 | 0.006 | 9.9 | 0.4 | CFP | N/A | DEER TS | 7060260401447 |  | 7060260401447 | 2026-06-08 | 2026
49635 |  | CEF-SFANTUL GHEORGHE | SFANTUL GHEORGHE | CV | solar | 0.01806 | 0.01806 | 9.9 | 0.4 | CFP | N/A | DEER TS | 7060260401448 |  | 7060260401448 | 2026-06-08 | 2025
49636 |  | CEF-ZABALA | ZABALA | CV | solar | 0.00408 | 0.00408 | 30 | 0.23 | CFP | N/A | DEER TS | 7060260501484 |  | 7060260501484 | 2026-06-09 | 2026
49637 |  | CEF-ZABALA | ZABALA | CV | solar | 0.00408 | 0.00408 | 30 | 0.23 | CFP | N/A | DEER TS | 7060260501486 |  | 7060260501486 | 2026-06-09 | 2026
49638 |  | CEF-ZABALA | ZABALA | CV | solar | 0.00408 | 0.00408 | 30 | 0.23 | CFP | N/A | DEER TS | 7060260501488 |  | 7060260501488 | 2026-06-09 | 2026
49639 |  | CEF-COVASNA | COVASNA | CV | solar | 0.00408 | 0.00408 | 30 | 0.23 | CFP | N/A | DEER TS | 7060260501491 |  | 7060260501491 | 2026-06-09 | 2026
49640 |  | CEF-ZABALA | ZABALA | CV | solar | 0.00408 | 0.00408 | 330 | 0.23 | CFP | N/A | DEER TS | 7060260501493 |  | 7060260501493 | 2026-06-09 | 2026
49641 |  | CEF-ZABALA | ZABALA | CV | solar | 0.00408 | 0.00408 | 30 | 0.23 | CFP | N/A | DEER TS | 7060260501495 |  | 7060260501495 | 2026-06-09 | 2026
49642 |  | CEF-ZABALA | ZABALA | CV | solar | 0.00408 | 0.00408 | 30 | 0.23 | CFP | N/A | DEER TS | 7060260501499 |  | 7060260501499 | 2026-06-09 | 2026
49643 |  | CEF-ZABALA | ZABALA | CV | solar | 0.00408 | 0.00408 | 30 | 0.23 | CFP | N/A | DEER TS | 7060260501500 |  | 7060260501500 | 2026-06-09 | 2026
49644 |  | CEF-ZABALA | ZABALA | CV | solar | 0.00408 | 0.00408 | 30 | 0.23 | CFP | N/A | DEER TS | 7060260501502 |  | 7060260501502 | 2026-06-09 | 2026
49645 |  | CEF-COVASNA | COVASNA | CV | solar | 0.00408 | 0.00408 | 30 | 0.23 | CFP | N/A | DEER TS | 7060260501503 |  | 7060260501503 | 2026-06-09 | 2026
49646 |  | CEF-COVASNA | COVASNA | CV | solar | 0.00408 | 0.00408 | 30 | 0.23 | CFP | N/A | DEER TS | 7060260501505 |  | 7060260501505 | 2026-06-09 | 2026
49647 |  | CEF-COVASNA | COVASNA | CV | solar | 0.00408 | 0.00408 | 30 | 0.23 | CFP | N/A | DEER TS | 7060260501506 |  | 7060260501506 | 2026-06-09 | 2026
49648 |  | CEF-ZABALA | ZABALA | CV | solar | 0.00408 | 0.00408 | 30 | 0.4 | CFP | N/A | DEER TS | 7060260501513 |  | 7060260501513 | 2026-06-09 | 2026
49649 |  | CEF-COVASNA | COVASNA | CV | solar | 0.00408 | 0.00408 | 330 | 0.4 | CFP | N/A | DEER TS | 7060260501514 |  | 7060260501514 | 2026-06-09 | 2026
49650 |  | CEF-SFANTUL GHEORGHE | SFANTUL GHEORGHE | CV | solar | 0.01296 | 0.01296 | 314 | 0.4 | CFP | N/A | DEER TS | 7060260501528 |  | 7060260501528 | 2026-06-09 | 2026
49651 |  | CEF-ZAGON | ZAGON | CV | solar | 0.00408 | 0.00408 | 30 | 0.23 | CFP | N/A | DEER TS | 7060260501551 |  | 7060260501551 | 2026-06-09 | 2026
49652 |  | CEF-ZAGON | ZAGON | CV | solar | 0.00408 | 0.00408 | 30 | 0.23 | CFP | N/A | DEER TS | 7060260501553 |  | 7060260501553 | 2026-06-09 | 2026
49653 |  | CEF-COVASNA | COVASNA | CV | solar | 0.00408 | 0.00408 | 30 | 0.23 | CFP | N/A | DEER TS | 7060260501559 |  | 7060260501559 | 2026-06-09 | 2026
49654 |  | CEF-ZABALA | ZABALA | CV | solar | 0.004 | 0.004 | 30 | 0.23 | CFP | N/A | DEER TS | 7060260501561 |  | 7060260501561 | 2026-06-09 | 2026
49655 |  | CEF-ZAGON | ZAGON | CV | solar | 0.00408 | 0.00408 | 30 | 0.23 | CFP | N/A | DEER TS | 7060260501563 |  | 7060260501563 | 2026-06-09 | 2026
49656 |  | CEF-ZABALA | ZABALA | CV | solar | 0.004 | 0.004 | 30 | 0.23 | CFP | N/A | DEER TS | 7060260501573 |  | 7060260501573 | 2026-06-09 | 2026
49657 |  | CEF-ZAGON | ZAGON | CV | solar | 0.00408 | 0.00408 | 30 | 0.23 | CFP | N/A | DEER TS | 7060260501577 |  | 7060260501577 | 2026-06-09 | 2026
49658 |  | CEF-ZAGON | ZAGON | CV | solar | 0.00408 | 0.00408 | 30 | 0.23 | CFP | N/A | DEER TS | 7060260501578 |  | 7060260501578 | 2026-06-09 | 2026
49659 |  | CEF-ZAGON | ZAGON | CV | solar | 0.00408 | 0.00408 | 30 | 0.23 | CFP | N/A | DEER TS | 7060260501607 |  | 7060260501607 | 2026-06-09 | 2026
49660 |  | CEF-ZAGON | ZAGON | CV | solar | 0.00408 | 0.00408 | 30 | 0.23 | CFP | N/A | DEER TS | 7060260501609 |  | 7060260501609 | 2026-06-09 | 2026
49661 |  | CEF-ZABALA | ZABALA | CV | solar | 0.004 | 0.004 | 30 | 0.23 | CFP | N/A | DEER TS | 7060260501612 |  | 7060260501612 | 2026-06-09 | 2026
49662 |  | CEF-ZABALA | ZABALA | CV | solar | 0.004 | 0.004 | 30 | 0.23 | CFP | N/A | DEER TS | 7060260501614 |  | 7060260501614 | 2026-06-09 | 2026
49663 |  | CEF-ZABALA | ZABALA | CV | solar | 0.004 | 0.004 | 30 | 0.23 | CFP | N/A | DEER TS | 7060260501615 |  | 7060260501615 | 2026-06-09 | 2026
49664 |  | CEF-ZAGON | ZAGON | CV | solar | 0.00408 | 0.00408 | 30 | 0.23 | CFP | N/A | DEER TS | 7060260501617 |  | 7060260501617 | 2026-06-09 | 2026
49665 |  | CEF-ZAGON | ZAGON | CV | solar | 0.00408 | 0.00408 | 30 | 0.23 | CFP | N/A | DEER TS | 7060260501618 |  | 7060260501618 | 2026-06-09 | 2026
49666 |  | CEF-BRADUT | BRADUT | CV | solar | 0.012 | 0.012 | 400 | 0.4 | CFP | N/A | DEER TS | 7060260501639 |  | 7060260501639 | 2026-06-09 | 2026
49667 |  | CEF-COVASNA | COVASNA | CV | solar | 0.004 | 0.004 | 30 | 0.23 | CFP | N/A | DEER TS | 7060260501643 |  | 7060260501643 | 2026-06-09 | 2026
49668 |  | CEF-INTORSURA BUZAULUI | INTORSURA BUZAULUI | CV | solar | 0.007 | 0.007 | 96.9 | 0.4 | CFP | N/A | DEER TS | 7060260501656 |  | 7060260501656 | 2026-06-16 | 2026
49669 |  | CEF-SITA BUZAULUI | SITA BUZAULUI | CV | solar | 0.0082 | 0.0082 | 96.9 | 0.4 | CFP | N/A | DEER TS | 7060260501657 |  | 7060260501657 | 2026-06-16 | 2026
49670 |  | CEF-SITA BUZAULUI | SITA BUZAULUI | CV | solar | 0.006 | 0.006 | 99.75 | 0.4 | CFP | N/A | DEER TS | 7060260501659 |  | 7060260501659 | 2026-06-16 | 2026
49671 |  | CEF-BARCANI | BARCANI | CV | solar | 0.006 | 0.006 | 0 | 0 | CFP | N/A | DEER TS | 7060260501660 |  | 7060260501660 | 2026-06-16 | 2026
49672 |  | CEF-BARCANI | BARCANI | CV | solar | 0.006 | 0.006 | 0 | 0 | CFP | N/A | DEER TS | 7060260501661 |  | 7060260501661 | 2026-06-16 | 2026
49673 |  | CEF-INTORSURA BUZAULUI | INTORSURA BUZAULUI | CV | solar | 0.003 | 0.003 | 0 | 0 | CFP | N/A | DEER TS | 7060260501662 |  | 7060260501662 | 2026-06-16 | 2026
49674 |  | CEF-BARCANI | BARCANI | CV | solar | 0.005 | 0.005 | 0 | 0 | CFP | N/A | DEER TS | 7060260501663 |  | 7060260501663 | 2026-06-16 | 2025
49675 |  | CEF-INTORSURA BUZAULUI | INTORSURA BUZAULUI | CV | solar | 0.005 | 0.005 | 47.5 | 0.23 | CFP | N/A | DEER TS | 7060260501665 |  | 7060260501665 | 2026-06-16 | 2026
49676 |  | CEF-INTORSURA BUZAULUI | INTORSURA BUZAULUI | CV | solar | 0.0075 | 0.0075 | 0 | 0 | CFP | N/A | DEER TS | 7060260501667 |  | 7060260501667 | 2026-06-16 | 2026
49677 |  | CEF-INTORSURA BUZAULUI | INTORSURA BUZAULUI | CV | solar | 0.005 | 0.005 | 47.5 | 0.4 | CFP | N/A | DEER TS | 7060260501668 |  | 7060260501668 | 2026-06-16 | 2026
49678 |  | CEF-INTORSURA BUZAULUI | INTORSURA BUZAULUI | CV | solar | 0.004875 | 0.004875 | 47.5 | 0.4 | CFP | N/A | DEER TS | 7060260501669 |  | 7060260501669 | 2026-06-18 | 2026
49679 |  | CEF-INTORSURA BUZAULUI | INTORSURA BUZAULUI | CV | solar | 0.006 | 0.006 | 47.5 | 0.23 | CFP | N/A | DEER TS | 7060260501670 |  | 7060260501670 | 2026-06-18 | 2026
49680 |  | CEF-INTORSURA BUZAULUI | INTORSURA BUZAULUI | CV | solar | 0.005 | 0.005 | 47.5 | 0.4 | CFP | N/A | DEER TS | 7060260501671 |  | 7060260501671 | 2026-06-18 | 2026
49681 |  | CEF-INTORSURA BUZAULUI | INTORSURA BUZAULUI | CV | solar | 0.003 | 0.003 | 47.5 | 0.4 | CFP | N/A | DEER TS | 7060260501672 |  | 7060260501672 | 2026-06-18 | 2026
49682 |  | CEF-INTORSURA BUZAULUI | INTORSURA BUZAULUI | CV | solar | 0.003 | 0.003 | 47.5 | 0.23 | CFP | N/A | DEER TS | 7060260501673 |  | 7060260501673 | 2026-06-21 | 2026
49683 |  | CEF-SCRADOASA | SCRADOASA | CV | solar | 0.003 | 0.003 | 47.5 | 0.4 | CFP | N/A | DEER TS | 7060260501674 |  | 7060260501674 | 2026-06-18 | 2026
49684 |  | CEF-SITA BUZAULUI | SITA BUZAULUI | CV | solar | 0.011 | 0.011 | 47.5 | 0.4 | CFP | N/A | DEER TS | 7060260501675 |  | 7060260501675 | 2026-06-18 | 2026
49685 |  | CEF-INTORSURA BUZAULUI | INTORSURA BUZAULUI | CV | solar | 0.005 | 0.005 | 47.5 | 0.4 | CFP | N/A | DEER TS | 7060260501676 |  | 7060260501676 | 2026-06-21 | 2026
49686 |  | CEF-INTORSURA BUZAULUI | INTORSURA BUZAULUI | CV | solar | 0.003 | 0.003 | 47 | 0.4 | CFP | N/A | DEER TS | 7060260501678 |  | 7060260501678 | 2026-06-18 | 2026
49687 |  | CEF-INTORSURA BUZAULUI | INTORSURA BUZAULUI | CV | solar | 0.003 | 0.003 | 47.5 | 0.23 | CFP | N/A | DEER TS | 7060260501679 |  | 7060260501679 | 2026-06-18 | 2026
49688 |  | CEF-INTORSURA BUZAULUI | INTORSURA BUZAULUI | CV | solar | 0.003 | 0.003 | 47.5 | 0.23 | CFP | N/A | DEER TS | 7060260501680 |  | 7060260501680 | 2026-06-18 | 2026
49689 |  | CEF-SITA BUZAULUI | SITA BUZAULUI | CV | solar | 0.0082 | 0.0082 | 47.5 | 0.4 | CFP | N/A | DEER TS | 7060260501681 |  | 7060260501681 | 2026-06-18 | 2026
49690 |  | CEF-TURIA | TURIA | CV | solar | 0.008 | 0.008 | 314 | 0.4 | CFP | N/A | DEER TS | 7060260501682 |  | 7060260501682 | 2026-06-09 | 2026
49691 |  | CEF-SITA BUZAULUI | SITA BUZAULUI | CV | solar | 0.0045 | 0.0045 | 47.5 | 0.23 | CFP | N/A | DEER TS | 7060260501683 |  | 7060260501683 | 2026-06-18 | 2026
49692 |  | CEF-SITA BUZAULUI | SITA BUZAULUI | CV | solar | 0.01 | 0.01 | 96.9 | 0.4 | CFP | N/A | DEER TS | 7060260501685 |  | 7060260501685 | 2026-06-21 | 2026
49693 |  | CEF-BARCANI | BARCANI | CV | solar | 0.003 | 0.003 | 47.5 | 0.4 | CFP | N/A | DEER TS | 7060260501687 |  | 7060260501687 | 2026-06-21 | 2026
49694 |  | CEF-BARCANI | BARCANI | CV | solar | 0.003 | 0.003 | 47.5 | 0.23 | CFP | N/A | DEER TS | 7060260501689 |  | 7060260501689 | 2026-06-21 | 2026
49695 |  | CEF-SITA BUZAULUI | SITA BUZAULUI | CV | solar | 0.005 | 0.005 | 47.5 | 0.4 | CFP | N/A | DEER TS | 7060260501690 |  | 7060260501690 | 2026-06-21 | 2026
49696 |  | CEF-FLOROAIA | FLOROAIA | CV | solar | 0.003 | 0.003 | 47.5 | 0.23 | CFP | N/A | DEER TS | 7060260501691 |  | 7060260501691 | 2026-06-21 | 2026
49697 |  | CEF-GHELINTA | GHELINTA | CV | solar | 0.003 | 0.003 | 280 | 0.4 | CFP | N/A | DEER TS | 7060260501713 |  | 7060260501713 | 2026-06-19 | 2026
49698 |  | CEF-CERNAT | CERNAT | CV | solar | 0.003 | 0.003 | 280 | 0.23 | CFP | N/A | DEER TS | 7060260501717 |  | 7060260501717 | 2026-06-19 | 2026
49699 |  | CEF-CERNAT | CERNAT | CV | solar | 0.005 | 0.005 | 280 | 0.4 | CFP | N/A | DEER TS | 7060260501723 |  | 7060260501723 | 2026-06-19 | 2026
49700 |  | CEF-INTORSURA BUZAULUI | INTORSURA BUZAULUI | CV | solar | 0.003 | 0.003 | 47.5 | 0.23 | CFP | N/A | DEER TS | 7060260501731 |  | 7060260501731 | 2026-06-19 | 2026
49701 |  | CEF-SITA BUZAULUI | SITA BUZAULUI | CV | solar | 0.003 | 0.003 | 47.5 | 0.23 | CFP | N/A | DEER TS | 7060260501738 |  | 7060260501738 | 2026-06-21 | 2026
49702 |  | CEF-INTORSURA BUZAULUI | INTORSURA BUZAULUI | CV | solar | 0.003 | 0.003 | 47.5 | 0.23 | CFP | N/A | DEER TS | 7060260501745 |  | 7060260501745 | 2026-06-21 | 2026
49703 |  | CEF-CERNAT | CERNAT | CV | solar | 0.003 | 0.003 | 280 | 0.4 | CFP | N/A | DEER TS | 7060260501746 |  | 7060260501746 | 2026-06-22 | 2026
49704 |  | CEF-INTORSURA BUZAULUI | INTORSURA BUZAULUI | CV | solar | 0.005 | 0.005 | 47.5 | 0.4 | CFP | N/A | DEER TS | 7060260501751 |  | 7060260501751 | 2026-06-29 | 2026
49705 |  | CEF-TURIA | TURIA | CV | solar | 0.005 | 0.005 | 200 | 0.23 | CFP | N/A | DEER TS | 7060260501756 |  | 7060260501756 | 2026-06-22 | 2026
49706 |  | CEF-LEMNIA | LEMNIA | CV | solar | 0.004 | 0.004 | 200 | 0.23 | CFP | N/A | DEER TS | 7060260501757 |  | 7060260501757 | 2026-06-22 | 2026
49707 |  | CEF-TURIA | TURIA | CV | solar | 0.005 | 0.005 | 200 | 0.23 | CFP | N/A | DEER TS | 7060260501758 |  | 7060260501758 | 2026-06-22 | 2026
49708 |  | CEF-ESTELNIC | ESTELNIC | CV | solar | 0.005 | 0.005 | 200 | 0.23 | CFP | N/A | DEER TS | 7060260501760 |  | 7060260501760 | 2026-06-22 | 2026
49709 |  | CEF-COVASNA | COVASNA | CV | solar | 0.005 | 0.005 | 200 | 0.23 | CFP | N/A | DEER TS | 7060260501761 |  | 7060260501761 | 2026-06-22 | 2026
49710 |  | CEF-OJDULA | OJDULA | CV | solar | 0.005 | 0.005 | 200 | 0.23 | CFP | N/A | DEER TS | 7060260501762 |  | 7060260501762 | 2026-06-22 | 2026
49711 |  | CEF-INTORSURA BUZAULUI | INTORSURA BUZAULUI | CV | solar | 0.003 | 0.003 | 47.5 | 0.23 | CFP | N/A | DEER TS | 7060260501767 |  | 7060260501767 | 2026-06-29 | 2026
49712 |  | CEF-BARCANI | BARCANI | CV | solar | 0.003 | 0.003 | 47.5 | 0.23 | CFP | N/A | DEER TS | 7060260501768 |  | 7060260501768 | 2026-06-29 | 2026
49713 |  | CEF-BARCANI | BARCANI | CV | solar | 0.003 | 0.003 | 47.5 | 0.23 | CFP | N/A | DEER TS | 7060260501769 |  | 7060260501769 | 2026-06-29 | 2026
49714 |  | CEF-BARCANI | BARCANI | CV | solar | 0.01237 | 0.01237 | 96.9 | 0.4 | CFP | N/A | DEER TS | 7060260501771 |  | 7060260501771 | 2026-06-30 | 2026
49715 |  | CEF-CERNAT | CERNAT | CV | solar | 0.007 | 0.007 | 47.5 | 0.4 | CFP | N/A | DEER TS | 7060260501772 |  | 7060260501772 | 2026-06-30 | 2026
49716 |  | CEF-CERNAT | CERNAT | CV | solar | 0.007 | 0.007 | 47.5 | 0.4 | CFP | N/A | DEER TS | 7060260501773 |  | 7060260501773 | 2026-06-30 | 2026
49717 |  | CEF-ZAGON | ZAGON | CV | solar | 0.005 | 0.005 | 47.5 | 0.4 | CFP | N/A | DEER TS | 7060260501774 |  | 7060260501774 | 2026-06-30 | 2026
49718 |  | CEF-SANZIENI | SANZIENI | CV | solar | 0.005 | 0.005 | 280 | 0.4 | CFP | N/A | DEER TS | 7060260501775 |  | 7060260501775 | 2026-06-22 | 2026
49719 |  | CEF-ZAGON | ZAGON | CV | solar | 0.004 | 0.004 | 47.5 | 0.4 | CFP | N/A | DEER TS | 7060260501783 |  | 7060260501783 | 2026-06-30 | 2026
49720 |  | CEF-COVASNA | COVASNA | CV | solar | 0.00498 | 0.00498 | 47.5 | 0.23 | CFP | N/A | DEER TS | 7060260501784 |  | 7060260501784 | 2026-06-30 | 2026
49721 |  | CEF-COVASNA | COVASNA | CV | solar | 0.005 | 0.005 | 47.5 | 0.23 | CFP | N/A | DEER TS | 7060260501785 |  | 7060260501785 | 2026-06-30 | 2026
49722 |  | CEF-BRATES | BRATES | CV | solar | 0.006 | 0.006 | 0 | 0 | CFP | N/A | DEER TS | 7060260501798 |  | 7060260501798 | 2026-06-30 | 2026
49723 |  | CEF-INTORSURA BUZAULUI | INTORSURA BUZAULUI | CV | solar | 0.003 | 0.003 | 47.5 | 0.23 | CFP | N/A | DEER TS | 7060260501800 |  | 7060260501800 | 2026-06-29 | 2026
49724 |  | CEF-COVASNA | COVASNA | CV | solar | 0.006 | 0.006 | 47.5 | 0.23 | CFP | N/A | DEER TS | 7060260501801 |  | 7060260501801 | 2026-06-29 | 2026
49725 |  | CEF-SITA BUZAULUI | SITA BUZAULUI | CV | solar | 0.005 | 0.005 | 47.5 | 0.23 | CFP | N/A | DEER TS | 7060260501802 |  | 7060260501802 | 2026-06-29 | 2026
49726 |  | CEF-INTORSURA BUZAULUI | INTORSURA BUZAULUI | CV | solar | 0.005 | 0.005 | 47.5 | 0.4 | CFP | N/A | DEER TS | 7060260501803 |  | 7060260501803 | 2026-06-29 | 2026
49727 |  | CEF-INTORSURA BUZAULUI | INTORSURA BUZAULUI | CV | solar | 0.006 | 0.006 | 47.5 | 0.4 | CFP | N/A | DEER TS | 7060260501804 |  | 7060260501804 | 2026-06-29 | 2026
49728 |  | CEF-SITA BUZAULUI | SITA BUZAULUI | CV | solar | 0.006 | 0.006 | 47.5 | 0.23 | CFP | N/A | DEER TS | 7060260501805 |  | 7060260501805 | 2026-06-29 | 2026
49729 |  | CEF-INTORSURA BUZAULUI | INTORSURA BUZAULUI | CV | solar | 0.003 | 0.003 | 47.5 | 0.23 | CFP | N/A | DEER TS | 7060260501806 |  | 7060260501806 | 2026-06-29 | 2026
49730 |  | CEF-SITA BUZAULUI | SITA BUZAULUI | CV | solar | 0.005 | 0.005 | 47.5 | 0.23 | CFP | N/A | DEER TS | 7060260501808 |  | 7060260501808 | 2026-06-29 | 2026
49731 |  | CEF-SITA BUZAULUI | SITA BUZAULUI | CV | solar | 0.005 | 0.005 | 47.5 | 0.23 | CFP | N/A | DEER TS | 7060260501821 |  | 7060260501821 | 2026-06-29 | 2026
49732 |  | CEF-BARCANI | BARCANI | CV | solar | 0.00774 | 0.00774 | 32 | 0.4 | CFP | N/A | DEER TS | 7060260501825 |  | 7060260501825 | 2026-06-29 | 2026
49733 |  | CEF-ZABALA | ZABALA | CV | solar | 0.006 | 0.006 | 314 | 0.23 | CFP | N/A | DEER TS | 7060260501846 |  | 7060260501846 | 2026-06-29 | 2026
49734 |  | CEF-BOROSNEU MARE | BOROSNEU MARE | CV | solar | 0.0033 | 0.0033 | 280 | 0.4 | CFP | N/A | DEER TS | 7060260501848 |  | 7060260501848 | 2026-06-22 | 2026
49735 |  | CEF-BRATES | BRATES | CV | solar | 0.0033 | 0.0033 | 200 | 0.23 | CFP | N/A | DEER TS | 7060260501904 |  | 7060260501904 | 2026-06-22 | 2026
49736 |  | CEF-TARGU SECUIESC | TARGU SECUIESC | CV | solar | 0.012 | 0.012 | 280 | 0.4 | CFP | N/A | DEER TS | 7060260501906 |  | 7060260501906 | 2026-06-25 | 2026
49737 |  | CEF-LEMNIA | LEMNIA | CV | solar | 0.017 | 0.017 | 280 | 0.4 | CFP | N/A | DEER TS | 7060260501907 |  | 7060260501907 | 2026-06-25 | 2026
49738 |  | CEF-BRATES | BRATES | CV | solar | 0.01 | 0.01 | 280 | 0.4 | CFP | N/A | DEER TS | 7060260501908 |  | 7060260501908 | 2026-06-25 | 2026
49739 |  | CEF-BOROSNEU MARE | BOROSNEU MARE | CV | solar | 0.00595 | 0.00595 | 280 | 0.4 | CFP | N/A | DEER TS | 7060260501909 |  | 7060260501909 | 2026-06-25 | 2026
49740 |  | CEF-COVASNA | COVASNA | CV | solar | 0.01 | 0.01 | 280 | 0.4 | CFP | N/A | DEER TS | 7060260501910 |  | 7060260501910 | 2026-06-25 | 2026
49741 |  | CEF-OJDULA | OJDULA | CV | solar | 0.006 | 0.006 | 280 | 0.4 | CFP | N/A | DEER TS | 7060260501911 |  | 7060260501911 | 2026-06-25 | 2026
49742 |  | CEF-COVASNA | COVASNA | CV | solar | 0.012 | 0.012 | 280 | 0.4 | CFP | N/A | DEER TS | 7060260501936 |  | 7060260501936 | 2026-06-26 | 2026
49743 |  | CEF-BOROSNEU MARE | BOROSNEU MARE | CV | solar | 0.006 | 0.006 | 280 | 0.4 | CFP | N/A | DEER TS | 7060260501939 |  | 7060260501939 | 2026-06-26 | 2026
49744 |  | CEF-COVASNA | COVASNA | CV | solar | 0.0076 | 0.0076 | 280 | 0.4 | CFP | N/A | DEER TS | 7060260501941 |  | 7060260501941 | 2026-06-26 | 2026
49745 |  | CEF-ZAGON | ZAGON | CV | solar | 0.006 | 0.006 | 280 | 0.4 | CFP | N/A | DEER TS | 7060260501942 |  | 7060260501942 | 2026-06-26 | 2026
49746 |  | CEF-BOROSNEU MARE | BOROSNEU MARE | CV | solar | 0.005 | 0.005 | 200 | 0.23 | CFP | N/A | DEER TS | 7060260501944 |  | 7060260501944 | 2026-06-26 | 2026
49747 |  | CEF-COVASNA | COVASNA | CV | solar | 0.01 | 0.01 | 280 | 0.4 | CFP | N/A | DEER TS | 7060260501949 |  | 7060260501949 | 2026-06-26 | 2026
49748 |  | CEF-COVASNA | COVASNA | CV | solar | 0.006 | 0.006 | 280 | 0.4 | CFP | N/A | DEER TS | 7060260501950 |  | 7060260501950 | 2026-06-26 | 2026
49749 |  | CEF-COVASNA | COVASNA | CV | solar | 0.01 | 0.01 | 280 | 0.4 | CFP | N/A | DEER TS | 7060260501951 |  | 7060260501951 | 2026-06-26 | 2026
49750 |  | CEF-COVASNA | COVASNA | CV | solar | 0.005 | 0.005 | 280 | 0.4 | CFP | N/A | DEER TS | 7060260501952 |  | 7060260501952 | 2026-06-26 | 2026
49751 |  | CEF-COMANDAU | COMANDAU | CV | solar | 0.005 | 0.005 | 280 | 0.4 | CFP | N/A | DEER TS | 7060260501953 |  | 7060260501953 | 2026-06-26 | 2026
49752 |  | CEF-SITA BUZAULUI | SITA BUZAULUI | CV | solar | 0.00528 | 0.00528 | 0 | 0 | CFP | N/A | DEER TS | 7060260501957 |  | 7060260501957 | 2026-06-30 | 2026
49753 |  | CEF-SITA BUZAULUI | SITA BUZAULUI | CV | solar | 0.005 | 0.005 | 0 | 0 | CFP | N/A | DEER TS | 7060260501958 |  | 7060260501958 | 2026-06-30 | 2026
49754 |  | CEF-INTORSURA BUZAULUI | INTORSURA BUZAULUI | CV | solar | 0.005 | 0.005 | 99.75 | 0.23 | CFP | N/A | DEER TS | 7060260501961 |  | 7060260501961 | 2026-06-30 | 2026
49755 |  | CEF-COVASNA | COVASNA | CV | solar | 0.003 | 0.003 | 0 | 0 | CFP | N/A | DEER TS | 7060260501962 |  | 7060260501962 | 2026-06-30 | 2026
49756 |  | CEF-MOACSA | MOACSA | CV | solar | 0.003 | 0.003 | 0 | 0 | CFP | N/A | DEER TS | 7060260501971 |  | 7060260501971 | 2026-06-30 | 2026
49757 |  | CEF-ZAGON | ZAGON | CV | solar | 0.01 | 0.01 | 280 | 0.4 | CFP | N/A | DEER TS | 7060260501976 |  | 7060260501976 | 2026-06-26 | 2026
49758 |  | CEF-ZABALA | ZABALA | CV | solar | 0.008 | 0.008 | 280 | 0.4 | CFP | N/A | DEER TS | 7060260501977 |  | 7060260501977 | 2026-06-26 | 2026
49759 |  | CEF-TARGU SECUIESC | TARGU SECUIESC | CV | solar | 0.0048 | 0.0048 | 200 | 0.23 | CFP | N/A | DEER TS | 7060260501986 |  | 7060260501986 | 2026-06-26 | 2026
49760 |  | CEF-COVASNA | COVASNA | CV | solar | 0.0102 | 0.0102 | 280 | 0.4 | CFP | N/A | DEER TS | 7060260501990 |  | 7060260501990 | 2026-06-26 | 2026
49761 |  | CEF-LEMNIA | LEMNIA | CV | solar | 0.006 | 0.006 | 280 | 0.4 | CFP | N/A | DEER TS | 7060260501991 |  | 7060260501991 | 2026-06-26 | 2026
49762 |  | CEF-COVASNA | COVASNA | CV | solar | 0.005 | 0.005 | 200 | 0.23 | CFP | N/A | DEER TS | 7060260501995 |  | 7060260501995 | 2026-06-26 | 2026
49763 |  | CEF-COVASNA | COVASNA | CV | solar | 0.008 | 0.008 | 280 | 0.4 | CFP | N/A | DEER TS | 7060260502006 |  | 7060260502006 | 2026-06-26 | 2026
49764 |  | CEF-ZABALA | ZABALA | CV | solar | 0.01955 | 0.01955 | 280 | 0.4 | CFP | N/A | DEER TS | 7060260502008 |  | 7060260502008 | 2026-06-26 | 2026
49765 |  | CEF-COVASNA | COVASNA | CV | solar | 0.0033 | 0.0033 | 200 | 0.23 | CFP | N/A | DEER TS | 7060260502020 |  | 7060260502020 | 2026-06-26 | 2026
49766 |  | CEF-OZUN | OZUN | CV | solar | 0.0504 | 0.0504 | 111 | 0.4 | CFP | N/A | DEER TS | 7060260502093 |  | 7060260502093 | 2026-06-09 | 2026
49767 |  | CEF-COVASNA | COVASNA | CV | solar | 0.008 | 0.008 | 280 | 0.4 | CFP | N/A | DEER TS | 7060260502100 |  | 7060260502100 | 2026-06-26 | 2026
49768 |  | CEF-COVASNA | COVASNA | CV | solar | 0.0077 | 0.0077 | 280 | 0.4 | CFP | N/A | DEER TS | 7060260502104 |  | 7060260502104 | 2026-06-26 | 2026
49769 |  | CEF-SFANTUL GHEORGHE | SFANTUL GHEORGHE | CV | solar | 0.0126 | 0.0126 | 0 | 0 | CFP | N/A | DEER TS | 7060260602370 |  | 7060260602370 | 2026-06-11 | 2026