## sheet1
Anexa 9.1 Ord. 52/2021
Lista cu avizele tehnice de racordare (ATR) si contractele de racordare (CR) emise pentru instalatii de producere a energiei electrice din surse regenerabile
| Operatorul de distributie a energiei electrice: | DISTRIBUȚIE ENERGIE ELECTRICĂ ROMANIA S.A. zona TN
| Anul : | 2026
| Luna : | 9
Nr. crt | Denumirea investitorului | Denumirea centralei electrice | Adresa locului de producere si consum | Judetul | Tipul sursei de energie | Putere instalata (MW) | Putere aprobata (MW) | Capacitatea de stocare (Ah) | Tensiunea nominala la care se racordeaza capacitatea de stocare U (kV) | Statia de racordare | Comentariu | Emitent | Numar ATR | Data emiterii ATR | Data expirarii valabilitatii ATR | Numar CR | Data emiterii CR | Data expirarii valabilitatii CR | Data estimata PIF
0 | 1 | 2 | 3 | 4 | 5 | 6 | 7 | 8 | 9 | 10 | 11 | 12 | 13 | 14 | 15 | 16 | 17 | 18 | 19
1 |  | CHE-POIANA (CRISTIORU DE JOS) | POIANA (CRISTIORU DE JOS) | BH | hidro | 0.53 | 0.53 | 0 | 0 | Baita |  | DEER TN | 60201002000 | 2011-01-13 | 2036-01-13 | 35049 | 2011-09-14 | 2012-09-13 | 2012-09-13
2 |  | CEF-CERTEZE | CERTEZE | SM | solar | 1.67 | 1.67 | 0 | 0 | Negresti |  | DEER TN | 60401103223 | 2011-05-31 | 2036-05-30 | 60401103223 | 2011-10-06 | 2012-11-07 | 2012-08-09
3 |  | CEF-SUCIU DE SUS | SUCIU DE SUS | MM | solar | 2 | 2 | 0 | 0 | Targu Lapus |  | DEER TN | 60301110992 | 2011-10-12 | 2036-10-12 | 40777 | 2012-04-10 | 2013-04-10 | 2013-04-10
4 |  | CEF-SACUENI | SACUENI | BH | solar | 0.978 | 0.978 | 0 | 0 | Sacueni |  | DEER TN | 60201109297 | 2011-11-28 | 2036-11-28 | 30248 | 2013-01-17 | 2014-01-17 | 2014-01-17
5 |  | CEF-ICLOD | ICLOD | CJ | solar | 4.1 | 4.1 | 0 | 0 | Gherla |  | DEER TN | 60101220002 | 2012-03-22 | 2037-03-22 | 17356 | 2012-09-17 | 2013-03-16 | 2013-03-16
6 |  | CEF-REMETEA CHIOARULUI | REMETEA CHIOARULUI | MM | solar | 2.96 | 2.96 | 0 | 0 | Somcuta |  | DEER TN | 60301216331 | 2012-05-10 | 2037-05-10 | 60301216331 | 2012-11-02 | 2013-05-31 | 2013-05-10
7 |  | CEF-DOBA | DOBA | SM | solar | 5 | 5 | 0 | 0 | Vetis |  | DEER TN | 60401206470 | 2012-06-08 | 2037-06-08 | 63420 | 2012-11-07 | 2013-11-07 | 2013-11-07
8 |  | CEF-OSORHEI | OSORHEI | BH | solar | 2.73 | 2.73 | 0 | 0 | Oradea Sud |  | DEER TN | 60201212351 | 2012-06-08 | 2037-06-08 | 36322 | 2011-11-07 | 2012-11-06 | 2012-11-06
9 |  | CEF-CHEREUSA | CHEREUSA | SM | solar | 0.082 | 0.082 | 0 | 0 | Tasnad |  | DEER TN | 60401207340 | 2012-07-11 | 2037-07-11 | 61954 | 2012-07-27 | 2013-07-27 | 2013-07-27
10 |  | CEF-CERTEZE | CERTEZE | SM | solar | 0.099 | 0.099 | 0 | 0 | PTab 4449 |  | DEER TN | 60401207961 | 2012-08-27 | 2037-08-27 | 63606 | 2012-11-22 | 2013-11-22 | 2013-11-22
11 |  | CEF-SACASENI | SACASENI | SM | solar | 0.068 | 0.068 | 0 | 0 | PTA 2755 |  | DEER TN | 60401208377 | 2012-09-05 | 2037-09-05 | 62532 | 2013-08-28 | 2014-08-28 | 2014-08-28
12 |  | CEF-REMETEA CHIOARULUI | REMETEA CHIOARULUI | MM | solar | 1.01 | 1.01 | 0 | 0 | Somcuta |  | DEER TN | 60301219323 | 2012-09-18 | 2037-09-18 | 40703 | 2013-03-13 | 2013-10-13 | 2013-09-18
13 |  | CEB-SATU MARE | SATU MARE | SM | biomasa | 1.48 | 1.48 | 0 | 0 | SM 5 |  | DEER TN | 60401208316 | 2012-10-03 | 2037-10-03 | 60401208316 | 2012-11-07 | 2013-05-07 | 2013-04-07
14 |  | CEF-SACASENI | SACASENI | SM | solar | 0.998 | 0.998 | 0 | 0 | Tasnad |  | DEER TN | 60401208049 | 2012-10-08 | 2037-10-08 | 60401208049 | 2012-08-28 | 2012-12-29 | 2012-10-29
15 |  | CEF-CLUJ | CLUJ | CJ | solar | 0.01 | 0.01 | 0 | 0 | RETEA JT |  | DEER TN | 60101221301 | 2012-10-22 | 2013-10-22 |  |  |  | 2013-10-22
16 |  | CEF-SALONTA | SALONTA | BH | solar | 4.49 | 4.49 | 0 | 0 | Salonta |  | DEER TN | 60201216093 | 2012-10-23 | 2037-10-23 | 33499 | 2012-07-03 | 2013-07-03 | 2013-07-03
17 |  | CHE-MARAMURES | MARAMURES | MM | hidro | 4.2 | 4.2 | 0 | 0 | Ferneziu |  | DEER TN | 60301216772 | 2012-11-05 | 2013-11-05 |  |  |  | 2013-11-05
18 |  | CEF-LIVADA | LIVADA | SM | solar | 48 | 48 | 0 | 0 | LEA 110 kV Abator - Turt |  | DEER TN | 60401210347 | 2012-11-19 | 2037-11-19 | 6040120347 | 2013-06-13 | 2013-10-13 | 2013-10-13
19 |  | MHC-CRISTIORU DE JOS | CRISTIORU DE JOS | BH | hidro | 0.99 | 0.99 | 0 | 0 | Baita |  | DEER TN | 60101229034 | 2012-12-04 | 2037-12-04 | 33323 | 2013-05-30 | 2014-12-31 | 2014-11-30
20 |  | MHC-DESESTI-Runcu | DESESTI-Runcu | MM | hidro | 2.92 | 2.92 | 0 | 0 | Sighet |  | DEER TN | 60301222137 | 2013-01-09 | 2038-01-09 | 60301222137 | 2013-01-23 | 2014-01-23 | 2014-01-09
21 |  | MHC-DESESTI-Sat | DESESTI-Sat | MM | hidro | 1.91 | 1.91 | 0 | 0 | Sighet |  | DEER TN | 60301222138 | 2013-01-10 | 2038-01-10 | 60301222138 | 2013-01-23 | 2014-01-23 | 2014-01-10
22 |  | MHC-GROSII TIBLESULUI | GROSII TIBLESULUI | MM | hidro | 0.98 | 0.98 | 0 | 0 | Targu Lapus |  | DEER TN | 60301322890 | 2013-01-28 | 2038-01-28 | 60301322890 | 2013-06-27 | 2014-02-27 | 2014-01-28
23 |  | CEF-PISCOLT | PISCOLT | SM | solar | 0.99 | 0.99 | 0 | 0 | Carei Unio |  | DEER TN | 60401311446 | 2013-02-01 | 2038-02-01 | 63763 | 2012-12-03 | 2013-12-03 | 2013-12-03
24 |  | CEF-NOJORID | NOJORID | BH | solar | 2.89 | 2.89 | 0 | 0 | Crisul |  | DEER TN | 60201219298 | 2013-02-01 | 2038-02-01 | 31492 | 2013-03-14 | 2013-06-14 | 2013-06-01
25 |  | CEF-DOBA | DOBA | SM | solar | 0.99 | 0.99 | 0 | 0 | Vetis |  | DEER TN | 60401207675 | 2013-02-05 | 2038-02-05 | 60621 | 2013-02-20 | 2014-02-20 | 2014-02-20
26 |  | CEF-ODOREU | ODOREU | SM | solar | 0.99 | 0.99 | 0 | 0 | Carpati |  | DEER TN | 60401311448 | 2013-02-07 | 2038-02-07 | 60832 | 2013-03-06 | 2014-03-06 | 2014-03-06
27 |  | CEF-ODOREU | ODOREU | SM | solar | 0.99 | 0.99 | 0 | 0 | Carpati |  | DEER TN | 60401311563 | 2013-02-07 | 2038-02-07 | 60401311563 | 2013-01-29 | 2013-06-07 | 2013-02-07
28 |  | CEF-SOCOND | SOCOND | SM | solar | 5 | 5 | 0 | 0 | Carpati |  | DEER TN | 60401311565 | 2013-02-11 | 2038-02-11 | 60401311565 | 2013-03-19 | 2013-07-19 | 2013-07-01
29 |  | CEF-CAPLENI | CAPLENI | SM | solar | 0.998 | 0.998 | 0 | 0 | Carei 1 |  | DEER TN | 60401211054 | 2013-02-11 | 2038-02-11 | 62327 | 2013-08-01 | 2014-08-01 | 2014-08-01
30 |  | CEF-MIRESU MARE | MIRESU MARE | MM | solar | 2.92 | 2.92 | 0 | 0 | Somcuta |  | DEER TN | 60301222692 | 2013-02-18 | 2038-02-18 | 60301222692 | 2013-05-14 | 2014-03-14 | 2014-02-18
31 |  | CEF-LIPAU | LIPAU | SM | solar | 0.8 | 0.8 | 0 | 0 | Carpati |  | DEER TN | 60401311590 | 2013-02-22 | 2038-02-22 | 60401311590 | 2013-03-06 | 2013-05-06 | 2013-05-01
32 |  | CEF-GEPIU | GEPIU | BH | solar | 4 | 4 | 0 | 0 | Salonta |  | DEER TN | 60201320308 | 2013-03-07 | 2038-03-07 | 32198 | 2013-04-11 | 2014-04-11 | 2014-04-11
33 |  | CEF-FELEACU | FELEACU | CJ | solar | 4.8 | 4.8 | 0 | 0 | Cluj Sud |  | DEER TN | 60101336703 | 2013-03-25 | 2038-03-25 | 14016 | 2013-05-24 | 2013-08-24 | 2013-07-01
34 |  | CEF-DOROLT | DOROLT | SM | solar | 0.97 | 0.97 | 0 | 0 | Vetis |  | DEER TN | 60401311648 | 2013-04-23 | 2038-04-23 | 61584 | 2013-05-31 | 2014-05-31 | 2014-05-31
35 |  | CEF-ODOREU | ODOREU | SM | solar | 0.459 | 0.459 | 0 | 0 | Carpati |  | DEER TN | 60401311732 | 2013-05-08 | 2038-05-08 | 63077 | 2012-10-16 | 2013-10-16 | 2013-10-16
36 |  | CEF-CAREI | CAREI | SM | solar | 0.024 | 0.024 | 0 | 0 | LEA 0.4 kV str. Viilor |  | DEER TN | 60401312459 | 2013-05-13 | 2038-05-13 | 60401312459 | 2013-05-30 | 2013-06-30 | 2013-05-13
37 |  | CEF-ACAS | ACAS | SM | solar | 2.9 | 2.9 | 0 | 0 | Tasnad |  | DEER TN | 60401313340 | 2013-05-13 | 2038-05-13 | 61970 | 2013-07-10 | 2014-07-10 | 2014-07-10
38 |  | CEF-LECHINTA | LECHINTA | BN | solar | 4.9 | 4.9 | 0 | 0 | Lechinta |  | DEER TN | 60501310311 | 2013-05-27 | 2038-05-27 | 52102 | 2013-09-11 | 2014-09-11 | 2014-09-11
39 |  | CEF-LECHINTA | LECHINTA | BN | solar | 4.6 | 4.6 | 0 | 0 | Lechinta |  | DEER TN | 60501310313 | 2013-05-28 | 2038-05-28 | 51803 | 2013-08-23 | 2014-08-23 | 2014-08-23
40 |  | CEF-TIREAM | TIREAM | SM | solar | 0.149 | 0.149 | 0 | 0 | PTA 2303 |  | DEER TN | 60401312814 | 2013-05-30 | 2038-05-30 | 61672 | 2013-06-10 | 2014-06-10 | 2014-06-10
41 |  | CEF-CAREI | CAREI | SM | solar | 0.06 | 0.06 | 0 | 0 | PTAB 2060 |  | DEER TN | 60401313251 | 2013-06-03 | 2038-06-03 | 61761 | 2013-06-17 | 2014-06-17 | 2014-06-17
42 |  | CEF-CAREI | CAREI | SM | solar | 0.079 | 0.079 | 0 | 0 | PTab 2056 |  | DEER TN | 60401311294 | 2013-06-04 | 2038-06-04 | 61634 | 2013-06-05 | 2014-06-05 | 2014-06-05
43 |  | CEF-PAULESTI | PAULESTI | SM | solar | 0.07 | 0.07 | 0 | 0 | PTA 4506 |  | DEER TN | 60401313316 | 2013-06-04 | 2038-06-04 | 61674 | 2013-06-10 | 2014-06-10 | 2014-06-10
44 |  | CEF-CAREI | CAREI | SM | solar | 0.986 | 0.986 | 0 | 0 | Carei 1 |  | DEER TN | 60401312469 | 2013-06-04 | 2038-06-04 | 62889 | 2013-10-02 | 2014-10-02 | 2014-10-02
45 |  | CEF-CAREI | CAREI | SM | solar | 0.33 | 0.33 | 0 | 0 | Carei Unio |  | DEER TN | 60401313179 | 2013-06-14 | 2038-06-14 | 60401313179 | 2013-05-22 | 2013-08-17 | 2013-06-17
46 |  | CEF-COLTAU | COLTAU | MM | solar | 0.982 | 0.982 | 0 | 0 | BM 5 |  | DEER TN | 60301326565 | 2013-06-14 | 2038-06-14 | 60301219972 | 2013-01-11 | 2013-04-11 | 2013-04-11
47 |  | CEF-CLUJ-NAPOCA | CLUJ-NAPOCA | CJ | solar | 0.017 | 0.017 | 0 | 0 | RETEA JT |  | DEER TN | 60101344641 | 2013-07-01 | 2038-07-01 | 16508 | 2013-08-13 | 2014-08-13 | 2014-08-13
48 |  | CEF-ORADEA | ORADEA | BH | solar | 0.064 | 0.064 | 0 | 0 | PTAb Calea Santandrei nr.1 |  | DEER TN | 60201327923 | 2013-08-02 | 2038-08-02 | 34850 | 2013-08-07 | 2014-08-07 | 2014-08-07
49 |  | CEF-SATU MARE | SATU MARE | SM | solar | 0.54 | 0.54 | 0 | 0 | Carpati |  | DEER TN | 60401312784 | 2013-08-05 | 2038-08-05 | 63233 | 2013-11-01 | 2014-11-01 | 2014-11-01
50 |  | MHC-PARVA | PARVA | BN | hidro | 3.24 | 3.24 | 0 | 0 | Rodna |  | DEER TN | 60501311098 | 2013-08-06 | 2038-08-06 | 53441 | 2020-11-03 | 2021-11-03 | 2021-11-03
51 |  | CEF-FLORESTI | FLORESTI | CJ | solar | 0.015 | 0.015 | 0 | 0 | RETEA JT |  | DEER TN | 60101345357 | 2013-08-13 | 2038-08-13 | 17601 | 2013-09-10 | 2014-09-10 | 2014-09-10
52 |  | CEF-FEGERNIC | FEGERNIC | BH | solar | 0.15 | 0.15 | 0 | 0 | PTA nr. 1 Fegernic 20/0,4 kV - 250 kVA |  | DEER TN | 60201324269 | 2013-08-19 | 2038-08-19 | 36573 | 2013-10-29 | 2014-10-29 | 2014-10-29
53 |  | CEF-SAUCA | SAUCA | SM | solar | 0.1 | 0.1 | 0 | 0 | PTA 2819 |  | DEER TN | 60401314420 | 2013-08-20 | 2038-08-20 | 62472 | 2013-08-22 | 2014-08-22 | 2014-08-22
54 |  | CEF-ORADEA | ORADEA | BH | solar | 0.004 | 0.004 | 0 | 0 | LEA 0,4 kV stradala |  | DEER TN | 60201328206 | 2013-08-27 | 2038-08-27 | 33221 | 2013-05-27 | 2014-05-27 | 2014-05-27
55 |  | CEF-RUSENI | RUSENI | SM | solar | 0.1 | 0.1 | 0 | 0 | Carpati |  | DEER TN | 60401313847 | 2013-09-04 | 2038-09-04 | 63332 | 2011-12-16 | 2012-12-15 | 2012-12-15
56 |  | CEF-CRAIDOROLT | CRAIDOROLT | SM | solar | 0.204 | 0.204 | 0 | 0 | PTA Sancrai |  | DEER TN | 60401315685 | 2013-09-13 | 2038-09-13 | 62888 | 2013-10-02 | 2014-10-02 | 2014-10-02
57 |  | CEF-CAREI | CAREI | SM | solar | 0.055 | 0.055 | 0 | 0 | PTA 2223 |  | DEER TN | 60401315333 | 2013-09-27 | 2038-09-27 | 63278 | 2013-11-06 | 2014-11-06 | 2014-11-06
58 |  | CEF-BOTIZ | BOTIZ | SM | solar | 9.68 | 9.68 | 0 | 0 | Abator |  | DEER TN | 60401316071 | 2013-09-30 | 2038-09-30 | 102 | 2014-03-12 | 2015-03-12 | 2015-03-12
59 |  | CEF-CLUJ-NAPOCA | CLUJ-NAPOCA | CJ | solar | 0.017 | 0.017 | 0 | 0 | RETEA JT |  | DEER TN | 60101350499 | 2013-10-01 | 2038-10-01 | 19224 | 2013-10-23 | 2014-10-28 | 2014-10-28
60 |  | CEF-TIREAM | TIREAM | SM | solar | 0.1 | 0.1 | 0 | 0 | PTA 2303 |  | DEER TN | 60401316185 | 2013-10-18 | 2038-10-18 | 63148 | 2013-10-23 | 2014-10-23 | 2014-10-23
61 |  | CEF-CAREI | CAREI | SM | solar | 0.029 | 0.029 | 0 | 0 | LEA 0.4 kV Gh.Lazar |  | DEER TN | 60401315523 | 2013-10-18 | 2038-10-18 | 63149 | 2013-10-23 | 2014-10-23 | 2014-10-23
62 |  | CEF-CLUJ-NAPOCA | CLUJ-NAPOCA | CJ | solar | 0.114 | 0.114 | 0 | 0 | RETEA JT |  | DEER TN | 60101348896 | 2013-11-01 | 2038-11-01 | 19863 | 2013-11-08 | 2014-11-08 | 2014-11-08
63 |  | CEF-BISTRITA | BISTRITA | BN | solar | 0.668 | 0.668 | 0 | 0 | PTZ propriu |  | DEER TN | 60501313355 | 2013-11-28 | 2038-11-28 | 52749 | 2013-12-11 | 2014-12-11 | 2014-12-11
64 |  | CEF-BISTRITA | BISTRITA | BN | solar | 0.332 | 0.332 | 0 | 0 | PTZ propriu |  | DEER TN | 60501313356 | 2013-11-28 | 2038-11-28 | 52749 | 2013-12-11 | 2014-12-11 | 2014-12-11
65 |  | CEF-TIREAM | TIREAM | SM | solar | 0.184 | 0.184 | 0 | 0 | PTA 2327 |  | DEER TN | 60401316603 | 2013-11-29 | 2038-11-29 | 63382 | 2013-11-15 | 2014-11-15 | 2014-11-15
66 |  | CEF-LUGASU DE JOS | LUGASU DE JOS | BH | solar | 0.013 | 0.013 | 0 | 0 | PTA Nr.2 Lugasu de Jos, 160 kVA, 20/0,4 kV |  | DEER TN | 60201435018 | 2014-03-24 | 2039-03-24 | 30122 | 2014-01-13 | 2015-01-13 | 2015-01-13
67 |  | CEF-PERICEI | PERICEI | SJ | solar | 0.1 | 0.1 | 0 | 0 | RETEA JT |  | DEER TN | 60601414122 | 2014-03-24 | 2039-03-24 | 73317 | 2014-07-28 | 2015-07-28 | 2015-07-28
68 |  | CEF-LAZURI | LAZURI | SM | solar | 0.009 | 0.009 | 0 | 0 | RETEA JT |  | DEER TN | 60401419128 | 2014-03-27 | 2039-03-27 | 60635 | 2014-03-20 | 2015-03-20 | 2015-03-20
69 |  | CEF-SOIMI | SOIMI | BH | solar | 0.01 | 0.01 | 0 | 0 | RETEA JT |  | DEER TN | 60201440860 | 2014-07-17 | 2039-07-17 | 60201434966 | 2014-04-29 | 2015-04-29 | 2015-04-29
70 |  | CEF-SOIMI | SOIMI | BH | solar | 0.01 | 0.01 | 0 | 0 | RETEA JT |  | DEER TN | 60201440859 | 2014-07-17 | 2039-07-17 | 34626 | 2014-08-28 | 2015-08-28 | 2015-08-28
71 |  | CEF-SAPANTA | SAPANTA | MM | solar | 10.24 | 9.8 | 0 | 0 | Sighet |  | DEER TN | 60301217050 | 2012-06-01 | 2037-06-01 | 60301217050 | 2012-07-19 | 2014-07-19 | 2014-07-01
72 |  | CEF-NOJORID. LES | NOJORID. LES | BH | solar | 0.438 | 0.438 | 0 | 0 | PTA LES 3 |  | DEER TN | 6020220314651 | 2022-04-14 | 2023-04-14 | TN4319 | 2023-02-27 | 2026-02-26 | 2026-02-26
73 |  | CEE-NUCET. BAITA-PLAI | NUCET. BAITA-PLAI | BH | eolian | 11.5 | 11.5 | 0 | 0 | ST.110/20/6 kV Baita |  | DEER TN | 6020220214026 | 2022-07-15 | 2023-07-15 | TN18272 | 2022-10-17 | 2026-10-17 | 2026-09-30
74 |  | CEF-SANTANDREI. PALOTA | SANTANDREI. PALOTA | BH | solar | 49 | 49 | 0 | 0 | ST.110/20 kV Palota |  | DEER TN | 6020221020902 | 2022-10-04 | 2023-10-04 | TN20236 | 2023-09-28 | 2026-11-11 | 2026-11-01
75 |  | CEF-OSORHEI | OSORHEI | BH | solar | 0.34848 | 0.34848 | 0 | 0 | LES 20 KV CET II-PTAB OSORHEI 1 |  | DEER TN | 6020221021608 | 2022-11-01 | 2023-11-01 | TN22112 | 2023-10-24 | 2024-01-22 | 2023-11-01
76 |  | CEF-BABENI, PIROSA | BABENI, PIROSA | SJ | solar | 3.85 | 3.85 | 0 | 0 | LEA 20 KV RASTOCI-JIBOU-STC.0609 |  | DEER TN | 6060220705399 | 2022-11-15 | 2023-11-15 | TN23765 | 2023-11-09 | 2024-04-07 | 2023-11-15
77 |  | CEF-BABENI, PIROSA | BABENI, PIROSA | SJ | solar | 2.97 | 2.97 | 0 | 0 | LEA 20 KV JIBOU-ILEANDA-STC.0610 |  | DEER TN | 6060220705400 | 2022-11-15 | 2023-11-15 | TN23766 | 2023-11-09 | 2024-04-07 | 2023-11-15
78 |  | CEF-DEJ | DEJ | CJ | solar | 0.907 | 0.907 | 96 | 0.4 | ST. 110/20 KV DEJ-SUD |  | DEER TN | 6010221236158 | 2022-12-09 | 2023-12-09 | TN5952 | 2024-03-28 | 2024-09-24 | 2024-09-14
79 |  | CEF-CIUCEA | CIUCEA | CJ | solar | 0.05187 | 0.05187 | 0 | 0 | PTA MOARA CIUCEA |  | DEER TN | 6010221134247 | 2023-01-17 | 2024-01-17 | TN25205 | 2023-11-28 | 2026-05-26 | 2026-04-01
80 |  | CEF-ABRAMUT | ABRAMUT | BH | solar | 9 | 9 | 120 | 0.4 | ST.110/20 kV Marghita |  | DEER TN | 6020220315016 | 2023-02-15 | 2024-02-15 | TN331 | 2024-01-18 | 2026-12-03 | 2026-10-30
81 |  | CEF-CLUJ-NAPOCA | CLUJ-NAPOCA | CJ | solar | 0.0405 | 0.0405 | 0 | 0 | PTAB PARCUL FEROVIARILOR |  | DEER TN | 6010230137804 | 2023-02-21 | 2024-02-21 | TN11967 | 2024-06-13 | 2024-12-10 | 2024-11-10
82 |  | CEF-GEPIU | GEPIU | BH | solar | 0.015 | 0.015 | 0 | 0 | PTA COLONIE GEPIU |  | DEER TN | 6020230225312 | 2023-03-02 | 2024-03-02 | TN18918 | 2023-09-12 | 2023-12-11 | 2023-12-10
83 |  | CEF-MIHAI VITEAZU | MIHAI VITEAZU | CJ | solar | 0.006 | 0.006 | 0 | 0 | PTAB GEORGE BACOVIA |  | DEER TN | 6010230340993 | 2023-04-04 | 2024-04-04 | TN20264 | 2023-09-28 | 2023-12-27 | 2023-12-27
84 |  | CEF-VISEU DE SUS | VISEU DE SUS | MM | solar | 0.1 | 0.1 | 0 | 0 | LEA 20 KV VISEU-VISEU1, |  | DEER TN | 6030230422408 | 2023-04-30 | 2024-04-30 | TN12326 | 2023-06-07 | 2023-09-05 | 2023-09-05
85 |  | CEF-SINMARTIN | SINMARTIN | BH | solar | 0.0099 | 0.0099 | 0 | 0 | PTAB CIHEI 1 |  | DEER TN | 6020221223456 | 2022-12-19 | 2023-12-19 | TN8951 | 2023-04-24 | 2023-07-23 | 2023-07-23
86 |  | CEF-DESESTI | DESESTI | MM | solar | 0.032 | 0.032 | 208 | 0.4 | LEA 20 KV SIGHET-BUDESTI |  | DEER TN | 6030221118142 | 2022-11-09 | 2023-11-09 | TN8090 | 2023-04-06 | 2025-03-26 | 2025-03-11
87 |  | CEF-VETIS | VETIS | SM | solar | 2.9624 | 2.9624 | 0 | 0 | LEA 20 KV VETIS FERMA DE PORCI |  | DEER TN | 6040220710400 | 2023-05-04 | 2024-05-04 | TN8445 | 2024-04-25 | 2026-10-25 | 2026-10-01
88 |  | CEF-SALONTA | SALONTA | BH | solar | 4.96 | 4.96 | 0 | 0 | LEA 20kV Salonta-Ant |  | DEER TN | 6020211111115 | 2022-06-06 | 2023-06-06 | TN11958 | 2023-05-30 | 2024-05-30 | 2024-05-30
89 |  | CEF-CEFA | CEFA | BH | solar | 77.525 | 77.525 | 0 | 0 | LEA 110kV Oradea Vest-Salonta |  | DEER TN | 6020220617154 | 2022-07-01 | 2023-07-01 | TN10081 | 2023-05-10 | 2027-05-10 | 2027-04-01
90 |  | CEF-DOBA | DOBA | SM | solar | 57 | 57 | 0 | 0 | LEA 110 KV VETIS-CAREI |  | DEER TN | 6040220710459 | 2022-07-14 | 2023-07-14 | TN9937 | 2023-05-05 | 2027-05-29 | 2027-04-01
91 |  | CEF-VADU IZEI | VADU IZEI | MM | solar | 2.9 | 2.9 | 0 | 0 | LEA 20 KV SIGHET-RADIO VAD |  | DEER TN | 6030221017013 | 2023-03-06 | 2024-03-06 | TN10867 | 2023-05-18 | 2025-12-18 | 2025-12-01
92 |  | CEF-ORADEA | ORADEA | BH | solar | 4 | 4 | 0 | 0 | LES 20 KV ORADEA NORD-UZINELOR 2 |  | DEER TN | 6020220819228 | 2023-06-20 | 2024-06-20 | TN2883 | 2024-02-27 | 2026-09-27 | 2026-08-30
93 |  | CEF-LIVEZILE | LIVEZILE | BN | solar | 49.95 | 49.95 | 0 | 0 | LEA 110 KV UNIREA PR BIRGAU |  | DEER TN | 6050221110139 | 2023-06-15 | 2024-06-15 | TN11758 | 2024-06-11 | 2028-09-18 | 2027-12-31
94 |  | CEF-MARGHITA | MARGHITA | BH | solar | 4.07 | 4.07 | 0 | 0 | LEA MT MARGHITA-SALACEA |  | DEER TN | 6020230224983 | 2023-06-16 | 2024-06-16 | TN25348 | 2023-11-28 | 2026-12-28 | 2026-10-30
95 |  | CEF-DESESTI | DESESTI | MM | solar | 0.14076 | 0.14076 | 0 | 0 | LEA 20 KV SIGHET-BUDESTI |  | DEER TN | 6030230422580 | 2023-06-12 | 2024-06-12 | TN20718 | 2023-10-05 | 2024-01-03 | 2024-01-01
96 |  | CEF-CLUJ-NAPOCA | CLUJ-NAPOCA | CJ | solar | 0.01 | 0.01 | 0 | 0 | PTZ PORTELAN |  | DEER TN | 6010230544944 | 2023-06-20 | 2024-06-20 | TN4530 | 2024-03-14 | 2024-09-10 | 2024-08-31
97 |  | CEF-SIGHETU MARMATIEI | SIGHETU MARMATIEI | MM | solar | 0.005 | 0.005 | 0 | 0 | PTA 74 SIGHET DOBAIES |  | DEER TN | 6030230119575 | 2023-01-31 | 2024-01-31 | TN12932 | 2023-06-15 | 2023-09-13 | 2023-09-13
98 |  | CEF-BOGHIS | BOGHIS | SJ | solar | 4.75 | 4.75 | 0 | 0 | LEA 20 KV NUSFALAU-TUSA |  | DEER TN | 6060220404626 | 2023-07-06 | 2024-07-06 | TN5360 | 2024-03-22 | 2027-03-14 | 2027-02-01
99 |  | CEF-NUSFALAU | NUSFALAU | SJ | solar | 4.75 | 4.75 | 0 | 0 | LEA 20 KV NUSFALAU-TUSA |  | DEER TN | 6060221006634 | 2023-07-07 | 2024-07-07 | TN539 | 2024-01-29 | 2025-01-23 | 2025-01-08
100 |  | CEF-SATU MARE | SATU MARE | SM | solar | 0.16 | 0.16 | 0 | 0 | PTAB 395 PLASTICA |  | DEER TN | 6040230416822 | 2023-07-14 | 2024-07-14 | TN16399 | 2023-08-08 | 2023-11-06 | 2023-10-23
101 |  | CEF-BISTRITA | BISTRITA | BN | solar | 0.025 | 0.025 | 0 | 0 | PTA B-TA LEMPES |  | DEER TN | 6050230613501 | 2023-07-24 | 2024-07-24 | TN18151 | 2023-09-01 | 2023-11-30 | 2023-11-30
102 |  | CEF-BAIA SPRIE | BAIA SPRIE | MM | solar | 0.44 | 0.44 | 0 | 0 | PTAB 4 SATU NOU DE SUS |  | DEER TN | 6030230623830 | 2023-07-19 | 2024-07-19 | TN13958 | 2024-07-17 | 2025-01-13 | 2024-12-29
103 |  | CEF-CLUJ-NAPOCA | CLUJ-NAPOCA | CJ | solar | 0.01 | 0.01 | 0 | 0 | PTZ PIATA 1848 |  | DEER TN | 6010230646311 | 2023-07-04 | 2024-07-04 | TN20263 | 2023-09-28 | 2023-12-27 | 2023-12-27
104 |  | CEF-Salicea | Salicea | CJ | solar | 0.01624 | 0.01624 | 0 | 0 | PTA SALICEA |  | DEER TN | 6010230646631 | 2023-07-24 | 2024-07-24 | TN20651 | 2023-10-04 | 2024-09-28 | 2024-09-13
105 |  | CEF-ALPAREA | ALPAREA | BH | solar | 49 | 49 | 10200 | 0.4 | ST.110/20 KV CET II ORADEA |  | DEER TN | 6020220516403 | 2022-08-25 | 2023-08-25 | TN14872 | 2023-07-12 | 2026-07-26 | 2026-07-16
106 |  | CEF-MARGHITA | MARGHITA | BH | solar | 4.95 | 4.95 | 0 | 0 | LEA MT MARGHITA-SALACEA |  | DEER TN | 6020230325838 | 2023-08-02 | 2024-08-02 | TN13993 | 2024-07-17 | 2026-03-09 | 2026-02-27
107 |  | CEF-BEIUS | BEIUS | BH | solar | 0.2 | 0.2 | 0 | 0 | PTA 109 IMTF BEIUS |  | DEER TN | 6020230527873 | 2023-08-07 | 2024-08-07 | TN19555 | 2023-09-19 | 2023-12-18 | 2023-12-18
108 |  | CEF-SACADAT | SACADAT | BH | solar | 61.8 | 61.8 | 0 | 0 | LEA 110 KV ORADEA S-ALESD-TILEAGD C1 |  | DEER TN | 6020230528414 | 2023-08-08 | 2024-08-08 | TN15814 | 2024-08-14 | 2029-07-19 | 2028-12-31
109 |  | CEF-CLUJ-NAPOCA | CLUJ-NAPOCA | CJ | solar | 0.0347 | 0.0347 | 0 | 0 | PTS CASA OFITERILOR |  | DEER TN | 6010230646697 | 2023-08-30 | 2024-08-30 | TN24171 | 2023-11-15 | 2028-11-13 | 2028-08-01
110 |  | CEE-SACUIEU | SACUIEU | CJ | eolian | 49.5 | 49.5 | 0 | 0 | LEA 110KV HUEDIN-MUNTENI |  | DEER TN | 6010220830226 | 2023-07-12 | 2024-07-12 | TN18127 | 2024-09-23 | 2034-06-23 | 2033-12-31
111 |  | CEF-CULCIU | CULCIU | SM | solar | 0.4 | 0.4 | 0 | 0 | PTA 4614 Culciu mic-SM |  | DEER TN | 6040230315735 | 2023-07-15 | 2024-07-15 | TN16007 | 2023-08-01 | 2024-05-15 | 2024-05-01
112 |  | CEF-CHISLAZ | CHISLAZ | BH | solar | 2.09 | 2.09 | 0 | 0 | LEA MT MARGHITA - POCLUSA |  | DEER TN | 6020230224984 | 2023-09-25 | 2024-09-25 | TN11683 | 2024-06-10 | 2026-06-30 | 2026-06-01
113 |  | CEF-FLORESTI | FLORESTI | CJ | solar | 0.006 | 0.006 | 0 | 0 | PTAB VALEA TAUTULUI |  | DEER TN | 6010230748172 | 2023-09-05 | 2024-09-05 | TN21086 | 2023-10-10 | 2024-01-08 | 2024-01-01
114 |  | CEF-BORSA | BORSA | CJ | solar | 4.48 | 4.48 | 0 | 0 | LEA 20KV BACIU - FODORA |  | DEER TN | 6010221134528 | 2023-10-19 | 2024-10-19 | TN19294 | 2024-10-08 | 2026-10-08 | 2026-08-30
115 |  | CEF-HOMOROADE | HOMOROADE | SM | solar | 38.0468 | 38.0468 | 10080 | 0.4 | LEA 110 KV SEINI-SATU MARE 1-SM |  | DEER TN | 6040230416563 | 2023-10-19 | 2024-10-19 | TN19791 | 2024-10-14 | 2029-05-14 | 2029-03-01
116 |  | CEF-ORADEA | ORADEA | BH | solar | 1.3497 | 1.3497 | 0 | 0 | PTAB AEROPORT NOU |  | DEER TN | 6020230932967 | 2023-10-30 | 2024-10-30 | TN26274 | 2023-12-12 | 2026-06-12 | 2026-05-30
117 |  | CEF-SATU MARE | SATU MARE | SM | solar | 0.08998 | 0.08998 | 0 | 0 | LEA 20 KV VETIS FERMA PUI-SM |  | DEER TN | 6040231021044 | 2023-10-31 | 2024-10-31 | TN3122 | 2024-02-28 | 2024-08-26 | 2024-08-21
118 |  | CEF-ODOREU | ODOREU | SM | solar | 2.2 | 2.2 | 0 | 0 | LEA 20 KV CARP AV BOTIZ-SM |  | DEER TN | 6040220710499 | 2023-11-08 | 2024-11-08 | TN2793 | 2024-02-26 | 2026-02-26 | 2026-02-15
119 |  | CEF-MIHAI VITEAZU | MIHAI VITEAZU | CJ | solar | 5 | 5 | 0 | 0 | LES 20 KV POIANA - ACS 2 |  | DEER TN | 6010230443481 | 2023-11-23 | 2024-11-23 | TN22785 | 2024-11-20 | 2026-05-20 | 2026-05-01
120 |  | CEF-CIUMEGHIU | CIUMEGHIU | BH | solar | 2.7742 | 2.7742 | 0 | 0 | ST. 110/20 KV SALONTA |  | DEER TN | 6020220415820 | 2023-12-21 | 2024-12-21 | TN23245 | 2024-11-27 | 2026-11-27 | 2026-10-30
121 |  | CEF-TURDA | TURDA | CJ | solar | 29.4 | 29.4 | 0 | 0 | LEA 110KV POIANA-CLUJ SUD |  | DEER TN | 6010221033781 | 2023-12-05 | 2024-12-05 | TN23997 | 2024-12-04 | 2026-10-04 | 2026-10-01
122 |  | CEF-MIHAI VITEAZU | MIHAI VITEAZU | CJ | solar | 5 | 5 | 0 | 0 | LES 20 KV POIANA - ACS 2 |  | DEER TN | 6010230443478 | 2023-12-21 | 2024-12-21 | TN22784 | 2024-11-20 | 2026-05-20 | 2026-04-30
123 |  | CEF-NOJORID | NOJORID | BH | solar | 0.0129 | 0.0129 | 0 | 0 | PTA LES 1 |  | DEER TN | 6020230629656 | 2023-12-14 | 2024-12-14 | TN26729 | 2023-12-15 | 2024-06-12 | 2024-06-01
124 |  | CEF-ODOREU | ODOREU | SM | solar | 0.01 | 0.01 | 0 | 0 | LEA 20 KV R BOTIZ-SM |  | DEER TN | 6040231222377 | 2023-12-20 | 2024-12-20 | TN27562 | 2023-12-29 | 2024-03-28 | 2024-01-19
125 |  | CEF-ORADEA | ORADEA | BH | solar | 0.09 | 0.09 | 0 | 0 | PTAB FACULTATEA DE MUZICA |  | DEER TN | 6020231237340 | 2024-01-15 | 2025-01-15 | TN7527 | 2024-04-17 | 2024-10-14 | 2024-09-14
126 |  | CEF-AGRIS | AGRIS | SM | solar | 0.1 | 0.1 | 0 | 0 | LEA 20 KV CARP AV BOTIZ-SM |  | DEER TN | 6040240100378 | 2024-01-25 | 2025-01-25 | TN8634 | 2024-04-26 | 2024-10-23 | 2024-09-01
127 |  | CEF-PANTICEU | PANTICEU | CJ | solar | 0.00708 | 0.00708 | 0 | 0 | PTA SARATA |  | DEER TN | 6010240101073 | 2024-01-26 | 2025-01-26 | TN579 | 2025-01-16 | 2025-07-15 | 2025-06-15
128 |  | CEF-ALESD | ALESD | BH | solar | 0.99 | 0.99 | 0 | 0 | PTA TINAUD 2 |  | DEER TN | 6020230629118 | 2024-01-22 | 2025-01-22 | TN893 | 2025-01-22 | 2028-01-21 | 2027-12-31
129 |  | CEF-ARDUD | ARDUD | SM | solar | 0.09 | 0.09 | 0 | 0 | LEA 20 KV CARP STANA-SM |  | DEER TN | 6040231021495 | 2024-01-17 | 2025-01-17 | TN7517 | 2024-04-16 | 2024-10-13 | 2024-09-01
130 |  | CEF-SOMCUTA MARE | SOMCUTA MARE | MM | solar | 0.25 | 0.25 | 0 | 0 | LEA 20 KV SOMCUTA-FERSIG |  | DEER TN | 6030240100433 | 2024-02-22 | 2025-02-22 | TN6013 | 2024-03-29 | 2024-09-25 | 2024-09-15
131 |  | CEF-VALCAU DE JOS | VALCAU DE JOS | SJ | solar | 0.00188 | 0.00188 | 0 | 0 | PTA 7458 VALCAU DE SUS |  | DEER TN | 6060240200548 | 2024-02-26 | 2025-02-26 | TN6393 | 2024-04-02 | 2024-09-29 | 2024-09-01
132 |  | CEF-VALCAU DE JOS | VALCAU DE JOS | SJ | solar | 0.01081 | 0.01081 | 0 | 0 | PTA 7456 VALCAU DE JOS 1 |  | DEER TN | 6060240200549 | 2024-02-27 | 2025-02-27 | TN6402 | 2024-04-02 | 2024-09-29 | 2024-09-01
133 |  | CEF-VALCAU DE JOS | VALCAU DE JOS | SJ | solar | 0.00235 | 0.00235 | 0 | 0 | PTA 7726 BADON 2 |  | DEER TN | 6060240200550 | 2024-02-27 | 2025-02-27 | TN6394 | 2024-04-02 | 2024-09-29 | 2024-09-01
134 |  | CEF-VALCAU DE JOS | VALCAU DE JOS | SJ | solar | 0.00188 | 0.00188 | 0 | 0 | PTA 7751 MES SUS 1 |  | DEER TN | 6060240200551 | 2024-02-27 | 2025-02-27 | TN6408 | 2024-04-02 | 2024-09-29 | 2024-09-14
135 |  | CEF-VALCAU DE JOS | VALCAU DE JOS | SJ | solar | 0.00188 | 0.00188 | 0 | 0 | PTA 7457 SUBCETATE |  | DEER TN | 6060240200553 | 2024-02-28 | 2025-02-28 | TN6401 | 2024-04-02 | 2024-09-29 | 2024-09-01
136 |  | CEF-POPESTI | POPESTI | BH | solar | 3 | 3 | 5592.5 | 0.4 | LEA 20 KV VOIVOZI-BORUMLACA 1 |  | DEER TN | 6020230528712 | 2024-02-06 | 2025-02-06 | TN1738 | 2025-02-05 | 2027-11-05 | 2027-09-01
137 |  | CEF-FINIS | FINIS | BH | solar | 0.19818 | 0.19818 | 0 | 0 | LEA 20kV Beius-Salonta |  | DEER TN | 6020231135577 | 2024-02-01 | 2025-02-01 | TN1498 | 2025-02-03 | 2025-10-02 | 2025-09-03
138 |  | CEF-SALARD | SALARD | BH | solar | 0.27864 | 0.27864 | 0 | 0 | LEA 20 KV BIHARIA-MARGHITA |  | DEER TN | 6020231135689 | 2024-02-24 | 2025-02-24 | TN13835 | 2024-07-16 | 2025-01-12 | 2024-12-28
139 |  | CEF-URIU | URIU | BN | solar | 1 | 1 | 443.7 | 0.4 | LEA 20 KV BECLEAN -DEJ |  | DEER TN | 6050231116343 | 2024-02-14 | 2025-02-14 | TN2227 | 2025-02-12 | 2027-04-03 | 2026-12-31
140 |  | CEF-URIU | URIU | BN | solar | 1 | 1 | 443.7 | 0.4 | LEA 20 KV BECLEAN -DEJ |  | DEER TN | 6050231116345 | 2024-02-12 | 2025-02-12 | TN2228 | 2025-02-12 | 2027-04-03 | 2026-12-31
141 |  | CEF-CLUJ-NAPOCA | CLUJ-NAPOCA | CJ | solar | 0.005 | 0.005 | 0 | 0 | PTAB BARC |  | DEER TN | 6010240101097 | 2024-03-13 | 2025-03-13 | TN4714 | 2024-03-18 | 2024-09-14 | 2024-09-04
142 |  | CEF-RISCA | RISCA | CJ | solar | 0.0046 | 0.0046 | 0 | 0 | PTA 1 DEALU NEGRU |  | DEER TN | 6010240201791 | 2024-03-07 | 2025-03-07 | TN6142 | 2024-03-29 | 2024-09-25 | 2024-09-15
143 |  | CEF-VALCAU DE JOS | VALCAU DE JOS | SJ | solar | 0.00188 | 0.00188 | 0 | 0 | PTA 7519 PREOTEASA 2 |  | DEER TN | 6060240200555 | 2024-03-01 | 2025-03-01 | TN6383 | 2024-04-02 | 2024-09-29 | 2024-09-01
144 |  | CEF-BIHARIA | BIHARIA | BH | solar | 0.4 | 0.4 | 0 | 0 | LEA 20 KV COM BIHARIA |  | DEER TN | 6020240201825 | 2024-03-07 | 2025-03-07 | TN4750 | 2024-03-18 | 2024-09-14 | 2024-09-04
145 |  | CEF-BAIA SPRIE | BAIA SPRIE | MM | solar | 0.01 | 0.01 | 0 | 0 | PTA 6 TAUTII S BISERICA |  | DEER TN | 6030240301682 | 2024-03-20 | 2025-03-20 | TN7164 | 2024-04-11 | 2024-10-08 | 2024-09-01
146 |  | CEF-AVRAM IANCU | AVRAM IANCU | BH | solar | 41.4 | 41.4 | 0 | 0 | LEA 110 KV SALONTA-CHISINEU CRIS |  | DEER TN | 6020220617977 | 2024-03-13 | 2025-03-13 | TN4604 | 2025-03-13 | 2027-03-13 | 2026-12-31
147 |  | CEF-JIBOU | JIBOU | SJ | solar | 0.49995 | 0.49995 | 0 | 0 | LEA 20 KV JIBOU-TRATARE 1 |  | DEER TN | 6060230408840 | 2024-03-12 | 2025-03-12 | TN6876 | 2025-04-09 | 2026-04-09 | 2026-03-10
148 |  | CEF-OCNA SUGATAG | OCNA SUGATAG | MM | solar | 0.027 | 0.027 | 0 | 0 | PTZ 3 OCNA SUGATAG |  | DEER TN | 6030240301536 | 2024-04-01 | 2025-04-01 | TN6852 | 2024-04-08 | 2024-10-05 | 2024-10-01
149 |  | CEF-SEINI | SEINI | MM | solar | 0.03999 | 0.03999 | 0 | 0 | PTA 38 SEINI |  | DEER TN | 6030240402540 | 2024-04-24 | 2025-04-24 | TN10647 | 2024-05-28 | 2024-11-24 | 2024-11-14
150 |  | CEF+CET-ORADEA | ORADEA | BH | mixt | 149.85 | 149.85 | 0 | 0 | ST. 110/6 KV CET I |  | DEER TN | 6020230326205 | 2024-03-29 | 2025-03-29 | TN5592 | 2025-03-26 | 2026-03-26 | 2026-02-01
151 |  | CEF-SATU MARE | SATU MARE | SM | solar | 2.9 | 2.9 | 0 | 0 | LEA 20 KV VETIS CARP-SM |  | DEER TN | 6040230316235 | 2024-04-29 | 2025-04-29 | TN18321 | 2024-09-25 | 2026-09-25 | 2026-09-01
152 |  | CEF-ROSIA | ROSIA | BH | solar | 0.78 | 0.78 | 0 | 0 | ST.110/20 kV Beius |  | DEER TN | 6020231135664 | 2024-04-24 | 2025-04-24 | TN4642 | 2025-03-14 | 2026-02-14 | 2025-12-31
153 |  | CEF-FLORESTI | FLORESTI | CJ | solar | 0.02 | 0.02 | 0 | 0 | LEA 20KV FLORESTI - CAPUS |  | DEER TN | 6010240404817 | 2024-05-28 | 2025-05-28 | TN12950 | 2024-07-03 | 2024-12-30 | 2024-12-15
154 |  | CEF-SANTANDREI | SANTANDREI | BH | solar | 0.013 | 0.013 | 0 | 0 | PTAB SINTANDREI 12 |  | DEER TN | 6020240403325 | 2024-04-09 | 2025-04-09 | TN11545 | 2024-06-07 | 2024-12-04 | 2024-11-04
155 |  | CEF-OCNA SUGATAG | OCNA SUGATAG | MM | solar | 0.08 | 0.08 | 0 | 0 | PTA 17 OCNA SUGATAG |  | DEER TN | 6030240402867 | 2024-05-13 | 2025-05-13 | TN9688 | 2024-05-16 | 2024-11-12 | 2024-10-28
156 |  | CEF-BECLEAN | BECLEAN | BN | solar | 0.02 | 0.02 | 0 | 0 | LEA 20 KV BECLEAN - NASAUD |  | DEER TN | 6050240402014 | 2024-05-20 | 2025-05-20 | TN2923 | 2025-02-21 | 2025-08-20 | 2025-07-21
157 |  | CEF-BIHARIA | BIHARIA | BH | solar | 59.15 | 59.15 | 0 | 0 | ST. 110/20 KV BIHARIA |  | DEER TN | 6020240504729 | 2024-05-09 | 2025-05-09 | TN9036 | 2025-05-08 | 2028-05-07 | 2028-03-01
158 |  | CEF-VADU CRISULUI | VADU CRISULUI | BH | solar | 0.9999 | 0.9999 | 0 | 0 | LEA 20 KV iesire st. SUNCUIUS-BOROZEL |  | DEER TN | 6020230528855 | 2024-05-24 | 2025-05-24 | TN9475 | 2025-05-13 | 2028-03-13 | 2028-01-15
159 |  | CEF-RODNA | RODNA | BN | solar | 2 | 2 | 0 | 0 | LEA 20 KV RODNA - VALEA MARE 2 |  | DEER TN | 6050230613558 | 2024-05-21 | 2025-05-21 | TN8293 | 2025-04-29 | 2026-07-23 | 2026-06-01
160 |  | CEF-LECHINTA | LECHINTA | BN | solar | 15 | 15 | 0 | 0 | ST.110/20 KV LECHINTA |  | DEER TN | 6050221009716 | 2024-05-29 | 2025-05-29 | TN8407 | 2025-04-30 | 2026-07-24 | 2026-06-01
161 |  | CEF-OCNA SUGATAG | OCNA SUGATAG | MM | solar | 0.055 | 0.055 | 0 | 0 | LEA 20 KV SIGHET-BUDESTI |  | DEER TN | 6030240503451 | 2024-05-30 | 2025-05-30 | TN16831 | 2024-09-02 | 2025-03-01 | 2025-01-30
162 |  | CEF-BISTRITA | BISTRITA | BN | solar | 0.05 | 0.05 | 0 | 0 | PTAB UNIREA 5 |  | DEER TN | 6050240603013 | 2024-06-12 | 2025-06-12 | TN5697 | 2025-03-26 | 2025-09-22 | 2025-08-23
163 |  | CEF-SINTEU | SINTEU | BH | solar | 0.02 | 0.02 | 0 | 0 | PTA VALEA TIRNEI 1 |  | DEER TN | 6020240606504 | 2024-06-21 | 2025-06-21 | TN12721 | 2024-06-28 | 2024-12-25 | 2024-12-10
164 |  | CEF-CAREI | CAREI | SM | solar | 3.25 | 3.25 | 0 | 0 | ST.110/20/6 kV Carei 1 |  | DEER TN | 6040220509633 | 2024-07-04 | 2025-07-04 | TN13287 | 2025-07-02 | 2028-07-02 | 2028-05-01
165 |  | CEF-SIGHETU MARMATIEI | SIGHETU MARMATIEI | MM | solar | 0.015 | 0.015 | 0 | 0 | PTZ 12 SIGHET |  | DEER TN | 6030240705541 | 2024-07-19 | 2025-07-19 | TN14401 | 2024-07-24 | 2025-01-20 | 2025-01-05
166 |  | CEF-HIDA | HIDA | SJ | solar | 2.6 | 2.6 | 0 | 0 | LEA 20 KV JIBOU-MINA ZAGHID |  | DEER TN | 6060230609632 | 2024-07-23 | 2025-07-23 | TN14195 | 2025-07-16 | 2027-01-16 | 2026-12-16
167 |  | CEF-GIULESTI | GIULESTI | MM | solar | 0.2 | 0.2 | 0 | 0 | LEA 20 KV SIGHET-RADIO VAD |  | DEER TN | 6030240200501 | 2024-07-25 | 2025-07-25 | TN11631 | 2025-06-10 | 2025-12-07 | 2025-11-07
168 |  | CEF-BEIUS | BEIUS | BH | solar | 45.216 | 45.216 | 0 | 0 | LEA 110kV SUDRIGIU-ORADEA SUD |  | DEER TN | 6020230528831 | 2024-07-29 | 2025-07-29 | TN14310 | 2025-07-17 | 2027-08-17 | 2027-07-17
169 |  | CEF-ASTILEU | ASTILEU | BH | solar | 35 | 35 | 0 | 0 | LEA 110kV ALESD-CLA C1 |  | DEER TN | 6020240403318 | 2024-08-09 | 2025-08-09 | TN15525 | 2025-08-06 | 2028-11-06 | 2028-08-01
170 |  | CEF-COPACEL | COPACEL | BH | solar | 0.003 | 0.003 | 0 | 0 | PTA CHIJIC |  | DEER TN | 6020240403575 | 2024-08-26 | 2025-08-26 | TN12905 | 2025-06-27 | 2025-12-24 | 2025-11-24
171 |  | CEF-SINMARTIN | SINMARTIN | BH | solar | 0.009775 | 0.009775 | 0 | 0 | PTAB SINMARTIN 3 |  | DEER TN | 6020240403613 | 2024-08-26 | 2025-08-26 | TN20536 | 2024-10-22 | 2025-04-20 | 2025-03-21
172 |  | CEF-ORADEA | ORADEA | BH | solar | 0.09936 | 0.09936 | 0 | 0 | PTA GRADINA CFR |  | DEER TN | 6020240504913 | 2024-08-27 | 2025-08-27 | TN21918 | 2024-11-11 | 2025-05-10 | 2025-04-10
173 |  | CEF-ORADEA | ORADEA | BH | solar | 0.005 | 0.005 | 0 | 0 | PTA BARAJ IZVORULUI |  | DEER TN | 6020240606254 | 2024-08-09 | 2025-08-09 | TN15965 | 2024-08-19 | 2025-02-15 | 2025-01-16
174 |  | CEF-RONA DE JOS | RONA DE JOS | MM | solar | 0.1558 | 0.1558 | 0 | 0 | LEA 20 KV SIGHET-CRACIUNESTI |  | DEER TN | 6030240705247 | 2024-08-20 | 2025-08-20 | TN2920 | 2025-02-21 | 2026-03-21 | 2025-12-31
175 |  | CEF-PAULESTI | PAULESTI | SM | solar | 0.009 | 0.009 | 0 | 0 | PTAB 430 ZOLLNER-SM |  | DEER TN | 6040240704225 | 2024-08-02 | 2025-08-02 | TN16035 | 2024-08-20 | 2025-02-16 | 2025-01-17
176 |  | CEF-ORADEA | ORADEA | BH | solar | 0.00664 | 0.00664 | 0 | 0 | PTZ UZINA APA VECHE |  | DEER TN | 6020240707181 | 2024-08-22 | 2025-08-22 | TN16438 | 2024-08-27 | 2025-02-23 | 2025-01-24
177 |  | CEF-ORADEA | ORADEA | BH | solar | 0.00605 | 0.00605 | 0 | 0 | PA BALASA |  | DEER TN | 6020240808293 | 2024-08-06 | 2025-08-06 | TN15964 | 2024-08-19 | 2025-02-15 | 2025-01-16
178 |  | CEF-ASTILEU | ASTILEU | BH | solar | 42.9 | 42.9 | 0 | 0 | ST.110/20 kV Alesd |  | DEER TN | 6020230225600 | 2024-08-08 | 2025-08-08 | TN15524 | 2025-08-06 | 2028-12-06 | 2028-10-01
179 |  | CEF-TAUTII MAGHERAUS | TAUTII MAGHERAUS | MM | solar | 1.22 | 1.22 | 0 | 0 | PA 15 TAUTII MAGHERAUS |  | DEER TN | 6030230321586 | 2024-08-21 | 2025-08-21 | TN21108 | 2024-10-29 | 2026-03-30 | 2026-03-01
180 |  | CEF-BEIUS | BEIUS | BH | solar | 45.216 | 45.216 | 0 | 0 | LEA 110kV SUDRIGIU-ORADEA SUD |  | DEER TN | 6020230528827 | 2024-08-01 | 2025-08-01 | TN14309 | 2025-07-17 | 2027-08-17 | 2027-07-17
181 |  | CEF-CLUJ-NAPOCA | CLUJ-NAPOCA | CJ | solar | 0.006 | 0.006 | 0 | 0 | PTZ 34 AVS |  | DEER TN | 6010240710655 | 2024-09-04 | 2025-09-04 | TN23028 | 2024-11-25 | 2025-05-24 | 2025-04-24
182 |  | CEF-COAS | COAS | MM | solar | 0.005 | 0.005 | 0 | 0 | PTA 11 COAS |  | DEER TN | 6030240907486 | 2024-09-16 | 2025-09-16 | TN20136 | 2024-10-17 | 2025-04-15 | 2025-03-16
183 |  | CEF-IP | IP | SJ | solar | 0.9 | 0.9 | 0 | 0 | LEA 20 KV MINA BAI ZAUAN |  | DEER TN | 6060240200429 | 2024-10-23 | 2025-10-23 | TN17630 | 2025-09-23 | 2026-04-30 | 2026-03-30
184 |  | CEF-GEPIU | GEPIU | BH | solar | 0.03 | 0.03 | 0 | 0 | PTA SAT NOU GEPIU |  | DEER TN | 6020240909900 | 2024-09-30 | 2025-09-30 | TN22004 | 2024-11-11 | 2025-05-10 | 2025-04-10
185 |  | CEF-BUDESTI | BUDESTI | MM | solar | 0.015 | 0.015 | 0 | 0 | PTAB 11 BUDESTI |  | DEER TN | 6030240908156 | 2024-10-22 | 2025-10-22 | TN20672 | 2024-10-23 | 2025-04-21 | 2025-03-22
186 |  | CEF-MOFTIN | MOFTIN | SM | solar | 0.38 | 0.38 | 0 | 0 | LEA 20 KV ST.CAREI 1 - CRAIDOROLT(AXA) |  | DEER TN | 6040240906112 | 2024-10-04 | 2025-10-04 | TN8607 | 2025-05-05 | 2025-10-25 | 2025-09-25
187 |  | CEF-CLUJ-NAPOCA | CLUJ-NAPOCA | CJ | solar | 0.01 | 0.01 | 0 | 0 | PTZ POLIGRAFIE |  | DEER TN | 6010231052916 | 2024-10-16 | 2025-10-16 | TN2296 | 2025-02-13 | 2025-08-12 | 2025-07-13
188 |  | CEF-CRISENI | CRISENI | SJ | solar | 3.5 | 3.5 | 0 | 0 | LEA 20 KV ABATOR PASARI |  | DEER TN | 6060240200533 | 2024-11-21 | 2025-11-21 | TN18073 | 2025-10-08 | 2026-06-08 | 2026-05-01
189 |  | CEF-IARA | IARA | CJ | solar | 0.0066 | 0.0066 | 0 | 0 | PTA SMA IARA |  | DEER TN | 6010240811113 | 2024-11-18 | 2025-11-18 | TN5553 | 2025-03-25 | 2025-09-21 | 2025-08-22
190 |  | CEF-SATU MARE | SATU MARE | SM | solar | 48 | 48 | 0 | 0 | LEA 110 KV VETIS-ABATOR |  | DEER TN | 6040241006795 | 2024-11-11 | 2025-11-11 | TN3417 | 2025-02-27 | 2026-08-27 | 2026-07-30
191 |  | CEF-SIGHETU MARMATIEI | SIGHETU MARMATIEI | MM | solar | 0.15 | 0.15 | 0 | 0 | PTAb 86 Sighetu Marmatiei |  | DEER TN | 6030241009206 | 2024-11-19 | 2025-11-19 | TN1237 | 2025-01-29 | 2025-08-28 | 2025-07-01
192 |  | CEF-BELTIUG | BELTIUG | SM | solar | 0.043515 | 0.043515 | 0 | 0 | AXA VETIS AEROPORT |  | DEER TN | 6040241107226 | 2024-11-22 | 2025-11-22 | TN23737 | 2024-12-03 | 2025-06-01 | 2025-05-02
193 |  | CEF-BOROD | BOROD | BH | solar | 1.3 | 1.3 | 0 | 0 | LEA 20 KV iesire st. SUNCUIUS-BOROZEL |  | DEER TN | 6020230124425 | 2024-11-12 | 2025-11-12 | TN18151 | 2025-10-10 | 2026-08-10 | 2026-07-01
194 |  | CEF-JUCU | JUCU | CJ | solar | 0.026935 | 0.026935 | 0 | 0 | PTA JUC INGRASATORIE PORCI |  | DEER TN | 6010240709749 | 2024-12-03 | 2025-12-03 | TN1147 | 2025-01-27 | 2025-07-26 | 2025-06-26
195 |  | CEF-SANTANDREI | SANTANDREI | BH | solar | 0.006 | 0.006 | 0 | 0 | PTAB SINTANDREI 7 INDEPENDENTEI |  | DEER TN | 6020241010574 | 2024-12-06 | 2025-12-06 | TN561 | 2025-01-16 | 2025-07-15 | 2025-06-15
196 |  | CEF-BUDACU DE JOS | BUDACU DE JOS | BN | solar | 0.06 | 0.06 | 0 | 0 | LEA 20 KV BISTRITA - SIEUT |  | DEER TN | 6050241005748 | 2024-12-05 | 2025-12-05 | TN1272 | 2025-01-29 | 2025-10-28 | 2025-10-01
197 |  | CEF-NOJORID | NOJORID | BH | solar | 0.035 | 0.035 | 0 | 0 | PTAB PAUSA 3 |  | DEER TN | 6020241111512 | 2024-12-02 | 2025-12-02 | TN17483 | 2025-09-20 | 2026-03-19 | 2026-02-17
198 |  | CEF-ORADEA | ORADEA | BH | solar | 0.99 | 0.99 | 0 | 0 | PTAB BELLINI |  | DEER TN | 6020240302708 | 2025-01-10 | 2026-01-10 | TN18890 | 2025-11-26 | 2028-11-10 | 2028-10-01
199 |  | CEF-SANMARTIN | SANMARTIN | BH | solar | 0.005 | 0.005 | 0 | 0 | PTAB SINMARTIN 3 |  | DEER TN | 6020241212694 | 2025-01-21 | 2026-01-21 | TN3034 | 2025-02-24 | 2025-08-23 | 2025-07-24
200 |  | CEF-FLORESTI | FLORESTI | CJ | solar | 0.003 | 0.003 | 0 | 0 | PTAB CETATII FLORESTI |  | DEER TN | 6010250100175 | 2025-01-13 | 2026-01-13 | TN17 | 2026-01-14 | 2026-07-13 | 2026-06-13
201 |  | CEF-PALATCA | PALATCA | CJ | solar | 0.13 | 0.13 | 0 | 0 | PTA MURESENI |  | DEER TN | 6010250100950 | 2025-01-27 | 2026-01-27 | TN19053 | 2025-12-10 | 2026-06-08 | 2026-05-09
202 |  | CEF-CAIANU | CAIANU | CJ | solar | 0.1958 | 0.1958 | 0 | 0 | LEA 20KV JUC - VILCELE |  | DEER TN | 6010250100949 | 2025-01-23 | 2026-01-23 | TN82 | 2026-01-27 | 2026-07-26 | 2026-06-26
203 |  | CEF-APAHIDA | APAHIDA | CJ | solar | 0.92 | 0.92 | 0 | 0 | LES 20 KV ALVERNA - AEROPORT 2 |  | DEER TN | 6010240405708 | 2025-02-24 | 2026-02-24 | TN11628 | 2025-06-10 | 2026-06-10 | 2026-05-01
204 |  | CEF-HUEDIN | HUEDIN | CJ | solar | 0.025 | 0.025 | 0 | 0 | PTA SMA HUEDIN |  | DEER TN | 6010241116212 | 2025-02-25 | 2026-02-25 | TN4599 | 2025-03-13 | 2025-09-09 | 2025-08-10
205 |  | CEF-TURDA | TURDA | CJ | solar | 0.015 | 0.015 | 0 | 0 | PTAB LUCIAN BLAGA |  | DEER TN | 6010241116721 | 2025-02-03 | 2026-02-03 | TN4439 | 2025-03-12 | 2025-09-08 | 2025-08-09
206 |  | CEF-SUCIU DE SUS | SUCIU DE SUS | MM | solar | 0.1 | 0.1 | 0 | 0 | PTA 5 SUCIU DE SUS |  | DEER TN | 6030250100496 | 2025-02-24 | 2026-02-24 | TN18961 | 2025-12-03 | 2026-06-01 | 2026-05-02
207 |  | CEF-TAGA | TAGA | CJ | solar | 0.14 | 0.14 | 0 | 0 | PTA NASAL (COM) |  | DEER TN | 6010250101075 | 2025-01-28 | 2026-01-28 | TN78 | 2026-01-27 | 2026-07-26 | 2026-06-26
208 |  | CEF-SIMBATA | SIMBATA | BH | solar | 0.01375 | 0.01375 | 0 | 0 | LEA 20kV Beius-Oradea |  | DEER TN | 6020250100597 | 2025-02-03 | 2026-02-03 | TN17281 | 2025-09-16 | 2026-03-15 | 2026-02-13
209 |  | CEF-GEACA | GEACA | CJ | solar | 0.19947 | 0.19947 | 0 | 0 | LEA 20 KV JUC GEACA |  | DEER TN | 6010250101161 | 2025-01-28 | 2026-01-28 | DEER2021 | 2026-01-23 | 2026-07-22 | 2026-06-22
210 |  | CEF-GEPIU | GEPIU | BH | solar | 0.39605 | 0.39605 | 0 | 0 | LEA 20 KV SALONTA-ORADEA |  | DEER TN | 6020250200874 | 2025-02-10 | 2026-02-10 | TN17665 | 2025-09-25 | 2026-03-24 | 2026-02-22
211 |  | CEF-TURDA | TURDA | CJ | solar | 0.5 | 0 | 0 | 0 | PA DEPOZIT |  | DEER TN | 6010250201690 | 2025-02-04 | 2026-02-04 | TN16780 | 2025-08-29 | 2026-02-25 | 2026-01-26
212 |  | CEF-BOIU MARE | BOIU MARE | MM | solar | 0.123 | 0.123 | 0 | 0 | LEA 20 KV SOMCUTA-ROMANESTI |  | DEER TN | 6030250200936 | 2025-02-25 | 2026-02-25 | TN18583 | 2025-11-05 | 2026-05-04 | 2026-04-04
213 |  | CEF-BOGHIS | BOGHIS | SJ | solar | 0.0984 | 0.0984 | 0 | 0 | PTAB 7449 BOGHIS 1 |  | DEER TN | 6060250200501 | 2025-02-06 | 2026-02-06 | TN16 | 2026-01-14 | 2026-07-13 | 2026-06-13
214 |  | CEF-BEIUS | BEIUS | BH | solar | 0.02665 | 0.02665 | 0 | 0 | PTAB 924 CIMITIR |  | DEER TN | 6020250201337 | 2025-02-13 | 2026-02-13 | TN2721 | 2025-02-19 | 2025-08-18 | 2025-07-19
215 |  | CEF-BISTRITA | BISTRITA | BN | solar | 0.04365 | 0.04365 | 200 | 0.4 | PTZ B-TA IMP TRAIAN 4 |  | DEER TN | 6050250200744 | 2025-02-24 | 2026-02-24 | TN10588 | 2025-05-26 | 2025-11-22 | 2025-10-23
216 |  | CEF-BRATCA | BRATCA | BH | solar | 1.1 | 1.1 | 0 | 0 | ST.20 kV Vadu Crisului |  | DEER TN | 6020230528398 | 2025-01-27 | 2026-01-27 | TN19094 | 2025-12-12 | 2027-06-12 | 2027-05-01
217 |  | CEF-SATU MARE | SATU MARE | SM | solar | 2.5 | 2.5 | 0 | 0 | LEA 20 KV HAL VETIS-SM |  | DEER TN | 6040240402206 | 2025-03-11 | 2026-03-11 | TN83 | 2026-01-28 | 2027-01-27 | 2026-12-31
218 |  | CEF-HOMOROADE | HOMOROADE | SM | solar | 0.9905 | 0.9905 | 0 | 0 | statia 110/20 kV Carpati |  | DEER TN | 6040240704588 | 2025-03-05 | 2026-03-05 | TN57 | 2026-01-22 | 2028-01-22 | 2027-11-30
219 |  | CEF-ORADEA | ORADEA | BH | solar | 0.005 | 0.005 | 0 | 0 | PTA IZVORULUI |  | DEER TN | 6020241111849 | 2025-02-26 | 2026-02-26 | TN5426 | 2025-03-24 | 2025-09-20 | 2025-08-21
220 |  | CEF-VISEU DE SUS | VISEU DE SUS | MM | solar | 0.01769 | 0.01769 | 0 | 0 | PTAB 25 VISEU DE JOS |  | DEER TN | 6030250201416 | 2025-03-10 | 2026-03-10 | TN11422 | 2025-06-05 | 2025-12-02 | 2025-11-02
221 |  | CEF-OCNA SUGATAG | OCNA SUGATAG | MM | solar | 0.005 | 0.005 | 0 | 0 | PTZ 3 OCNA SUGATAG |  | DEER TN | 6030250201448 | 2025-03-19 | 2026-03-19 | TN7294 | 2025-04-15 | 2025-10-12 | 2025-09-12
222 |  | CEF-MATEI | MATEI | BN | solar | 0.005 | 0.005 | 0 | 0 | PTA MATEI SAT |  | DEER TN | 6050250201077 | 2025-03-18 | 2026-03-18 | TN15485 | 2025-08-06 | 2026-02-02 | 2026-01-03
223 |  | CEF-MATEI | MATEI | BN | solar | 0.01 | 0.01 | 0 | 0 | PTA CORVINESTI SAT |  | DEER TN | 6050250201081 | 2025-03-18 | 2026-03-18 | TN15453 | 2025-08-05 | 2026-02-01 | 2026-01-02
224 |  | CEF-ASTILEU | ASTILEU | BH | solar | 0.25 | 0.25 | 0 | 0 | LEA 20kV Alesd-Bauxita |  | DEER TN | 6020250202106 | 2025-03-11 | 2026-03-11 | TN117 | 2026-02-04 | 2026-08-03 | 2026-07-04
225 |  | CEF-RABAGANI | RABAGANI | BH | solar | 0.21 | 0.21 | 0 | 0 | LEA 20kV Beius-Oradea |  | DEER TN | 6020250202112 | 2025-03-11 | 2026-03-11 | TN42 | 2026-01-20 | 2026-07-19 | 2026-06-19
226 |  | CEF-TILEAGD | TILEAGD | BH | solar | 0.36 | 0.36 | 0 | 0 | LEA 20kV Tileagd-Com. Tileagd |  | DEER TN | 6020250202124 | 2025-03-11 | 2026-03-11 | TN120 | 2026-02-04 | 2026-08-03 | 2026-07-04
227 |  | CEF-FLORESTI | FLORESTI | CJ | solar | 0.01245 | 0.01245 | 0 | 0 | PTA 3 LUNA DE SUS |  | DEER TN | 6010250303241 | 2025-03-03 | 2026-03-03 | TN5793 | 2025-03-27 | 2025-09-23 | 2025-08-24
228 |  | CEF-FARCASA | FARCASA | MM | solar | 0.1 | 0.1 | 0 | 0 | LEA 20 KV SEINI-TOHAT |  | DEER TN | 6030250301620 | 2025-03-25 | 2026-03-25 | TN136 | 2026-02-06 | 2026-08-05 | 2026-07-06
229 |  | CEF-CLUJ-NAPOCA | CLUJ-NAPOCA | CJ | solar | 0.01968 | 0.01968 | 0 | 0 | PTZ MFA CAZARMA |  | DEER TN | 6010250303493 | 2025-03-10 | 2026-03-10 | TN4751 | 2025-03-14 | 2025-09-10 | 2025-08-11
230 |  | CEF-LUGASU DE JOS | LUGASU DE JOS | BH | solar | 0.399 | 0.399 | 0 | 0 | PA PC LICEU ALESD |  | DEER TN | 6020250302492 | 2025-03-24 | 2026-03-24 | TN143 | 2026-02-09 | 2026-08-08 | 2026-07-09
231 |  | CEF-OSORHEI | OSORHEI | BH | solar | 48.118 | 48.118 | 10080 | 0.4 | ST.110/20 KV CET II ORADEA |  | DEER TN | 6020250302636 | 2025-03-17 | 2026-03-17 | TN5684 | 2025-03-26 | 2030-05-26 | 2030-03-01
232 |  | CEF-CLUJ-NAPOCA | CLUJ-NAPOCA | CJ | solar | 4.83 | 4.83 | 0 | 0 | LES 20 KV NORD - REAL 1 |  | DEER TN | 6010250303919 | 2025-03-17 | 2026-03-17 | TN285 | 2026-03-10 | 2027-07-10 | 2027-06-01
233 |  | CEF-CURTUISENI | CURTUISENI | BH | solar | 0.01199 | 0.01199 | 0 | 0 | PTA 3 CURTUISENI |  | DEER TN | 6020240707836 | 2025-04-25 | 2026-04-25 | TN10775 | 2025-05-28 | 2025-11-24 | 2025-10-25
234 |  | CEF-CIUMEGHIU | CIUMEGHIU | BH | solar | 1.7 | 0 | 0 | 0 | ST. 20 KV CONEXIUNI SALONTA |  | DEER TN | 6020241212495 | 2025-04-02 | 2026-04-02 | TN8950 | 2025-05-07 | 2025-11-03 | 2025-10-04
235 |  | CEF-SANTANDREI | SANTANDREI | BH | solar | 1.9 | 0 | 0 | 0 | ST.110/20 kV Palota |  | DEER TN | 6020241212497 | 2025-04-02 | 2026-04-02 | TN17614 | 2025-09-23 | 2026-09-22 | 2026-08-31
236 |  | CEF-SANTANDREI | SANTANDREI | BH | solar | 2.199 | 0 | 0 | 0 | LEA 20 KV PALOTA-PORCINE 2 60200201 |  | DEER TN | 6020241212499 | 2025-04-07 | 2026-04-07 | TN14216 | 2025-07-17 | 2026-06-17 | 2026-05-17
237 |  | CEF-VALEA CHIOARULUI | VALEA CHIOARULUI | MM | solar | 0.077 | 0.077 | 0 | 0 | PTA 3 VALEA CHIOARULUI |  | DEER TN | 6030250301887 | 2025-04-07 | 2026-04-07 | TN9067 | 2025-05-08 | 2025-11-04 | 2025-10-05
238 |  | CEF-HIDISELU DE SUS | HIDISELU DE SUS | BH | solar | 0.0058 | 0.0058 | 102 | 0.4 | PTA SUMUGIU 2 |  | DEER TN | 6020250302806 | 2025-04-24 | 2026-04-24 | TN11272 | 2025-06-04 | 2025-12-01 | 2025-11-01
239 |  | CEF-ORADEA | ORADEA | BH | solar | 3 | 0 | 0 | 0 | ST.110/20 KV CET II ORADEA |  | DEER TN | 6020250302868 | 2025-04-29 | 2026-04-29 | TN323 | 2026-03-17 | 2027-09-17 | 2027-08-01
240 |  | CEF-REMETEA | REMETEA | BH | solar | 0.1716 | 0.1716 | 0 | 0 | PTA 209 REMETEA |  | DEER TN | 6020250303205 | 2025-04-07 | 2026-04-07 | TN199 | 2026-02-18 | 2026-08-17 | 2026-07-18
241 |  | CEF-ORADEA | ORADEA | BH | solar | 0.0377 | 0.0377 | 200 | 0.4 | PTAB PRIMA ARENA 2 |  | DEER TN | 6020250303359 | 2025-04-02 | 2026-04-02 | DRAFT | 2025-06-14 | 2025-12-11 | 2025-11-11
242 |  | CEF-CHIOCHIS | CHIOCHIS | BN | solar | 0.02 | 0.02 | 0 | 0 | PTA BOZIES SAT |  | DEER TN | 6050250304336 | 2025-04-11 | 2026-04-11 | TN14027 | 2025-07-15 | 2026-01-11 | 2025-12-12
243 |  | CEF-COPALNIC MANASTUR | COPALNIC MANASTUR | MM | solar | 0.28476 | 0.28476 | 0 | 0 | LEA 20 KV BM5-SP1 |  | DEER TN | 6030250302483 | 2025-04-28 | 2026-04-28 | TN17356 | 2025-09-17 | 2026-03-16 | 2026-02-14
244 |  | CEF-MOISEI | MOISEI | MM | solar | 0.2 | 0.2 | 0 | 0 | PTA 21 MOISEI |  | DEER TN | 6030250402668 | 2025-04-10 | 2026-04-10 | TN15799 | 2025-08-12 | 2026-02-08 | 2026-01-09
245 |  | CEF-OCNA SUGATAG | OCNA SUGATAG | MM | solar | 0.00819 | 0.00819 | 0 | 0 | PTA 19 OCNA SUGATAG |  | DEER TN | 6030250402692 | 2025-04-15 | 2026-04-15 | TN16512 | 2025-08-26 | 2026-02-22 | 2026-01-23
246 |  | CEF-ORADEA | ORADEA | BH | solar | 0.015 | 0.015 | 420 | 0.4 | PTAB GLASUL POPORULUI |  | DEER TN | 6020250403863 | 2025-04-24 | 2026-04-24 | TN11426 | 2025-06-05 | 2025-12-02 | 2025-11-02
247 |  | CEF-TETCHEA | TETCHEA | BH | solar | 0.3996 | 0.3996 | 0 | 0 | LEA 20kV Alesd-Hotar |  | DEER TN | 6020250404097 | 2025-04-14 | 2026-04-14 | TN229 | 2026-02-24 | 2027-02-24 | 2027-01-31
248 |  | CEF-GARDANI | GARDANI | MM | solar | 0.1368 | 0.1368 | 0 | 0 | LEA 20 KV SEINI-TOHAT |  | DEER TN | 6030250402967 | 2025-04-29 | 2026-04-29 | TN16741 | 2025-08-29 | 2026-02-25 | 2026-01-26
249 |  | CEF-GHERLA | GHERLA | CJ | solar | 9.9 | 9.9 | 0 | 0 | ST.110/20 KV GHERLA |  | DEER TN | 6010240202428 | 2025-04-30 | 2026-04-30 | TN481 | 2026-04-28 | 2027-04-28 | 2027-03-31
250 |  | CEF-CATCAU | CATCAU | CJ | solar | 2.07 | 2.07 | 0 | 0 | LEA 20KV DEJ-ILEANDA |  | DEER TN | 6010240608328 | 2025-04-14 | 2026-04-14 | TN424 | 2026-04-09 | 2027-04-09 | 2027-03-01
251 |  | CEF-BISTRITA | BISTRITA | BN | solar | 3.9 | 3.9 | 0 | 0 | ST. 110/20 KV BTA VEST (VIISOARA) |  | DEER TN | 6050240804257 | 2025-05-06 | 2026-05-06 | TN295 | 2026-03-10 | 2029-03-10 | 2029-01-10
252 |  | CEF-ZALAU | ZALAU | SJ | solar | 1 | 1 | 0 | 0 | PTZ 8101 EPURARE |  | DEER TN | 6060250100029 | 2025-05-30 | 2026-05-30 | TN499 | 2026-04-30 | 2029-04-30 | 2028-12-31
253 |  | CEF-TETCHEA | TETCHEA | BH | solar | 89.1 | 89.1 | 45516 | 0.4 | LEA 110 KV ORADEA SUD-ALESD C2 |  | DEER TN | 6020250201409 | 2025-05-05 | 2025-12-31 | TN18918 | 2025-11-28 | 2031-01-01 | 2030-01-31
254 |  | CEF-TINCA | TINCA | BH | solar | 0.25812 | 0.25812 | 0 | 0 | LEA 20 KV TINCA-HOLOD 60200404 |  | DEER TN | 6020250404416 | 2025-05-12 | 2026-05-12 | TN13837 | 2025-07-11 | 2026-01-07 | 2025-12-08
255 |  | CEF-DOBRESTI | DOBRESTI | BH | solar | 0.395 | 0.395 | 0 | 0 | LEA 20kV Beius-Dobresti |  | DEER TN | 6020250404558 | 2025-05-14 | 2026-05-14 | TN13859 | 2025-07-11 | 2026-04-11 | 2026-03-11
256 |  | CEF-BUDUREASA | BUDUREASA | BH | solar | 0.25 | 0.25 | 0 | 0 | LEA 20kV Beius-Budureasa |  | DEER TN | 6020250404637 | 2025-05-09 | 2026-05-09 | TN371 | 2026-03-26 | 2026-09-22 | 2026-08-23
257 |  | CEF-TILEAGD | TILEAGD | BH | solar | 0.99072 | 0.99072 | 0 | 0 | 20 KV TILEAGD-CHE CRISURI 60200203 |  | DEER TN | 6020250505394 | 2025-05-14 | 2026-05-14 | TN11374 | 2025-06-04 | 2025-12-01 | 2025-11-01
258 |  | CEF-TARGU LAPUS | TARGU LAPUS | MM | solar | 4.8 | 4.8 | 0 | 0 | ST.110/20 kV Targu Lapus |  | DEER TN | 6030231027123 | 2025-05-27 | 2026-05-27 | TN527 | 2026-05-18 | 2028-05-18 | 2028-03-01
259 |  | CEF-SALONTA | SALONTA | BH | solar | 0.9996 | 0.9996 | 0 | 0 | ST. 20 KV CONEXIUNI SALONTA |  | DEER TN | 6020231136245 | 2025-05-20 | 2026-05-20 | TN528 | 2026-05-18 | 2028-01-18 | 2027-12-31
260 |  | CEF-ORADEA | ORADEA | BH | solar | 0.6 | 0.6 | 0 | 0 | PTAB WDP 1 |  | DEER TN | 6020240606579 | 2025-06-05 | 2026-06-05 | TN513 | 2026-05-07 | 2027-05-07 | 2027-03-31
261 |  | CEF-ORADEA | ORADEA | BH | solar | 1 | 1 | 0 | 0 | PA PC WDP 2 |  | DEER TN | 6020240707704 | 2025-06-25 | 2026-06-25 | TN127 | 2026-02-04 | 2026-09-03 | 2026-08-01
262 |  | CEF-ABRAM | ABRAM | BH | solar | 1.8 | 1.8 | 0 | 0 | ST.110/20/6 kV Suplac |  | DEER TN | 6020240909727 | 2025-05-21 | 2026-05-21 | TN382 | 2026-03-27 | 2027-09-27 | 2027-08-01
263 |  | CEF-APAHIDA | APAHIDA | CJ | solar | 0.1 | 0.1 | 0 | 0 | PTAB RMB SANICOARA |  | DEER TN | 6010250303624 | 2025-05-21 | 2026-05-21 | TN181 | 2026-02-16 | 2026-08-15 | 2026-07-16
264 |  | CEF-BISTRITA | BISTRITA | BN | solar | 0.12 | 0.12 | 0 | 0 | ST. 110/20 KV UNIREA |  | DEER TN | 6050250301433 | 2025-06-11 | 2026-06-11 | TN16959 | 2025-09-04 | 2026-03-03 | 2026-02-01
265 |  | CEF-CLUJ-NAPOCA | CLUJ-NAPOCA | CJ | solar | 0.005 | 0.005 | 0 | 0 | PTZ BABA NOVAC |  | DEER TN | 6010250304552 | 2025-06-18 | 2026-06-18 | TN18204 | 2025-10-14 | 2026-04-12 | 2026-03-13
266 |  | CEF-BAIA MARE | BAIA MARE | MM | solar | 0.25 | 0.25 | 0 | 0 | PTZ 95 BM BABES INSTITUT |  | DEER TN | 6030250503790 | 2025-06-11 | 2026-06-11 | TN432 | 2026-04-17 | 2026-10-14 | 2026-09-14
267 |  | CEF-PALEU | PALEU | BH | solar | 0.010005 | 0.010005 | 0 | 0 | PTAB RAICRIS 2 |  | DEER TN | 6020250505411 | 2025-06-02 | 2026-06-02 | TN12438 | 2025-06-20 | 2025-12-17 | 2025-11-17
268 |  | CEF-CLUJ-NAPOCA | CLUJ-NAPOCA | CJ | solar | 0.35 | 0.35 | 0 | 0 | PTZ MOLNAR PIUARU |  | DEER TN | 6010250507350 | 2025-06-12 | 2026-06-12 | TN450 | 2026-04-20 | 2026-10-17 | 2026-09-17
269 |  | CEF-CLUJ-NAPOCA | CLUJ-NAPOCA | CJ | solar | 0.3315 | 0.3315 | 0 | 0 | PTZ FACULTATE METALURGIE |  | DEER TN | 6010250507351 | 2025-06-02 | 2026-06-02 | TN437 | 2026-04-20 | 2026-10-17 | 2026-09-17
270 |  | CEF-cihei | cihei | BH | solar | 0.01098 | 0.01098 | 0 | 0 | PTAB CIHEI 3 |  | DEER TN | 6020250505537 | 2025-06-05 | 2026-06-05 | TN13086 | 2025-06-30 | 2025-12-27 | 2025-11-27
271 |  | CEF-BAIA MARE | BAIA MARE | MM | solar | 0.4 | 0.4 | 0 | 0 | LEA 20 KV BM5-AVICOLA7 |  | DEER TN | 6030250503972 | 2025-06-04 | 2026-06-04 | TN423 | 2026-04-09 | 2026-10-06 | 2026-09-06
272 |  | CEF-LAPUS | LAPUS | MM | solar | 0.15953 | 0.15953 | 0 | 0 | LEA 20 KV TG.LAPUS-LAPUSUL ROM |  | DEER TN | 6030250504263 | 2025-06-03 | 2026-06-03 | TN131 | 2026-02-05 | 2026-08-04 | 2026-07-05
273 |  | CEF-GHERTA MICA | GHERTA MICA | SM | solar | 0.56788 | 0.56788 | 280 | 0.4 | LEA 20 KV TURT-CALINESTI-SM |  | DEER TN | 6040250503303 | 2025-06-10 | 2026-06-10 | TN504 | 2026-05-04 | 2027-07-04 | 2027-05-31
274 |  | CEF-ORADEA | ORADEA | BH | solar | 0.006 | 0.006 | 0 | 0 | PTAB APATEULUI 2 |  | DEER TN | 6020250506016 | 2025-06-12 | 2026-06-12 | TN13346 | 2025-07-03 | 2025-12-30 | 2025-11-30
275 |  | CEF-VISEU DE SUS | VISEU DE SUS | MM | solar | 0.075 | 0.075 | 0 | 0 | PTZ 3 VISEU DE SUS |  | DEER TN | 6030250504458 | 2025-06-13 | 2026-06-13 | TN496 | 2026-04-30 | 2026-10-27 | 2026-09-27
276 |  | CEF-VISEU DE SUS | VISEU DE SUS | MM | solar | 0.04747 | 0.04747 | 0 | 0 | PA 5 VISEU |  | DEER TN | 6030250504476 | 2025-06-12 | 2026-06-12 | TN486 | 2026-04-29 | 2026-10-26 | 2026-09-26
277 |  | CEF-VISEU DE SUS | VISEU DE SUS | MM | solar | 0.11609 | 0.11609 | 0 | 0 | PTA 1 VISEU DE MIJLOC |  | DEER TN | 6030250504478 | 2025-06-13 | 2026-06-13 | TN488 | 2026-04-29 | 2026-10-26 | 2026-09-26
278 |  | CEF-VISEU DE SUS | VISEU DE SUS | MM | solar | 0.188 | 0.188 | 0 | 0 | LEA 20 KV VISEU-VISEU1 |  | DEER TN | 6030250504480 | 2025-06-05 | 2026-06-05 | TN491 | 2026-04-29 | 2026-10-26 | 2026-09-26
279 |  | CEF-VISEU DE SUS | VISEU DE SUS | MM | solar | 0.11 | 0.11 | 0 | 0 | LEA 20 KV VISEU-VISEU1 |  | DEER TN | 6030250504481 | 2025-06-05 | 2026-06-05 | TN489 | 2026-04-29 | 2026-10-26 | 2026-09-26
280 |  | CEF-CIUMEGHIU | CIUMEGHIU | BH | solar | 0.4 | 0.4 | 0 | 0 | LEA 20kV Salonta-Tamasda |  | DEER TN | 6020250606556 | 2025-06-11 | 2026-06-11 | TN498 | 2026-04-30 | 2027-04-30 | 2026-12-31
281 |  | CEF-POCOLA | POCOLA | BH | solar | 0.1998 | 0.1998 | 0 | 0 | LEA 20kV Beius-Oradea |  | DEER TN | 6020250606909 | 2025-06-21 | 2026-06-21 | TN16709 | 2025-08-28 | 2026-02-24 | 2026-01-25
282 |  | CEF-BABENI | BABENI | SJ | solar | 0.06 | 0.06 | 0 | 0 | PTA 6002 CIOCMANI 1 |  | DEER TN | 6060250602901 | 2025-06-27 | 2026-06-27 | DEER15315 | 2026-04-17 | 2026-10-14 | 2026-09-14
283 |  | CEF-JUCU | JUCU | CJ | solar | 0.015 | 0.015 | 0 | 0 | PTA IAS POMPE JUCU (KM 17) |  | DEER TN | 6010241014570 | 2025-07-22 | 2026-07-22 | TN15182 | 2025-07-31 | 2026-01-27 | 2025-12-28
284 |  | CEF-BAIA MARE | BAIA MARE | MM | solar | 3 | 3 | 0 | 0 | ST.110/20/6 kV Baia Mare 2 |  | DEER TN | 6030250200893 | 2025-06-30 | 2026-06-30 | TN546 | 2026-05-25 | 2027-05-25 | 2027-03-31
285 |  | CEF-PAULESTI | PAULESTI | SM | solar | 9.9 | 9.9 | 0 | 0 | ST. 110/20 KV CARPATI-SM |  | DEER TN | 6040250402272 | 2025-07-10 | 2026-07-10 | TN436 | 2026-04-17 | 2027-10-17 | 2027-09-30
286 |  | CEF-VISEU DE SUS | VISEU DE SUS | MM | solar | 0.16779 | 0.16779 | 0 | 0 | LEA 20 KV VISEU-VISEU1 |  | DEER TN | 6030250504468 | 2025-07-17 | 2026-07-17 | TN497 | 2026-04-30 | 2026-10-27 | 2026-09-27
287 |  | CEF-CLUJ-NAPOCA | CLUJ-NAPOCA | CJ | solar | 0.25 | 0.25 | 0 | 0 | PTZ SALA SPORTURILOR |  | DEER TN | 6010250608746 | 2025-07-17 | 2026-07-17 | TN451 | 2026-04-20 | 2026-10-17 | 2026-09-17
288 |  | CEF-ORADEA | ORADEA | BH | solar | 0.009025 | 0.009025 | 0 | 0 | PTM P-TA DEVEI |  | DEER TN | 6020250707973 | 2025-07-18 | 2026-07-18 | TN18644 | 2025-11-10 | 2026-05-09 | 2026-04-09
289 |  | CEF-CHINTENI | CHINTENI | CJ | solar | 0.00696 | 0.00696 | 0 | 0 | PTA SMA CHINTENI |  | DEER TN | 6010250710238 | 2025-07-11 | 2026-07-11 | TN14734 | 2025-07-25 | 2026-01-21 | 2025-12-22
290 |  | CEF-CHIUZA | CHIUZA | BN | solar | 0.2 | 0.2 | 206 | 0.4 | LEA 20 KV BECLEAN - NASAUD |  | DEER TN | 6050250715315 | 2025-07-10 | 2026-07-10 | TN19042 | 2025-12-09 | 2026-06-07 | 2026-05-08
291 |  | CEF-SANTAU | SANTAU | SM | solar | 0.006 | 0.006 | 90 | 0.23 | PTA 2835 SANTAU 3 -SM |  | DEER TN | 6040250704589 | 2025-07-30 | 2026-07-30 | TN16392 | 2025-08-23 | 2026-02-19 | 2026-01-20
292 |  | CEF-BORSA | BORSA | MM | solar | 0.005 | 0.005 | 0 | 0 | PTA 13 BORSA |  | DEER TN | 6030250705954 | 2025-07-30 | 2026-07-30 | TN15703 | 2025-08-11 | 2026-02-07 | 2026-01-08
293 |  | CEF-CAUAS | CAUAS | SM | solar | 0.066 | 0.066 | 0 | 0 | PTA 2602 CAUAS 1 -SM |  | DEER TN | 6040250704639 | 2025-07-25 | 2026-07-25 | TN126 | 2026-02-04 | 2026-08-03 | 2026-07-04
294 |  | CEF-JIBOU | JIBOU | SJ | solar | 45 | 45 | 0 | 0 | ST.110/20 kV Jibou |  | DEER TN | 6060220504808 | 2025-07-15 | 2026-07-15 | TN490 | 2026-04-29 | 2030-08-29 | 2029-12-31
295 |  | CEF-CHISLAZ | CHISLAZ | BH | solar | 29.35 | 29.35 | 322560 | 0.4 | ST. 110/6 KV ORADEA VEST |  | DEER TN | 6020240201689 | 2025-08-04 | 2026-08-04 | TN599 | 2026-07-27 | 2029-03-27 | 2029-01-31
296 |  | CEF-SINMARTIN | SINMARTIN | BH | solar | 3.498 | 3.498 | 2800 | 0.4 | PTZ PRESIDENT 2 |  | DEER TN | 6020250100605 | 2025-07-23 | 2026-07-23 | TN16121 | 2025-08-19 | 2026-02-15 | 2026-01-16
297 |  | CEF-CLUJ-NAPOCA | CLUJ-NAPOCA | CJ | solar | 0.005 | 0.005 | 0 | 0 | PTZ BRANULUI |  | DEER TN | 6010250303489 | 2025-08-06 | 2026-08-06 | TN17688 | 2025-09-25 | 2026-03-24 | 2026-02-22
298 |  | CEF-CORNESTI | CORNESTI | CJ | solar | 0.017 | 0.017 | 0 | 0 | PTA STOIANA |  | DEER TN | 6010250506979 | 2025-08-20 | 2026-08-20 | DEER5037 | 2026-02-12 | 2026-08-11 | 2026-07-12
299 |  | CEF-SANMARTIN | SANMARTIN | BH | solar | 0.01394 | 0.01394 | 0 | 0 | PTAB SINMARTIN 6 |  | DEER TN | 6020250606540 | 2025-08-01 | 2026-08-01 | TN17462 | 2025-09-19 | 2026-03-18 | 2026-02-16
300 |  | CEF-ORADEA | ORADEA | BH | solar | 0.01665 | 0.01665 | 0 | 0 | LES 20 KV CRISUL-DACIA SERVICE |  | DEER TN | 6020250607274 | 2025-08-14 | 2026-08-14 | TN17809 | 2025-09-29 | 2026-03-28 | 2026-02-26
301 |  | CEF-SANMARTIN | SANMARTIN | BH | solar | 0.025755 | 0.025755 | 0 | 0 | PTA VILE SINMARTIN |  | DEER TN | 6020250607315 | 2025-08-20 | 2026-08-20 | TN16898 | 2025-09-03 | 2026-03-02 | 2026-01-31
302 |  | CEF-VISEU DE SUS | VISEU DE SUS | MM | solar | 0.09024 | 0.09024 | 0 | 0 | LEA 20 KV VISEU-F-CA DE MOBILA |  | DEER TN | 6030250706034 | 2025-08-21 | 2026-08-21 | TN16446 | 2025-08-25 | 2026-02-21 | 2026-01-22
303 |  | CEF-NUSFALAU | NUSFALAU | SJ | solar | 0.2006 | 0.2006 | 0 | 0 | PTA 7414 NUSFALAU SMA 1 |  | DEER TN | 6060250703431 | 2025-08-28 | 2026-08-28 | TN201 | 2026-02-18 | 2026-08-17 | 2026-07-18
304 |  | CEF-BISTRITA | BISTRITA | BN | solar | 0.01 | 0.01 | 200 | 0.4 | PTA B-TA V. GOLDIS |  | DEER TN | 6050250715645 | 2025-08-07 | 2026-08-07 | TN15765 | 2025-08-11 | 2026-02-07 | 2026-01-08
305 |  | CEF-BOTIZ | BOTIZ | SM | solar | 0.00297 | 0.00297 | 0 | 0 | LEA 20 KV CARP AV BOTIZ-SM |  | DEER TN | 6040250704895 | 2025-08-10 | 2026-08-10 | TN16394 | 2025-08-23 | 2026-02-19 | 2026-01-20
306 |  | CEF-IARA | IARA | CJ | solar | 4.9995 | 4.9995 | 0 | 0 | ST.110/20 KV BAISOARA |  | DEER TN | 6010250800635 | 2025-08-21 | 2026-08-21 | DEER7617 | 2026-02-25 | 2027-06-25 | 2027-05-01
307 |  | CEF-POMI | POMI | SM | solar | 1.186 | 1.186 | 0 | 0 | LEA 20 KV SEINI P CODRULUI-SM |  | DEER TN | 6040250800444 | 2025-08-22 | 2026-08-22 | DEER29155 | 2026-07-08 | 2027-09-08 | 2027-08-01
308 |  | CEF-SINTEREAG | SINTEREAG | BN | solar | 0.01 | 0.01 | 0 | 0 | LEA 20 KV BECLEAN - BISTRITA |  | DEER TN | 6050250800294 | 2025-08-28 | 2026-08-28 | DEER2001 | 2025-09-23 | 2026-03-22 | 2026-02-20
309 |  | CEF-IARA | IARA | CJ | solar | 4.8735 | 4.8735 | 0 | 0 | ST.110/20 KV BAISOARA |  | DEER TN | 6010250800672 | 2025-08-25 | 2026-08-25 | DEER7583 | 2026-02-25 | 2027-06-25 | 2027-05-01
310 |  | CEF-BACIU | BACIU | CJ | solar | 0.99 | 0.99 | 0 | 0 | ST.110/20/10 KV BACIU |  | DEER TN | 6010240405232 | 2025-09-18 | 2026-09-18 | DEER41537 | 2026-09-03 | 2028-02-03 | 2027-12-31
311 |  | CEF-BACIU | BACIU | CJ | solar | 0.99 | 0.99 | 0 | 0 | ST.110/20/10 KV BACIU |  | DEER TN | 6010240507284 | 2025-09-18 | 2026-09-18 | DEER41536 | 2026-09-03 | 2028-02-03 | 2027-12-31
312 |  | CEF-RODNA | RODNA | BN | solar | 2.4 | 2.4 | 0 | 0 | LEA 20 KV RODNA - ILVA MICA |  | DEER TN | 6050240703507 | 2025-09-25 | 2026-09-25 |  |  |  | 2026-09-25
313 |  | CEF-APAHIDA | APAHIDA | CJ | solar | 4.95 | 4.95 | 8600 | 0.4 | ST.110/20 KV JUCU |  | DEER TN | 6010241116705 | 2025-09-11 | 2026-09-11 | TN610 | 2026-08-26 | 2028-01-26 | 2027-12-31
314 |  | CEF-MARISELU | MARISELU | BN | solar | 2.4 | 2.4 | 2709.33 | 0.4 | LEA 20 KV BISTRITA - SIEUT |  | DEER TN | 6050250201083 | 2025-09-05 | 2026-09-05 | DEER34524 | 2026-07-24 | 2027-01-20 | 2026-12-21
315 |  | CEF-ORADEA | ORADEA | BH | solar | 0.01 | 0.01 | 0 | 0 | PTAB PALATUL DE JUSTITIE ORADEA |  | DEER TN | 6020250607394 | 2025-09-12 | 2026-09-12 | TN74 | 2026-01-27 | 2026-07-26 | 2026-06-26
316 |  | CEF-ORADEA | ORADEA | BH | solar | 0.025 | 0.025 | 0 | 0 | PTAB PALATUL DE JUSTITIE ORADEA |  | DEER TN | 6020250607395 | 2025-09-12 | 2026-09-12 | TN75 | 2026-01-27 | 2026-07-26 | 2026-06-26
317 |  | CEF-GILAU | GILAU | CJ | solar | 0.008 | 0.008 | 100 | 0.4 | PTZ 1 GILAU |  | DEER TN | 6010250609797 | 2025-09-22 | 2026-09-22 |  |  |  | 2026-09-22
318 |  | CEF-CIUCEA | CIUCEA | CJ | solar | 0.05184 | 0.05184 | 0 | 0 | PTA MOARA CIUCEA |  | DEER TN | 6010250710185 | 2025-09-02 | 2026-09-02 |  |  |  | 2026-09-02
319 |  | CEF-BAIA MARE | BAIA MARE | MM | solar | 0.11 | 0.11 | 880 | 0.4 | LES 20 KV BM4-PA14 |  | DEER TN | 6030250705688 | 2025-09-10 | 2026-09-10 |  |  |  | 2026-09-10
320 |  | CEF-TURDA | TURDA | CJ | solar | 0.008 | 0.008 | 22.22 | 0.4 | PTZ MOARA BARITIU |  | DEER TN | 6010250710281 | 2025-09-22 | 2026-09-22 |  |  |  | 2026-09-22
321 |  | CEF-DEJ | DEJ | CJ | solar | 0.09999 | 0.09999 | 0 | 0 | PTZ ITSAIA DEJ |  | DEER TN | 6010250710857 | 2025-09-19 | 2026-09-19 | TN18245 | 2025-10-15 | 2026-04-13 | 2026-03-14
322 |  | CEF-CLUJ-NAPOCA | CLUJ-NAPOCA | CJ | solar | 0.01513 | 0.01513 | 300 | 0.4 | PTAB GEORGE BACOVIA |  | DEER TN | 6010250800504 | 2025-09-09 | 2026-09-09 |  |  |  | 2026-09-09
323 |  | CEF-MICA | MICA | CJ | solar | 0.006 | 0.006 | 230 | 0.4 | PTA MICA 1 |  | DEER TN | 6010250800568 | 2025-09-15 | 2026-09-15 | DEER3071 | 2025-10-02 | 2026-03-31 | 2026-03-01
324 |  | CEF-BISTRITA | BISTRITA | BN | solar | 0.03 | 0.03 | 0 | 0 | PTA SARATA SAT |  | DEER TN | 6050250800304 | 2025-09-09 | 2026-09-09 |  |  |  | 2026-09-09
325 |  | CEF-VIILE SATU MARE | VIILE SATU MARE | SM | solar | 0.05456 | 0.05456 | 0 | 0 | AXA VETIS AEROPORT |  | DEER TN | 6040250800438 | 2025-09-12 | 2026-09-12 |  |  |  | 2026-09-12
326 |  | CEF-ARDUD | ARDUD | SM | solar | 0.3 | 0.3 | 0 | 0 | AXA VETIS AEROPORT |  | DEER TN | 6040250800459 | 2025-09-10 | 2026-09-10 |  |  |  | 2026-09-10
327 |  | CEF-SINMARTIN | SINMARTIN | BH | solar | 0.003 | 0.003 | 0 | 0 | PTAB SINMARTIN 6 |  | DEER TN | 6020250800928 | 2025-09-02 | 2026-09-02 | DEER1772 | 2025-09-18 | 2026-03-17 | 2026-02-15
328 |  | CEF-TURDA | TURDA | CJ | solar | 2.7 | 0 | 0 | 0 | ST.110/20/6 KV POIANA |  | DEER TN | 6010250800720 | 2025-09-24 | 2026-09-24 |  |  |  | 2026-09-24
329 |  | CEF-TURDA | TURDA | CJ | solar | 0.005 | 0.005 | 20 | 0.23 | PTAB ITA |  | DEER TN | 6010250801078 | 2025-09-01 | 2026-09-01 | DEER5838 | 2025-10-22 | 2026-04-20 | 2026-03-21
330 |  | CEF-MIRESU MARE | MIRESU MARE | MM | solar | 0.12 | 0.12 | 0 | 0 | LEA 20 KV SOMCUTA-TOHAT |  | DEER TN | 6030250800800 | 2025-09-26 | 2026-09-26 | DEER33506 | 2026-07-17 | 2027-01-13 | 2026-12-14
331 |  | CEF-BEIUS | BEIUS | BH | solar | 0.39984 | 0.39984 | 0 | 0 | LES 20kV Beius-Beius 1 |  | DEER TN | 6020250901876 | 2025-09-30 | 2026-09-30 | DEER39538 | 2026-08-21 | 2027-02-17 | 2027-01-18
332 |  | CEF-TURT | TURT | SM | solar | 0.006 | 0.006 | 0 | 0 | PTA 4233 TURT 2-SM |  | DEER TN | 6040250900746 | 2025-09-23 | 2026-09-23 | DEER15942 | 2025-12-27 | 2026-06-25 | 2026-05-26
333 |  | CEF-TETCHEA | TETCHEA | BH | solar | 0.012 | 0.012 | 0 | 0 | PTA HOTAR 3 |  | DEER TN | 6020250901947 | 2025-09-19 | 2026-09-19 |  |  |  | 2026-09-19
334 |  | CEF-NEGRESTI-OAS | NEGRESTI-OAS | SM | solar | 0.006 | 0.006 | 0 | 0 | PTAB 4070 TINERETULUI NEGRESTI |  | DEER TN | 6040250900846 | 2025-09-30 | 2026-09-30 |  |  |  | 2026-09-30
335 |  | CEF-CLUJ-NAPOCA | CLUJ-NAPOCA | CJ | solar | 0.0168 | 0.0168 | 12 | 0.4 | PTZ FAGULUI |  | DEER TN | 6010250902357 | 2025-09-25 | 2026-09-25 |  |  |  | 2026-09-25
336 |  | CEF-APAHIDA | APAHIDA | CJ | solar | 4.95 | 4.95 | 8600 | 0.4 | ST.110/20 KV JUCU |  | DEER TN | 6010241116699 | 2025-10-01 | 2026-10-01 | DEER41477 | 2026-09-03 | 2028-03-03 | 2028-01-31
337 |  | CEF-APAHIDA | APAHIDA | CJ | solar | 2.7 | 2.7 | 5160 | 0.4 | LEA 20 KV JUCU - APAHIDA |  | DEER TN | 6010241116704 | 2025-10-02 | 2026-10-02 | TN602 | 2026-08-03 | 2027-01-30 | 2026-12-31
338 |  | CEF-MARISEL | MARISEL | CJ | solar | 0.01515 | 0.01515 | 0 | 0 | PTA 1 MARISEL |  | DEER TN | 6010250101300 | 2025-10-10 | 2026-10-10 |  |  |  | 2026-10-10
339 |  | CEF-SOMCUTA MARE | SOMCUTA MARE | MM | solar | 1.4 | 1.4 | 0 | 0 | LEA 20 KV SOMCUTA-FERSIG |  | DEER TN | 6030250503739 | 2025-10-02 | 2026-10-02 | TN562 | 2026-06-09 | 2027-11-09 | 2027-10-01
340 |  | CEF-CAREI | CAREI | SM | solar | 0.39949 | 0.39949 | 0 | 0 | ST.110/20 kV Carei Unio |  | DEER TN | 6040250503207 | 2025-10-13 | 2026-10-13 | TN18702 | 2025-11-13 | 2026-05-12 | 2026-04-12
341 |  | CEF-CLUJ-NAPOCA | CLUJ-NAPOCA | CJ | solar | 0.02 | 0.02 | 0 | 0 | PTAB 41 GHEORGHENI |  | DEER TN | 6010250609669 | 2025-10-16 | 2026-10-16 |  |  |  | 2026-10-16
342 |  | CEF-CLUJ-NAPOCA | CLUJ-NAPOCA | CJ | solar | 0.005 | 0.005 | 0 | 0 | PTZ 2 MANASTUR |  | DEER TN | 6010250710615 | 2025-10-22 | 2026-10-22 | TN509 | 2026-05-05 | 2026-11-01 | 2026-10-02
343 |  | CEF-GILAU | GILAU | CJ | solar | 0.4 | 0.4 | 0 | 0 | LEA 20KV FLORESTI - CAPUS |  | DEER TN | 6010250711217 | 2025-10-15 | 2026-10-15 |  |  |  | 2026-10-15
344 |  | CEF-BELTIUG | BELTIUG | SM | solar | 0.0745 | 0.0745 | 0 | 0 | PTA 4521 RATESTI1 POSTA-SM |  | DEER TN | 6040250704938 | 2025-10-16 | 2026-10-16 |  |  |  | 2026-10-16
345 |  | CEF-BELTIUG | BELTIUG | SM | solar | 0.0497 | 0.0497 | 0 | 0 | PTAB 2877 SALA DE SPORT |  | DEER TN | 6040250704940 | 2025-10-16 | 2026-10-16 |  |  |  | 2026-10-16
346 |  | CEF-BELTIUG | BELTIUG | SM | solar | 0.02438 | 0.02438 | 0 | 0 | PTA 2712 BELTIUG 1 -SM |  | DEER TN | 6040250704945 | 2025-10-16 | 2026-10-16 |  |  |  | 2026-10-16
347 |  | CEF-BELTIUG | BELTIUG | SM | solar | 0.0685 | 0.0685 | 0 | 0 | PTAB 2877 SALA DE SPORT |  | DEER TN | 6040250704948 | 2025-10-16 | 2026-10-16 |  |  |  | 2026-10-16
348 |  | CEF-BELTIUG | BELTIUG | SM | solar | 0.0248 | 0.0248 | 0 | 0 | PTA 2712 BELTIUG 1 -SM |  | DEER TN | 6040250704949 | 2025-10-16 | 2026-10-16 |  |  |  | 2026-10-16
349 |  | CEF-BELTIUG | BELTIUG | SM | solar | 0.023 | 0.023 | 0 | 0 | PTAB 2877 SALA DE SPORT |  | DEER TN | 6040250704951 | 2025-10-16 | 2026-10-16 |  |  |  | 2026-10-16
350 |  | CEF-SIGHETU MARMATIEI | SIGHETU MARMATIEI | MM | solar | 0.01386 | 0.01386 | 0 | 0 | PTZ 11 SIGHET |  | DEER TN | 6030250901651 | 2025-10-20 | 2026-10-20 |  |  |  | 2026-10-20
351 |  | CEF-APAHIDA | APAHIDA | CJ | solar | 0.0082 | 0.0082 | 0 | 0 | PTA 3 SANICOARA |  | DEER TN | 6010250902761 | 2025-10-09 | 2026-10-09 | DEER11861 | 2026-03-23 | 2026-09-19 | 2026-08-20
352 |  | CEF-BORS | BORS | BH | solar | 0.79 | 0.79 | 2400 | 0.4 | LEA 20 KV PALOTA-SANTAUL MIC |  | DEER TN | 6020251004149 | 2025-10-28 | 2026-10-28 |  |  |  | 2026-10-28
353 |  | CEF-ALESD | ALESD | BH | solar | 0.85 | 0.85 | 3400 | 0.4 | LEA 20 KV ALESD-ASTILEU-VADU CRISULUI |  | DEER TN | 6020251004245 | 2025-10-28 | 2026-10-28 | DEER42717 | 2026-09-11 | 2027-09-11 | 2027-08-31
354 |  | CEF-ORADEA | ORADEA | BH | solar | 0.00882 | 0.00882 | 0 | 0 | PTAB TRAIAN GOGA |  | DEER TN | 6020251004283 | 2025-10-14 | 2026-10-14 | DEER21145 | 2026-05-22 | 2026-11-18 | 2026-10-19
355 |  | CEF-VIILE SATU MARE | VIILE SATU MARE | SM | solar | 0.012 | 0.012 | 100 | 0.4 | PTA 4512 Viile SM4-SM |  | DEER TN | 6040251001395 | 2025-10-13 | 2026-10-13 |  |  |  | 2026-10-13
356 |  | CEF-SUPUR | SUPUR | SM | solar | 0.22 | 0.22 | 0 | 0 | LEA 20 KV CIG-SM |  | DEER TN | 6040251001441 | 2025-10-17 | 2026-10-17 | DEER41548 | 2026-09-03 | 2027-03-02 | 2027-01-31
357 |  | CEF-OLCEA | OLCEA | BH | solar | 0.1558 | 0.1558 | 280 | 0.4 | LEA 20 KV TINCA-CALACEA 60200404 |  | DEER TN | 6020251004551 | 2025-10-27 | 2026-10-27 |  |  |  | 2026-10-27
358 |  | CEF-CRASNA | CRASNA | SJ | solar | 0.07735 | 0.07735 | 0 | 0 | PTA 7768 CRASNA SMA |  | DEER TN | 6060251000990 | 2025-10-24 | 2026-10-24 | DEER5156 | 2026-02-12 | 2026-08-11 | 2026-07-12
359 |  | CEF-AGHIRESU | AGHIRESU | CJ | solar | 0.006 | 0.006 | 50 | 0.4 | PTA CAP MACAU |  | DEER TN | 6010251003394 | 2025-10-20 | 2026-10-20 |  |  |  | 2026-10-20
360 |  | CEF-CAMPIA-TURZII | CAMPIA-TURZII | CJ | solar | 0.0063 | 0.0063 | 0 | 0 | PTZ AUREL VLAICU |  | DEER TN | 6010250800311 | 2025-09-22 | 2026-09-22 |  |  |  | 2026-09-22
361 |  | CEF-BELTIUG | BELTIUG | SM | solar | 0.02484 | 0.02484 | 0 | 0 | PTA 2712 BELTIUG 1 -SM |  | DEER TN | 6040251001604 | 2025-10-16 | 2026-10-16 |  |  |  | 2026-10-16
362 |  | CEF-MAERISTE | MAERISTE | SJ | solar | 0.125 | 0.125 | 0 | 0 | PTA 6705 MAERISTE 1 |  | DEER TN | 6060251001066 | 2025-10-22 | 2026-10-22 |  |  |  | 2026-10-22
363 |  | CEF-SATU MARE | SATU MARE | SM | solar | 0.279 | 0.279 | 0 | 0 | PTAB 425 AUTONET |  | DEER TN | 6040251001715 | 2025-10-24 | 2026-10-24 | DEER23840 | 2026-06-09 | 2026-12-06 | 2026-11-06
364 |  | CEF-DEJ | DEJ | CJ | solar | 0.008 | 0.008 | 0 | 0 | PTZ 7 NOIEMBRIE |  | DEER TN | 6010250800344 | 2025-10-15 | 2026-10-15 |  |  |  | 2026-10-15
365 |  | CEF-SARMASAG | SARMASAG | SJ | solar | 0.01 | 0.01 | 600 | 0.4 | PTAB 6827 SARMASAG 2 |  | DEER TN | 6060251001128 | 2025-10-21 | 2026-10-21 |  |  |  | 2026-10-21
366 |  | CEF-SPERMEZEU | SPERMEZEU | BN | solar | 0.008 | 0.008 | 280 | 0.4 | PTA DOBRICEL |  | DEER TN | 6050251001405 | 2025-10-24 | 2026-10-24 | DEER2929 | 2026-01-29 | 2026-07-28 | 2026-06-28
367 |  | CEF-RODNA | RODNA | BN | solar | 0.00495 | 0.00495 | 0 | 0 | PTA RODNA 1 C F R |  | DEER TN | 6050251001478 | 2025-10-24 | 2026-10-24 | DEER17578 | 2026-05-04 | 2026-10-31 | 2026-10-01
368 |  | CEF-AUSEU | AUSEU | BH | solar | 0.01 | 0.01 | 0 | 0 | PTA 7505 FAGET 5 |  | DEER TN | 6020251005888 | 2025-10-24 | 2026-10-24 | DEER6652 | 2026-02-19 | 2026-08-18 | 2026-07-19
369 |  | CEF-TAUTII MAGHERAUS | TAUTII MAGHERAUS | MM | solar | 0.24112 | 0.24112 | 280 | 0.4 | LEA 20 KV BM5-AEROPORT |  | DEER TN | 6030250800452 | 2025-10-10 | 2026-10-10 |  |  |  | 2026-10-10
370 |  | CEF-GILAU | GILAU | CJ | solar | 0.07 | 0.07 | 200 | 0.4 | LEA 20KV FLORESTI - CAPUS |  | DEER TN | 6010250800763 | 2025-10-17 | 2026-10-17 |  |  |  | 2026-10-17
371 |  | CEF-BUDUSLAU | BUDUSLAU | BH | solar | 0.075 | 0.075 | 0 | 0 | PTA IMA ALBIS |  | DEER TN | 6020250801237 | 2025-10-07 | 2026-10-07 |  |  |  | 2026-10-07
372 |  | CEF-FELEACU | FELEACU | CJ | solar | 0.00972 | 0.00972 | 0 | 0 | PTA VALEA CAPRIORII FELEAC |  | DEER TN | 6010250801103 | 2025-10-03 | 2026-10-03 | DEER8488 | 2025-11-10 | 2026-05-09 | 2026-04-09
373 |  | CEF-BISTRITA | BISTRITA | BN | solar | 0.006 | 0.006 | 0 | 0 | PTA VIISOARA SANA HABITAS |  | DEER TN | 6050250900615 | 2025-10-01 | 2026-10-01 | DEER9827 | 2025-11-17 | 2026-05-16 | 2026-04-16
374 |  | CEF-FARCASA | FARCASA | MM | solar | 0.2 | 0.2 | 0 | 0 | LEA 20 KV SEINI-TOHAT |  | DEER TN | 6030250901188 | 2025-10-06 | 2026-10-06 |  |  |  | 2026-10-06
375 |  | CEF-ORADEA | ORADEA | BH | solar | 0.075 | 0.075 | 500 | 0.4 | PTZ 11 IN |  | DEER TN | 6020250902605 | 2025-10-07 | 2026-10-07 | DEER35001 | 2026-07-27 | 2027-01-23 | 2026-12-24
376 |  | CEF-CICEU-GIURGESTI | CICEU-GIURGESTI | BN | solar | 0.0051 | 0.0051 | 0 | 0 | PTA CICEU GIURGESTI 1 |  | DEER TN | 6050250900760 | 2025-10-08 | 2026-10-08 |  |  |  | 2026-10-08
377 |  | CEF-SALACEA | SALACEA | BH | solar | 0.9 | 0.9 | 0 | 0 | LEA MT MARGHITA-SALACEA |  | DEER TN | 6020250903040 | 2025-10-07 | 2026-10-07 |  |  |  | 2026-10-07
378 |  | CEF-ORADEA | ORADEA | BH | solar | 0.06278 | 0.06278 | 0 | 0 | LES 20 KV ORADEA CENTRU-P-TA 1 DECEMBRIE |  | DEER TN | 6020250903161 | 2025-10-13 | 2026-10-13 | DEER7951 | 2025-11-05 | 2026-05-04 | 2026-04-04
379 |  | CEF-FLORESTI | FLORESTI | CJ | solar | 0.006 | 0.006 | 280 | 0.4 | PTA 5 FLORESTI |  | DEER TN | 6010250902204 | 2025-09-30 | 2026-09-30 |  |  |  | 2026-09-30
380 |  | CEF-LIVEZILE | LIVEZILE | BN | solar | 0.02 | 0.02 | 400 | 0.4 | PTA LIVEZILE 4 |  | DEER TN | 6050250900903 | 2025-10-08 | 2026-10-08 | DEER16926 | 2026-04-28 | 2026-10-25 | 2026-09-25
381 |  | CEF-VAMA | VAMA | SM | solar | 0.1558 | 0.1558 | 0 | 0 | LEA 20 KV NEGRESTI-SEINI-SM |  | DEER TN | 6040250901109 | 2025-10-01 | 2026-10-01 |  |  |  | 2026-10-01
382 |  | CEF-CAPILNA | CAPILNA | BH | solar | 0.228 | 0.228 | 560 | 0.4 | LEA 20kV Beius-Salonta |  | DEER TN | 6020250903638 | 2025-10-04 | 2026-10-04 |  |  |  | 2026-10-04
383 |  | CEF-CAPILNA | CAPILNA | BH | solar | 0.12 | 0.12 | 0 | 0 | LEA 20 KV TINCA-BEIUS 60200404 |  | DEER TN | 6020250903637 | 2025-10-23 | 2026-10-23 | DEER25603 | 2026-06-18 | 2026-12-15 | 2026-11-15
384 |  | CEF-ASTILEU | ASTILEU | BH | solar | 0.25 | 0.25 | 716 | 0.4 | LEA 20kV Alesd-Bauxita |  | DEER TN | 6020250903641 | 2025-10-17 | 2026-10-17 |  |  |  | 2026-10-17
385 |  | CEF-BULZ | BULZ | BH | solar | 0.25 | 0.25 | 716 | 0.4 | PTA SANTIER DRUMURI BULZ |  | DEER TN | 6020250903651 | 2025-10-04 | 2026-10-04 |  |  |  | 2026-10-04
386 |  | CEF-RABAGANI | RABAGANI | BH | solar | 0.21 | 0.21 | 560 | 0.4 | LEA 20kV Beius-Oradea |  | DEER TN | 6020250903655 | 2025-10-17 | 2026-10-17 |  |  |  | 2026-10-17
387 |  | CEF-PLOPIS | PLOPIS | SJ | solar | 0.2 | 0.2 | 69 | 0.4 | PTA 7426 DRIGHIU FERMA |  | DEER TN | 6060250900797 | 2025-10-22 | 2026-10-22 |  |  |  | 2026-10-22
388 |  | CEF-CHISLAZ | CHISLAZ | BH | solar | 3.872 | 2 | 0 | 0 | LEA 20kV Sacueni-Marghita |  | DEER TN | 6020240201668 | 2025-10-30 | 2026-10-30 |  |  |  | 2026-10-30
389 |  | CEF-BARSANA | BARSANA | MM | solar | 0.9 | 0.9 | 0 | 0 | LEA 20 KV SIGHET-RADIO VAD |  | DEER TN | 6030240503563 | 2025-11-20 | 2026-11-20 | DEER35345 | 2026-07-29 | 2027-01-25 | 2026-12-26
390 |  | CEF-CAIANU | CAIANU | CJ | solar | 0.015 | 0.015 | 50 | 0.4 | PTA CAIAN MOARA |  | DEER TN | 6010250506881 | 2025-10-30 | 2026-10-30 | TN18692 | 2025-11-12 | 2026-05-11 | 2026-04-11
391 |  | CEF-GEACA | GEACA | CJ | solar | 3 | 3 | 1824 | 0.4 | LEA 20 KV JUC GEACA |  | DEER TN | 6010250608381 | 2025-11-04 | 2026-11-04 | DEER43241 | 2026-09-16 | 2027-07-16 | 2027-06-30
392 |  | CEF-BACIU | BACIU | CJ | solar | 0.015 | 0.015 | 200 | 0.4 | PTA 2 POPESTI |  | DEER TN | 6010250902697 | 2025-11-20 | 2026-11-20 |  |  |  | 2026-11-20
393 |  | CEF-SOMCUTA MARE | SOMCUTA MARE | MM | solar | 0.02093 | 0.02093 | 0 | 0 | LEA 20 KV SOMCUTA-FERSIG |  | DEER TN | 6030251001934 | 2025-11-03 | 2026-11-03 |  |  |  | 2026-11-03
394 |  | CEF-OARTA DE JOS | OARTA DE JOS | MM | solar | 0.08995 | 0.08995 | 50 | 0.4 | LEA 20 KV CEHU-BENESAT-ASUAJ |  | DEER TN | 6030251001979 | 2025-11-05 | 2026-11-05 |  |  |  | 2026-11-05
395 |  | CEF-OCNA SUGATAG | OCNA SUGATAG | MM | solar | 0.01518 | 0.01518 | 0 | 0 | PTA 4 OCNA SUGATAG |  | DEER TN | 6030250800242 | 2025-11-04 | 2026-11-04 | DEER8210 | 2025-11-07 | 2026-05-06 | 2026-04-06
396 |  | CEF-SIEU-MAGHERUS | SIEU-MAGHERUS | BN | solar | 0.05 | 0.05 | 0 | 0 | LEA 20 KV LECHINTA - BISTRITA |  | DEER TN | 6050251001448 | 2025-11-06 | 2026-11-06 |  |  |  | 2026-11-06
397 |  | CEF-MEDIESU AURIT | MEDIESU AURIT | SM | solar | 0.087815 | 0.087815 | 0 | 0 | LEA 20 KV SEINI-LIVADA-SM 60400202 |  | DEER TN | 6040251001874 | 2025-11-07 | 2026-11-07 |  |  |  | 2026-11-07
398 |  | CEF-SALVA | SALVA | BN | solar | 0.0984 | 0.0984 | 0 | 0 | LEA 20 KV NASAUD - BECLEAN |  | DEER TN | 6050251001581 | 2025-10-31 | 2026-10-31 |  |  |  | 2026-10-31
399 |  | CEF-JOSENII BIRGAULUI | JOSENII BIRGAULUI | BN | solar | 0.198 | 0.198 | 0 | 0 | LEA 20 KV PR BARGAU - BISTRITA 4 |  | DEER TN | 6050251001582 | 2025-10-31 | 2026-10-31 | DEER13557 | 2026-04-02 | 2026-09-29 | 2026-08-30
400 |  | CEF-CAPILNA | CAPILNA | BH | solar | 0.23 | 0.23 | 280 | 0.4 | LEA 20kV Beius-Salonta |  | DEER TN | 6020251006118 | 2025-11-17 | 2026-11-17 |  |  |  | 2026-11-17
401 |  | CEF-COCIUBA MARE | COCIUBA MARE | BH | solar | 0.25 | 0.25 | 840 | 0.4 | LEA 20 KV TINCA-BEIUS 60200404 |  | DEER TN | 6020251006125 | 2025-11-17 | 2026-11-17 |  |  |  | 2026-11-17
402 |  | CEF-GROSI | GROSI | MM | solar | 0.00342 | 0.00342 | 0 | 0 | PTA 5 SATU NOU DE JOS |  | DEER TN | 6030251002460 | 2025-11-25 | 2026-11-25 |  |  |  | 2026-11-25
403 |  | CEF-BELTIUG | BELTIUG | SM | solar | 0.086 | 0.086 | 0 | 0 | LEA 20 KV CIG-SM |  | DEER TN | 6040251001973 | 2025-11-04 | 2026-11-04 |  |  |  | 2026-11-04
404 |  | CEF-SACASENI | SACASENI | SM | solar | 0.25 | 0 | 125 | 0.4 | LEA 20 KV CIG-SM |  | DEER TN | 6040251001974 | 2025-11-16 | 2026-11-16 |  |  |  | 2026-11-16
405 |  | CEF-HERECLEAN | HERECLEAN | SJ | solar | 0.12 | 0.12 | 78 | 0.4 | LEA 20 KV SERE1-BARAJ |  | DEER TN | 6060251001313 | 2025-10-31 | 2026-10-31 |  |  |  | 2026-10-31
406 |  | CEF-MAGESTI | MAGESTI | BH | solar | 0.25 | 0.25 | 840 | 0.4 | LEA 20kV Vad-Caolina |  | DEER TN | 6020251006419 | 2025-11-24 | 2026-11-24 |  |  |  | 2026-11-24
407 |  | CEF-CLUJ-NAPOCA | CLUJ-NAPOCA | CJ | solar | 0.025 | 0.025 | 0 | 0 | PTZ IOTC |  | DEER TN | 6010251104516 | 2025-11-06 | 2026-11-06 |  |  |  | 2026-11-06
408 |  | CEF-GHERTA MICA | GHERTA MICA | SM | solar | 0.3 | 0.3 | 0 | 0 | LEA 20 KV TURT-CALINESTI-SM |  | DEER TN | 6040251102076 | 2025-11-18 | 2026-11-18 | DEER9175 | 2026-03-06 | 2026-09-02 | 2026-08-03
409 |  | CEF-SANTANDREI | SANTANDREI | BH | solar | 2.2 | 0 | 314 | 0.4 | PA PC MADRUGADA |  | DEER TN | 6020251106647 | 2025-11-07 | 2026-11-07 |  |  |  | 2026-11-07
410 |  | CEF-CIZER | CIZER | SJ | solar | 0.25 | 0.25 | 0 | 0 | LEA 20 KV POROLISSUM -SIMLEU-ZALAU |  | DEER TN | 6060251101376 | 2025-11-17 | 2026-11-17 | DEER28057 | 2026-07-01 | 2026-12-28 | 2026-11-28
411 |  | CEF-AVRAM IANCU | AVRAM IANCU | BH | solar | 0.0997 | 0 | 320 | 0.4 | LEA 20kV Salonta-Ant |  | DEER TN | 6020251106789 | 2025-11-11 | 2026-11-11 |  |  |  | 2026-11-11
412 |  | CEF-SIGHETU MARMATIEI | SIGHETU MARMATIEI | MM | solar | 0.398 | 0 | 0 | 0 | LES 6 KV CEIL-PT49 |  | DEER TN | 6030251102662 | 2025-11-10 | 2026-11-10 |  |  |  | 2026-11-10
413 |  | CEF-SIGHETU MARMATIEI | SIGHETU MARMATIEI | MM | solar | 0.398 | 0 | 0 | 0 | LEA 110 KV SIGHET-CEIL |  | DEER TN | 6030251102663 | 2025-11-10 | 2026-11-10 |  |  |  | 2026-11-10
414 |  | CEF-BAIA MARE | BAIA MARE | MM | solar | 0.2 | 0.2 | 70 | 0.4 | PTA 64 BAIA MARE |  | DEER TN | 6030251102812 | 2025-11-14 | 2026-11-14 |  |  |  | 2026-11-14
415 |  | CEF-CLUJ-NAPOCA | CLUJ-NAPOCA | CJ | solar | 0.02 | 0.02 | 0 | 0 | PTAB APELE ROMANE |  | DEER TN | 6010251105111 | 2025-11-19 | 2026-11-19 |  |  |  | 2026-11-19
416 |  | CEF-PIETROASA | PIETROASA | BH | solar | 0.018 | 0.018 | 200 | 0.4 | PTA 00020 IX-95 PIETROASA |  | DEER TN | 6020251107262 | 2025-11-12 | 2026-11-12 |  |  |  | 2026-11-12
417 |  | CEF-PIETROASA | PIETROASA | BH | solar | 0.018 | 0.018 | 200 | 0.4 | PTA 00020 IX-95 PIETROASA |  | DEER TN | 6020251107265 | 2025-11-12 | 2026-11-12 |  |  |  | 2026-11-12
418 |  | CEF-CLUJ-NAPOCA | CLUJ-NAPOCA | CJ | solar | 0.066 | 0.066 | 0 | 0 | PTZ CDC 2 |  | DEER TN | 6010251105290 | 2025-11-18 | 2026-11-18 |  |  |  | 2026-11-18
419 |  | CEF-OSORHEI | OSORHEI | BH | solar | 0.2 | 0.2 | 1200 | 0.4 | LES 20 KV CET II-PTAB OSORHEI 1 |  | DEER TN | 6020251107447 | 2025-11-25 | 2026-11-25 |  |  |  | 2026-11-25
420 |  | CEF-CLUJ-NAPOCA | CLUJ-NAPOCA | CJ | solar | 0.1496 | 0.1496 | 0 | 0 | PTZ HASDEU |  | DEER TN | 6010251105292 | 2025-11-17 | 2026-11-17 |  |  |  | 2026-11-17
421 |  | CEF-CLUJ-NAPOCA | CLUJ-NAPOCA | CJ | solar | 0.115 | 0.115 | 0 | 0 | PTZ CDC 1 |  | DEER TN | 6010251105295 | 2025-11-20 | 2026-11-20 |  |  |  | 2026-11-20
422 |  | CEF-CLUJ-NAPOCA | CLUJ-NAPOCA | CJ | solar | 0.04455 | 0.04455 | 0 | 0 | PTZ CDC 2 |  | DEER TN | 6010251105297 | 2025-11-17 | 2026-11-17 |  |  |  | 2026-11-17
423 |  | CEF-GHERLA | GHERLA | CJ | solar | 0.65 | 0 | 280 | 0.4 | PTAB MARIFLOR 2 |  | DEER TN | 6010251105581 | 2025-11-20 | 2026-11-20 | DEER28482 | 2026-07-03 | 2026-12-30 | 2026-11-30
424 |  | CEF-BISTRITA | BISTRITA | BN | solar | 0.74684 | 0.74684 | 0 | 0 | LEA 20 KV BISTRITA - SIEUT |  | DEER TN | 6050251102221 | 2025-11-26 | 2026-11-26 |  |  |  | 2026-11-26
425 |  | CEF-FIZESU GHERLII | FIZESU GHERLII | CJ | solar | 3.8 | 3.8 | 78000 | 0.4 | LEA 20 KV GHERLA GADALIN 60100504 |  | DEER TN | 6010251105737 | 2025-11-25 | 2026-11-25 |  |  |  | 2026-11-25
426 |  | CEF-OCNA SUGATAG | OCNA SUGATAG | MM | solar | 0.015 | 0.015 | 0 | 0 | LEA 20 KV PA12 CAVNIC-ROATA-BUDESTI 6030 |  | DEER TN | 6030251103213 | 2025-11-27 | 2026-11-27 |  |  |  | 2026-11-27
427 |  | CEF-SACALASENI | SACALASENI | MM | solar | 0.075 | 0.075 | 0 | 0 | RETEA JT PTA 3 SACALASENI |  | DEER TN | 6030250800633 | 2025-11-03 | 2026-11-03 |  |  |  | 2026-11-03
428 |  | CEF-ARDUD | ARDUD | SM | solar | 0.01 | 0.01 | 0 | 0 | PTAB 5619 CENTRU ARDUD |  | DEER TN | 6040250900742 | 2025-11-14 | 2026-11-14 | DEER28803 | 2026-07-07 | 2027-01-03 | 2026-12-04
429 |  | CEF-ARDUD | ARDUD | SM | solar | 0.015 | 0.015 | 0 | 0 | PTAB 5619 CENTRU ARDUD |  | DEER TN | 6040250900744 | 2025-11-14 | 2026-11-14 | DEER28697 | 2026-07-06 | 2027-01-02 | 2026-12-03
430 |  | CEF-COJOCNA | COJOCNA | CJ | solar | 0.22509 | 0.22509 | 0 | 0 | LEA 20 KV JUC VALCELE |  | DEER TN | 6010250901601 | 2025-11-04 | 2026-11-04 |  |  |  | 2026-11-04
431 |  | CEF-SIEU-MAGHERUS | SIEU-MAGHERUS | BN | solar | 2 | 2 | 140 | 0.4 | LEA 20 KV LECHINTA - BISTRITA |  | DEER TN | 6050250900728 | 2025-11-12 | 2026-05-25 | DEER15628 | 2026-04-21 | 2028-08-21 | 2028-07-01
432 |  | CEF-ORADEA | ORADEA | BH | solar | 0.005 | 0.005 | 0 | 0 | PTAB LUKOIL 2 |  | DEER TN | 6020250902909 | 2025-11-11 | 2026-11-11 | DEER10204 | 2025-11-19 | 2026-05-18 | 2026-04-18
433 |  | CEF-PIETROASA | PIETROASA | BH | solar | 0.35784 | 0.35784 | 0 | 0 | LEA 20 KV BEIUS-PIETROASA 60200401 |  | DEER TN | 6020250903323 | 2025-11-28 | 2026-11-28 | DEER45205 | 2026-09-30 | 2027-03-29 | 2027-02-27
434 |  | CEF-CLUJ-NAPOCA | CLUJ-NAPOCA | CJ | solar | 0.8 | 0.8 | 0 | 0 | PA EPURARE |  | DEER TN | 6010250202310 | 2025-12-02 | 2026-12-02 | DEER25578 | 2026-06-18 | 2026-12-15 | 2026-11-15
435 |  | CEF-GHERLA | GHERLA | CJ | solar | 20 | 20 | 53333 | 0.4 | ST.110/20 KV GHERLA |  | DEER TN | 6010250406226 | 2025-11-26 | 2026-11-26 |  |  |  | 2026-12-31
436 |  | CEF-MOLDOVENESTI | MOLDOVENESTI | CJ | solar | 2 | 2 | 40000 | 0.4 | LEA MT M VITEAZU-BAISOARA |  | DEER TN | 6010250507844 | 2025-11-21 | 2026-11-21 |  |  |  | 2026-11-21
437 |  | CEF-BIHARIA | BIHARIA | BH | solar | 59.15 | 59.15 | 94080 | 0.4 | ST. 110/20 KV BIHARIA |  | DEER TN | 6020250607641 | 2025-12-16 | 2026-12-16 |  |  |  | 2026-12-31
438 |  | CEF-ORADEA | ORADEA | BH | solar | 0.024 | 0.024 | 0 | 0 | PTA IZVORULUI |  | DEER TN | 6020251005182 | 2025-11-28 | 2026-11-28 |  |  |  | 2026-11-28
439 |  | CEF-MOLDOVENESTI | MOLDOVENESTI | CJ | solar | 50.1 | 50.1 | 219240 | 0.4 | LEA 110 KV CIMPIA T-OCNA M-AIUD |  | DEER TN | 6010251003643 | 2025-11-26 | 2026-11-26 |  |  |  | 2026-11-26
440 |  | CEF-BISTRITA BIRGAULUI | BISTRITA BIRGAULUI | BN | solar | 0.04 | 0.04 | 0 | 0 | PTA COLIBITA LAC |  | DEER TN | 6050251001379 | 2025-12-15 | 2026-12-15 |  |  |  | 2026-12-15
441 |  | CEF-SALONTA | SALONTA | BH | solar | 0.4 | 0.4 | 3354 | 0.4 | ST. 20 KV CONEXIUNI SALONTA |  | DEER TN | 6020250800431 | 2025-12-12 | 2026-12-12 |  |  |  | 2026-12-12
442 |  | CEF-LAZARENI | LAZARENI | BH | solar | 0.396 | 0.396 | 560 | 0.4 | LEA 20 KV ORADEA SUD-BEIUS 60200203 |  | DEER TN | 6020251005500 | 2025-12-02 | 2026-12-02 |  |  |  | 2026-12-02
443 |  | CEF-PALEU | PALEU | BH | solar | 0.2 | 0.2 | 0 | 0 | LEA 20 KV ORADEA CENTRU-PA SPITAL A 6020 |  | DEER TN | 6020251006590 | 2025-12-02 | 2026-12-02 |  |  |  | 2026-12-02
444 |  | CEF-MIRESU MARE | MIRESU MARE | MM | solar | 0.34 | 0.34 | 0 | 0 | LEA 20 KV TOHAT - VICEA |  | DEER TN | 6030251102560 | 2025-12-24 | 2026-12-24 |  |  |  | 2026-12-24
445 |  | CEF-BIHARIA | BIHARIA | BH | solar | 0.25 | 0.25 | 1200 | 0.4 | PTA BIZOFRUCT 1 BIHARIA |  | DEER TN | 6020251106937 | 2025-12-24 | 2026-12-24 |  |  |  | 2026-12-24
446 |  | CEF-BORS | BORS | BH | solar | 0.3 | 0.3 | 200 | 0.4 | LEA MT Crisul-Santion Bors |  | DEER TN | 6020251107029 | 2025-12-02 | 2026-12-02 |  |  |  | 2026-12-02
447 |  | CEF-SIC | SIC | CJ | solar | 0.02552 | 0.02552 | 0 | 0 | PTA 00023 SIC MOARA II (STR III) |  | DEER TN | 6010251104945 | 2025-12-16 | 2026-12-16 |  |  |  | 2026-12-16
448 |  | CEF-CLUJ-NAPOCA | CLUJ-NAPOCA | CJ | solar | 0.0231 | 0.0231 | 0 | 0 | PTZ CDC 2 |  | DEER TN | 6010251105298 | 2025-11-24 | 2026-11-24 |  |  |  | 2026-11-24
449 |  | CEF-ORADEA | ORADEA | BH | solar | 0.36 | 0.36 | 0 | 0 | LES 20 KV AEROPORT NOU 60200201 |  | DEER TN | 6020251107471 | 2025-12-12 | 2026-12-12 |  |  |  | 2026-12-12
450 |  | CEF-VISEU DE SUS | VISEU DE SUS | MM | solar | 0.02836 | 0.02836 | 0 | 0 | PTA 1 VISEU DE MIJLOC |  | DEER TN | 6030251102986 | 2025-12-04 | 2026-12-04 | DEER17298 | 2026-04-30 | 2026-10-27 | 2026-09-27
451 |  | CEF-VISEU DE SUS | VISEU DE SUS | MM | solar | 0.24 | 0.24 | 0 | 0 | PTA 62 VISEU DE SUS |  | DEER TN | 6030251102987 | 2025-12-07 | 2026-12-07 | DEER17275 | 2026-04-30 | 2026-10-27 | 2026-09-27
452 |  | CEF-VISEU DE SUS | VISEU DE SUS | MM | solar | 0.25 | 0.25 | 0 | 0 | LES 20 KV VISEU-VISEU2 |  | DEER TN | 6030251102990 | 2025-12-07 | 2026-12-07 | DEER17208 | 2026-04-30 | 2026-10-27 | 2026-09-27
453 |  | CEF-ROMANASI | ROMANASI | SJ | solar | 0.05 | 0.05 | 0 | 0 | LEA 20 KV JIBOU-HUEDIN Zalau |  | DEER TN | 6060251101648 | 2025-12-11 | 2026-12-11 |  |  |  | 2026-12-11
454 |  | CEF-SANCRAIU | SANCRAIU | CJ | solar | 0.01287 | 0.01287 | 0 | 0 | PTA CAP SANCRAI |  | DEER TN | 6010251105582 | 2025-12-08 | 2026-12-08 |  |  |  | 2026-12-08
455 |  | CEF-SALARD | SALARD | BH | solar | 0.28122 | 0.28122 | 0 | 0 | LEA 20 KV BIHARIA-MARGHITA |  | DEER TN | 6020251107860 | 2025-12-16 | 2026-12-16 | DRAFT | 2025-12-24 | 2026-06-22 | 2026-05-23
456 |  | CEF-BOIU MARE | BOIU MARE | MM | solar | 0.15 | 0.15 | 1200 | 0.4 | LEA 20 KV SOMCUTA-ROMANESTI |  | DEER TN | 6030251103090 | 2025-12-10 | 2026-12-10 |  |  |  | 2026-12-10
457 |  | CEF-BOTIZ | BOTIZ | SM | solar | 4.3 | 4.3 | 69440 | 0.4 | LEA 20 KV R BOTIZ-SM 60400202 |  | DEER TN | 6040251102709 | 2025-12-19 | 2026-12-19 |  |  |  | 2026-12-19
458 |  | CEF-SANTAU | SANTAU | SM | solar | 0.087 | 0.087 | 0 | 0 | PTA 2804 SANTAU 1 -SM |  | DEER TN | 6040251102721 | 2025-11-30 | 2026-11-30 | DEER22552 | 2026-05-29 | 2026-11-25 | 2026-10-26
459 |  | CEF-TASNAD | TASNAD | SM | solar | 0.07 | 0.07 | 280 | 0.4 | LEA 20 KV CEHAL-SM |  | DEER TN | 6040251102775 | 2025-12-02 | 2026-12-02 | DEER37717 | 2026-08-11 | 2027-02-07 | 2027-01-08
460 |  | CEF-VIRCIOROG | VIRCIOROG | BH | solar | 0.1998 | 0.1998 | 0 | 0 | LEA 20kV ALESD-FISCA |  | DEER TN | 6020251108221 | 2025-12-12 | 2026-12-12 |  |  |  | 2026-12-12
461 |  | CEF-SATU MARE | SATU MARE | SM | solar | 1 | 0 | 200 | 0.4 | PTA 4890 GOSP.AGR.LAZURI |  | DEER TN | 6040251102783 | 2025-12-11 | 2026-12-11 |  |  |  | 2026-12-11
462 |  | CEF-GHERLA | GHERLA | CJ | solar | 0.090915 | 0.090915 | 29.6 | 0.4 | PTA 00002 BERBECUTI |  | DEER TN | 6010251105871 | 2025-12-04 | 2026-12-04 |  |  |  | 2026-12-04
463 |  | CEF-BAIA MARE | BAIA MARE | MM | solar | 0.4 | 0.4 | 3640 | 0.4 | PTZ 256 BAIA MARE |  | DEER TN | 6030251103259 | 2025-12-10 | 2026-12-10 | DEER33541 | 2026-07-21 | 2027-01-17 | 2026-12-18
464 |  | CEF-DEJ | DEJ | CJ | solar | 0.02 | 0.02 | 0 | 0 | PTZ 00022 PTTR DEJ |  | DEER TN | 6010251105893 | 2025-12-16 | 2026-12-16 |  |  |  | 2026-12-16
465 |  | CEF-CAREI | CAREI | SM | solar | 0.01 | 0.01 | 0 | 0 | PTZ 8831 HAIDUCILOR-SM |  | DEER TN | 6040251102837 | 2025-12-04 | 2026-12-04 |  |  |  | 2026-12-04
466 |  | CEF-CICARLAU | CICARLAU | MM | solar | 0.003 | 0.003 | 0 | 0 | RETEA JT PTA 1 CICARLAU |  | DEER TN | 6030251103307 | 2025-12-08 | 2026-12-08 |  |  |  | 2026-12-08
467 |  | CEF-MIHAI VITEAZU | MIHAI VITEAZU | CJ | solar | 0.05 | 0.05 | 0 | 0 | PTA CORNESTI 2 TURDA |  | DEER TN | 6010251105963 | 2025-12-03 | 2026-12-03 | DEER10497 | 2026-03-13 | 2026-09-09 | 2026-08-10
468 |  | CEF-MIHAI VITEAZU | MIHAI VITEAZU | CJ | solar | 0.03 | 0.03 | 0 | 0 | PTA CORNESTI 1 TURDA |  | DEER TN | 6010251105967 | 2025-12-03 | 2026-12-03 | DEER10405 | 2026-03-13 | 2026-09-09 | 2026-08-10
469 |  | CEF-PERICEI | PERICEI | SJ | solar | 0.4 | 0.4 | 0 | 0 | LEA 20 kV INTER 1 SIMLEU |  | DEER TN | 6060251101851 | 2025-12-02 | 2026-12-02 |  |  |  | 2026-12-02
470 |  | CEF-TURT | TURT | SM | solar | 0.396 | 0.396 | 0 | 0 | LEA 20 KV TURT-CALINESTI-SM 60400203 |  | DEER TN | 6040251202936 | 2025-12-11 | 2026-12-11 | DEER12758 | 2026-03-27 | 2026-11-27 | 2026-10-30
471 |  | CEF-BUDACU DE JOS | BUDACU DE JOS | BN | solar | 0.01751 | 0.01751 | 0 | 0 | PTA JELNA SAT 3 |  | DEER TN | 6050251202499 | 2025-12-16 | 2026-12-16 |  |  |  | 2026-12-16
472 |  | CEF-LAZURI | LAZURI | SM | solar | 0.012 | 0.012 | 0 | 0 | PTAB 5400 CORODAN LAZURI |  | DEER TN | 6040251202956 | 2025-12-15 | 2026-12-15 | DEER688 | 2026-01-13 | 2026-07-12 | 2026-06-12
473 |  | CEF-BUDACU DE JOS | BUDACU DE JOS | BN | solar | 0.02 | 0.02 | 0 | 0 | PTA JELNA SAT |  | DEER TN | 6050251202540 | 2025-12-16 | 2026-12-16 |  |  |  | 2026-12-16
474 |  | CEF-LUGASU DE JOS | LUGASU DE JOS | BH | solar | 0.2 | 0.2 | 756 | 0.4 | LEA 20kV Alesd-Hotar |  | DEER TN | 6020251208948 | 2025-12-05 | 2026-12-05 |  |  |  | 2026-12-05
475 |  | CEF-ALMASU | ALMASU | SJ | solar | 0.1558 | 0.1558 | 0 | 0 | PTA 7051 ALMAS BERBECUTI |  | DEER TN | 6060251201933 | 2025-12-31 | 2026-12-31 | DEER23001 | 2026-06-03 | 2026-11-30 | 2026-10-31
476 |  | CEF-TULCA | TULCA | BH | solar | 0.005 | 0.005 | 0 | 0 | PTA SCOALA TULCA |  | DEER TN | 6020251209031 | 2025-12-23 | 2026-12-23 | DEER35841 | 2026-07-30 | 2027-01-26 | 2026-12-27
477 |  | CEF-BOTIZ | BOTIZ | SM | solar | 0.205 | 0.205 | 0 | 0 | LEA 20 KV CARP AV BOTIZ-SM 60400202 |  | DEER TN | 6040251203053 | 2025-12-23 | 2026-12-23 |  |  |  | 2026-12-23
478 |  | CEF-ARDUSAT | ARDUSAT | MM | solar | 0.006 | 0.006 | 100 | 0.4 | RETEA JT PTA 1 ARDUSAT |  | DEER TN | 6030251203663 | 2025-12-22 | 2026-12-22 | DEER620 | 2026-01-13 | 2026-07-12 | 2026-06-12
479 |  | CEF-ARDUD | ARDUD | SM | solar | 0.01494 | 0.01494 | 0 | 0 | PTA 5602 MADARAS1-SM |  | DEER TN | 6040251203218 | 2025-12-31 | 2026-12-31 | DEER5786 | 2026-02-16 | 2026-08-15 | 2026-07-16
480 |  | CEF-BISTRITA BIRGAULUI | BISTRITA BIRGAULUI | BN | solar | 0.00468 | 0.00468 | 0 | 0 | PTA B-TA BIRGAULUI COLONIE2 |  | DEER TN | 6050251202808 | 2025-12-17 | 2026-12-17 | DEER41864 | 2026-09-07 | 2027-03-06 | 2027-02-04
481 |  | CEF-BISTRITA BIRGAULUI | BISTRITA BIRGAULUI | BN | solar | 0.007605 | 0.007605 | 0 | 0 | PTA B-TA BARGAULUI 3 |  | DEER TN | 6050251202810 | 2025-12-17 | 2026-12-17 | DEER41865 | 2026-09-07 | 2027-03-06 | 2027-02-04
482 |  | CEF-BISTRITA BIRGAULUI | BISTRITA BIRGAULUI | BN | solar | 0.001755 | 0.001755 | 0 | 0 | PTA B-TA BARGAULUI 3 |  | DEER TN | 6050251202811 | 2025-12-17 | 2026-12-17 | DEER41866 | 2026-09-07 | 2027-03-06 | 2027-02-04
483 |  | CEF-BISTRITA BIRGAULUI | BISTRITA BIRGAULUI | BN | solar | 0.002925 | 0.002925 | 0 | 0 | PTA B-TA BARGAULUI 2 |  | DEER TN | 6050251202813 | 2025-12-17 | 2026-12-17 | DEER41867 | 2026-09-07 | 2027-03-06 | 2027-02-04
484 |  | CEF-BISTRITA BIRGAULUI | BISTRITA BIRGAULUI | BN | solar | 0.015795 | 0.015795 | 0 | 0 | PTA B-TA BARGAULUI 3 |  | DEER TN | 6050251202814 | 2025-12-17 | 2026-12-17 | DEER41868 | 2026-09-07 | 2027-03-06 | 2027-02-04
485 |  | CEF-SUPUR | SUPUR | SM | solar | 1.5 | 0 | 280 | 0.4 | LEA 20 KV SUPUR-SM |  | DEER TN | 6040250900867 | 2025-12-04 | 2026-12-04 | DEER6235 | 2026-02-18 | 2026-08-17 | 2026-07-18
486 |  | CEF-ORADEA | ORADEA | BH | solar | 0.1176 | 0.1176 | 0 | 0 | PTZ MATERNO-INFANTIL |  | DEER TN | 6020250902731 | 2025-12-16 | 2026-12-16 | DEER6427 | 2026-02-18 | 2026-08-17 | 2026-07-18
487 |  | CEF-ORADEA | ORADEA | BH | solar | 0.03915 | 0.03915 | 0 | 0 | LES 20 KV IOSIA-SIMION BARNUTIU 60200201 |  | DEER TN | 6020250902939 | 2025-12-08 | 2026-12-08 | DEER16089 | 2025-12-29 | 2026-12-29 | 2026-12-01
488 |  | CEF-ORADEA | ORADEA | BH | solar | 0.03 | 0.03 | 0 | 0 | LES 20 KV IOSIA-LAPUSULUI 60200201 |  | DEER TN | 6020250903622 | 2025-12-08 | 2026-12-08 | DEER15696 | 2025-12-22 | 2026-06-20 | 2026-05-21
489 |  | CEF-SAPANTA | SAPANTA | MM | solar | 3 | 3 | 10080 | 0.4 | LEA 20 KV SIGHET-PETROL |  | DEER TN | 6030240806414 | 2026-01-15 | 2027-01-15 |  |  |  | 2027-01-15
490 |  | CEF-MOLDOVENESTI | MOLDOVENESTI | CJ | solar | 2 | 2 | 3080 | 0.4 | LEA MT M VITEAZU-OC MURES |  | DEER TN | 6010250100594 | 2026-01-15 | 2027-01-15 | DEER33521 | 2026-07-17 | 2031-07-17 | 2030-12-31
491 |  | CEF-TELCIU | TELCIU | BN | solar | 0.477 | 0.477 | 0 | 0 | LEA 20 KV NASAUD - D STEFANITEI |  | DEER TN | 6050250100357 | 2026-01-13 | 2027-01-13 |  |  |  | 2027-01-13
492 |  | CEF-MOLDOVENESTI | MOLDOVENESTI | CJ | solar | 4.2 | 4.2 | 40000 | 0.4 | ST.110/20/6 KV POIANA |  | DEER TN | 6010250405230 | 2026-01-14 | 2027-01-14 |  |  |  | 2027-01-14
493 |  | CEF-BATAR | BATAR | BH | solar | 0.4 | 0.4 | 7800 | 0.4 | LEA 20 KV SALONTA-TAMASDA 60200404 |  | DEER TN | 6020251004151 | 2026-01-21 | 2027-01-21 |  |  |  | 2027-01-21
494 |  | CEF-BATAR | BATAR | BH | solar | 0.18 | 0.18 | 3600 | 0.4 | LEA 20 KV TINCA-CALACEA 60200404 |  | DEER TN | 6020251004159 | 2026-01-21 | 2027-01-21 |  |  |  | 2027-01-21
495 |  | CEF-TINCA | TINCA | BH | solar | 0.06 | 0.06 | 300 | 0.4 | PTA CENTRU TINCA |  | DEER TN | 6020251004341 | 2026-01-21 | 2027-01-21 |  |  |  | 2027-01-21
496 |  | CEF-PETRESTI | PETRESTI | SM | solar | 0.0865 | 0.0865 | 280 | 0.4 | LEA 20 KV PETRESTI-SM 60400301 |  | DEER TN | 6040251001690 | 2026-01-27 | 2027-01-27 |  |  |  | 2028-01-01
497 |  | CEF-PETRESTI | PETRESTI | SM | solar | 0.015 | 0.015 | 90 | 0.4 | PTA 03740 DINDESTI MIC |  | DEER TN | 6040251001711 | 2026-01-27 | 2027-01-27 |  |  |  | 2027-01-27
498 |  | CEF-VIISOARA | VIISOARA | CJ | solar | 0.2 | 0.2 | 100 | 0.4 | PTA VIISOARA CAP |  | DEER TN | 6010251104565 | 2026-01-27 | 2027-01-27 | DEER45468 | 2026-09-30 | 2027-03-29 | 2027-02-27
499 |  | CEF-FLORESTI | FLORESTI | CJ | solar | 0.00819 | 0.00819 | 11.11 | 0.4 | PTAB CETATII FLORESTI |  | DEER TN | 6010251104727 | 2026-01-08 | 2027-01-08 |  |  |  | 2027-01-08
500 |  | CEF-ODOREU | ODOREU | SM | solar | 0.008 | 0.008 | 100 | 0.4 | PTA 5065 LIVADA MARTINESTI ANSAMBLU |  | DEER TN | 6040251102244 | 2026-01-21 | 2027-01-21 |  |  |  | 2027-01-21
501 |  | CEF-FRATA | FRATA | CJ | solar | 0.286 | 0.286 | 0 | 0 | LEA MT CAMPIA TURZII - SOPOR |  | DEER TN | 6010251105324 | 2026-01-20 | 2027-01-20 | DEER32495 | 2026-07-13 | 2027-01-09 | 2026-12-10
502 |  | CEF-CERNESTI | CERNESTI | MM | solar | 0.4 | 0.4 | 0 | 0 | LEA 20 KV TG.LAPUS-BERINTA 60300403 |  | DEER TN | 6030251103098 | 2025-12-24 | 2026-12-24 |  |  |  | 2026-12-24
503 |  | CEF-SATU MARE | SATU MARE | SM | solar | 0.00598 | 0.00598 | 280 | 0.4 | PTAB 604 JOZSEF ATTILA |  | DEER TN | 6040251202944 | 2026-01-27 | 2027-01-27 |  |  |  | 2027-01-27
504 |  | CEF-SINIOB | SINIOB | BH | solar | 0.08 | 0.08 | 0 | 0 | PTA CENALOS 1 |  | DEER TN | 6020251208849 | 2026-01-09 | 2027-01-09 |  |  |  | 2027-01-09
505 |  | CEF-BASESTI | BASESTI | MM | solar | 0.4 | 0.4 | 0 | 0 | LEA 20 KV CEHU-BENESAT-ASUAJ |  | DEER TN | 6030251203574 | 2026-01-28 | 2027-01-28 |  |  |  | 2027-01-28
506 |  | CEF-PIETROASA | PIETROASA | BH | solar | 0.01 | 0.01 | 0 | 0 | PTA 00012 IX-111 MOTESTI |  | DEER TN | 6020251209213 | 2026-01-19 | 2027-01-19 | DEER2666 | 2026-01-28 | 2026-07-27 | 2026-06-27
507 |  | CEF-RECEA | RECEA | MM | solar | 0.3 | 0.3 | 0 | 0 | LEA 20 KV BM5-AEROPORT |  | DEER TN | 6030251203733 | 2025-12-30 | 2026-12-30 |  |  |  | 2026-12-30
508 |  | CEF-STEI | STEI | BH | solar | 0.39975 | 0.39975 | 0 | 0 | LEA 20kV Stei-Nucet |  | DEER TN | 6020251210461 | 2026-01-08 | 2027-01-08 | DEER4213 | 2026-02-05 | 2027-02-04 | 2026-12-31
509 |  | CEF-PALEU | PALEU | BH | solar | 0.006 | 0.006 | 280 | 0.23 | PTA 00032 138 SALDABAGIU 2 |  | DEER TN | 6020251210533 | 2026-01-15 | 2027-01-15 | DEER16873 | 2026-04-28 | 2026-10-25 | 2026-09-25
510 |  | CEF-ORADEA | ORADEA | BH | solar | 0.375 | 0.375 | 280 | 0.4 | LES 20 KV ORADEA N-MATEI CORVIN 2 EXT |  | DEER TN | 6020260100201 | 2026-01-19 | 2027-01-19 |  |  |  | 2027-01-19
511 |  | CEF-PETRESTI | PETRESTI | SM | solar | 0.046 | 0.046 | 0 | 0 | PTA 03745 PETRESTI 2 |  | DEER TN | 6040260100089 | 2026-01-22 | 2027-01-22 |  |  |  | 2027-01-22
512 |  | CEF-NUSENI | NUSENI | BN | solar | 0.15 | 0.15 | 0 | 0 | LEA 20 KV BECLEAN-LECHINTA |  | DEER TN | 6050260100115 | 2026-01-12 | 2027-01-12 | DEER2227 | 2026-01-26 | 2026-07-25 | 2026-06-25
513 |  | CEF-CLUJ-NAPOCA | CLUJ-NAPOCA | CJ | solar | 0.04 | 0.04 | 50 | 0.4 | PTZ FABRICII DE ZAHAR |  | DEER TN | 6010260100230 | 2026-01-14 | 2027-01-14 |  |  |  | 2027-01-14
514 |  | CEF-BAIA MARE | BAIA MARE | MM | solar | 0.035 | 0.035 | 0 | 0 | PTA 63 FERMA IGO BAIA MARE |  | DEER TN | 6030260100111 | 2026-01-29 | 2027-01-29 |  |  |  | 2027-01-29
515 |  | CEF-PERICEI | PERICEI | SJ | solar | 0.135 | 0.135 | 0 | 0 | PTAB 7565 PERICEI 6 |  | DEER TN | 6060260100077 | 2026-01-27 | 2027-01-27 |  |  |  | 2027-01-27
516 |  | CEF-CLUJ-NAPOCA | CLUJ-NAPOCA | CJ | solar | 0.01 | 0.01 | 280 | 0.4 | PTAB VITACOM |  | DEER TN | 6010260100300 | 2026-01-28 | 2027-01-28 | DEER33320 | 2026-07-16 | 2027-01-12 | 2026-12-13
517 |  | CEF-NOJORID | NOJORID | BH | solar | 0.3996 | 0.3996 | 0 | 0 | LEA 20 KV AEROPORT-PC LIVADA 60200203 |  | DEER TN | 6020260100516 | 2026-01-16 | 2027-01-16 |  |  |  | 2027-01-16
518 |  | CEF-NOJORID | NOJORID | BH | solar | 0.3996 | 0.3996 | 0 | 0 | LEA 20 KV AEROPORT-PC LIVADA 60200203 |  | DEER TN | 6020260100523 | 2026-01-16 | 2027-01-16 |  |  |  | 2027-01-16
519 |  | CEF-CAREI | CAREI | SM | solar | 0.015 | 0.015 | 100 | 0.4 | PTZ 8835 GH.LAZAR-SM |  | DEER TN | 6040260100203 | 2026-01-27 | 2027-01-27 | DEER19783 | 2026-05-15 | 2026-11-11 | 2026-10-12
520 |  | CEF-SINGEORZ BAI | SINGEORZ BAI | BN | solar | 0.06006 | 0.06006 | 0 | 0 | PTA CORMAIA CORMAITA |  | DEER TN | 6050260100230 | 2026-01-29 | 2027-01-29 |  |  |  | 2027-01-29
521 |  | CEF-HOROATUL CRASNEI | HOROATUL CRASNEI | SJ | solar | 0.15 | 0.15 | 0 | 0 | LEA 20 KV POROLISSUM -SIMLEU-ZALAU |  | DEER TN | 6060260100106 | 2026-01-22 | 2027-01-22 | DEER45179 | 2026-09-30 | 2027-03-29 | 2027-02-27
522 |  | CEF-MAERISTE | MAERISTE | SJ | solar | 0.19952 | 0.19952 | 500 | 0.4 | LEA 20 KV SARMASAG-CHIESD |  | DEER TN | 6060260100111 | 2026-01-26 | 2027-01-26 |  |  |  | 2027-01-26
523 |  | CEF-BEIUS | BEIUS | BH | solar | 0.006 | 0.006 | 0 | 0 | PTZ 00010 934 TRIBUNAL BEIUS |  | DEER TN | 6020260100753 | 2026-01-23 | 2027-01-23 |  |  |  | 2027-01-23
524 |  | CEF-CRISENI | CRISENI | SJ | solar | 0.8 | 0.8 | 0 | 0 | LEA 20 KV F-CA DE CASE 60600201 |  | DEER TN | 6060260100128 | 2026-01-26 | 2027-01-26 |  |  |  | 2027-01-26
525 |  | CEF-LECHINTA | LECHINTA | BN | solar | 15 | 15 | 0 | 0 | ST.110/20 kV Lechinta |  | DEER TN | 6050260100392 | 2026-01-23 | 2027-01-23 |  |  |  | 2027-01-23
526 |  | CEF-SARMASAG | SARMASAG | SJ | solar | 0.15 | 0.15 | 0 | 0 | PTAB 6826 SARMASAG 5 |  | DEER TN | 6060260100222 | 2026-01-29 | 2027-01-29 | DEER18991 | 2026-05-12 | 2026-11-08 | 2026-10-09
527 |  | CEF-SOMES ODORHEI | SOMES ODORHEI | SJ | solar | 0.1573 | 0.1573 | 0 | 0 | LEA 20 KV JIBOU-CEHU SILVANIEI 60600301 |  | DEER TN | 6060260100224 | 2026-01-29 | 2027-01-29 |  |  |  | 2027-01-29
528 |  | CEF-MOCIU | MOCIU | CJ | solar | 0.2 | 0.2 | 0 | 0 | PTA 00095 GHIRISU ROMAN SAT |  | DEER TN | 6010250800852 | 2026-01-08 | 2027-01-08 |  |  |  | 2027-01-08
529 |  | CEF-APAHIDA | APAHIDA | CJ | solar | 0.0264 | 0.0264 | 186.6 | 0.4 | PTAB 00083 PLANOARE |  | DEER TN | 6010250801092 | 2026-01-15 | 2027-01-15 |  |  |  | 2027-01-15
530 |  | CEF-CIUMEGHIU | CIUMEGHIU | BH | solar | 0.4 | 0.4 | 0 | 0 | LEA 20 KV SALONTA-TAMASDA 60200404 |  | DEER TN | 6020250902230 | 2026-01-08 | 2027-01-08 | DEER32034 | 2026-07-09 | 2027-01-05 | 2026-12-06
531 |  | CEF-SANNICOLAU ROMAN | SANNICOLAU ROMAN | BH | solar | 1.1 | 0 | 0 | 0 | LEA 20kV Salonta-Avicola Cefa |  | DEER TN | 6020250902234 | 2026-01-21 | 2027-01-21 | DEER44013 | 2026-09-22 | 2027-09-22 | 2027-08-31
532 |  | CEF-OSORHEI | OSORHEI | BH | solar | 0.9997 | 0.9997 | 2800 | 0.4 | LEA 20 KV TILEAGD-CHE CRISURI 60200301 |  | DEER TN | 6020250902679 | 2026-01-22 | 2027-01-22 |  |  |  | 2027-01-22
533 |  | CEF-CLUJ-NAPOCA | CLUJ-NAPOCA | CJ | solar | 0.08 | 0.08 | 0 | 0 | PTZ 24 MANASTUR |  | DEER TN | 6010251003542 | 2026-02-13 | 2027-02-13 | DEER25257 | 2026-06-17 | 2026-12-14 | 2026-11-14
534 |  | CEF-CLUJ-NAPOCA | CLUJ-NAPOCA | CJ | solar | 0.02 | 0.02 | 0 | 0 | PTZ CAMIN DEPOU |  | DEER TN | 6010251004055 | 2026-02-06 | 2027-02-06 | DEER41395 | 2026-09-03 | 2027-03-02 | 2027-01-31
535 |  | CEF-CIUCEA | CIUCEA | CJ | solar | 0.395 | 0.395 | 0 | 0 | LEA 20 KV HUEDIN VALEA CRISULUI 60100303 |  | DEER TN | 6010251004180 | 2026-02-17 | 2027-02-17 | DEER28076 | 2026-07-01 | 2026-12-28 | 2026-11-28
536 |  | CEF-ORADEA | ORADEA | BH | solar | 0.018 | 0.018 | 628 | 0.4 | PTAB SPITAL TBC |  | DEER TN | 6020251006285 | 2026-02-13 | 2027-02-13 | DEER15319 | 2026-04-17 | 2026-10-14 | 2026-09-14
537 |  | CEF-MICA | MICA | CJ | solar | 0.8 | 0.8 | 233.09 | 0.4 | PTA 00026 KART NIRES |  | DEER TN | 6010251004490 | 2026-02-19 | 2027-02-19 | DEER26974 | 2026-06-25 | 2028-06-25 | 2027-12-31
538 |  | CEF-APAHIDA | APAHIDA | CJ | solar | 0.024795 | 0.024795 | 0 | 0 | PTA 2 APAHIDA |  | DEER TN | 6010251104793 | 2026-02-11 | 2027-02-11 |  |  |  | 2027-02-11
539 |  | CEF-MARGAU | MARGAU | CJ | solar | 0.017895 | 0.017895 | 760 | 0.4 | PTA DODA PILII |  | DEER TN | 6010251104863 | 2026-02-02 | 2027-02-02 |  |  |  | 2027-02-02
540 |  | CEF-SACUENI | SACUENI | BH | solar | 0.389 | 0 | 200 | 0.4 | PTA FPSA |  | DEER TN | 6020251209174 | 2026-02-03 | 2027-02-03 |  |  |  | 2027-02-03
541 |  | CEF-URZICENI | URZICENI | SM | solar | 0.33 | 0.33 | 210 | 0.4 | LEA 20 KV URZICENI-SM 60400301 |  | DEER TN | 6040251203073 | 2026-02-12 | 2027-02-12 |  |  |  | 2027-02-12
542 |  | CEF-ANDRID | ANDRID | SM | solar | 0.27 | 0.27 | 150 | 0.4 | LEA 20 KV ANDRID-SM 60400301 |  | DEER TN | 6040251203076 | 2026-02-12 | 2027-02-12 |  |  |  | 2027-02-12
543 |  | CEF-DRAGANESTI | DRAGANESTI | BH | solar | 3 | 0 | 840 | 0.4 | ST. 110/20/6 KV STEI |  | DEER TN | 6020251209966 | 2026-02-05 | 2027-02-05 |  |  |  | 2027-02-05
544 |  | CEF-SATU MARE | SATU MARE | SM | solar | 0.1848 | 0.1848 | 0 | 0 | ST.110/6 kV Satu Mare 1 |  | DEER TN | 6040251203399 | 2026-02-03 | 2027-02-03 |  |  |  | 2027-02-03
545 |  | CEF-SOMCUTA MARE | SOMCUTA MARE | MM | solar | 3.86 | 3.86 | 14135.65 | 0.4 | ST.110/20 KV SOMCUTA |  | DEER TN | 6030251203989 | 2026-01-29 | 2027-01-29 | DEER15420 | 2026-04-20 | 2027-07-20 | 2027-06-01
546 |  | CEF-SOMCUTA MARE | SOMCUTA MARE | MM | solar | 4.9 | 4.9 | 17043.47 | 0.4 | ST.110/20 KV SOMCUTA |  | DEER TN | 6030251203990 | 2026-01-27 | 2027-01-27 | DEER18857 | 2026-05-12 | 2027-08-12 | 2027-07-01
547 |  | CEF-SOMCUTA MARE | SOMCUTA MARE | MM | solar | 4.9 | 4.9 | 17043 | 0.4 | ST.110/20 KV SOMCUTA |  | DEER TN | 6030251203992 | 2026-01-27 | 2027-01-27 | DEER18576 | 2026-05-11 | 2027-08-11 | 2027-07-01
548 |  | CEF-BAIA MARE | BAIA MARE | MM | solar | 0.025 | 0.025 | 0 | 0 | RETEA JT PTA 63 FERMA IGO B M |  | DEER TN | 6030260100113 | 2026-01-29 | 2027-01-29 |  |  |  | 2027-01-29
549 |  | CEF-PRUNDU BIRGAULUI | PRUNDU BIRGAULUI | BN | solar | 0.045 | 0.045 | 0 | 0 | LEA 20 KV PR BARGAU - P FINTINELE 605002 |  | DEER TN | 6050260100234 | 2026-02-11 | 2027-02-11 |  |  |  | 2027-02-11
550 |  | CEF-JIBOU | JIBOU | SJ | solar | 45 | 45 | 72000 | 0.4 | ST.110/20 kV Jibou |  | DEER TN | 6060260100100 | 2026-02-10 | 2027-02-10 | DEER17630 | 2026-05-05 | 2030-09-05 | 2030-07-01
551 |  | CEF-SIGHETU MARMATIEI | SIGHETU MARMATIEI | MM | solar | 0.202 | 0.202 | 0 | 0 | LES 6 KV CEIL-PA4 60300501 |  | DEER TN | 6030260100229 | 2026-02-04 | 2027-02-04 | DEER8799 | 2026-03-05 | 2026-09-01 | 2026-08-02
552 |  | CEF-ZALAU | ZALAU | SJ | solar | 0.1 | 0.1 | 135 | 0.4 | LEA 20 KV JIBOU-ZALAU |  | DEER TN | 6060260100119 | 2026-02-04 | 2027-02-04 |  |  |  | 2027-02-04
553 |  | CEF-BOCICOIU MARE | BOCICOIU MARE | MM | solar | 0.25 | 0.25 | 0 | 0 | LEA 20 KV SIGHET-CRACIUNESTI 60300501 |  | DEER TN | 6030260100302 | 2026-02-02 | 2027-02-02 |  |  |  | 2027-02-02
554 |  | CEF-VIRCIOROG | VIRCIOROG | BH | solar | 0.1998 | 0.1998 | 0 | 0 | LEA 20kV ALESD-FISCA |  | DEER TN | 6020260100905 | 2026-02-16 | 2027-02-16 | DEER23086 | 2026-06-03 | 2026-11-30 | 2026-10-31
555 |  | CEF-PALEU | PALEU | BH | solar | 0.3996 | 0.3996 | 0 | 0 | LEA 20 KV BIHARIA-VELENTA |  | DEER TN | 6020260101069 | 2026-01-30 | 2027-01-30 |  |  |  | 2027-01-30
556 |  | CEF-BOROD | BOROD | BH | solar | 0.4 | 0.4 | 0 | 0 | LEA 20 KV VALEA CRISULUI-IPEG 60200301 |  | DEER TN | 6020260101075 | 2026-01-30 | 2027-01-30 |  |  |  | 2027-01-30
557 |  | CEF-ILVA MICA | ILVA MICA | BN | solar | 0.2 | 0.2 | 0 | 0 | LEA 20 KV RODNA - ILVA MICA 60500303 |  | DEER TN | 6050260100399 | 2026-02-18 | 2027-02-18 |  |  |  | 2027-02-18
558 |  | CEF-SEINI | SEINI | MM | solar | 0.0676 | 0.0676 | 0 | 0 | LEA 20 KV SEINI - EROILOR |  | DEER TN | 6030260100366 | 2026-02-09 | 2027-02-09 | DEER34401 | 2026-07-23 | 2027-01-19 | 2026-12-20
559 |  | CEF-BULZ | BULZ | BH | solar | 0.25 | 0.25 | 0 | 0 | PTA SANTIER DRUMURI BULZ |  | DEER TN | 6020260101139 | 2026-01-30 | 2027-01-30 | DEER33512 | 2026-07-17 | 2027-01-13 | 2026-12-14
560 |  | CEF-ABRAM | ABRAM | BH | solar | 0.25 | 0.25 | 0 | 0 | LEA 20 KV MARGHITA-VOIVOZI 60200303 |  | DEER TN | 6020260101151 | 2026-02-24 | 2027-02-24 |  |  |  | 2027-02-24
561 |  | CEF-SIGHETU MARMATIEI | SIGHETU MARMATIEI | MM | solar | 0.12 | 0.12 | 0 | 0 | PTZ 00014 SIGHET |  | DEER TN | 6030260100382 | 2026-02-09 | 2027-02-09 |  |  |  | 2027-02-09
562 |  | CEF-BRATCA | BRATCA | BH | solar | 0.25 | 0.25 | 0 | 0 | LEA 20kV Suncuius-Vl. Crisului |  | DEER TN | 6020260101245 | 2026-02-17 | 2027-02-17 |  |  |  | 2027-02-17
563 |  | CEF-STRAMTURA | STRAMTURA | MM | solar | 0.3306 | 0.3306 | 0 | 0 | LEA 20 KV LEORDINA-ROZAVLEA 2 60300502 |  | DEER TN | 6030260100442 | 2026-02-18 | 2027-02-18 | DEER11380 | 2026-03-19 | 2026-09-15 | 2026-08-16
564 |  | CEF-CLUJ-NAPOCA | CLUJ-NAPOCA | CJ | solar | 0.006 | 0.006 | 270 | 0.4 | PTZ LICEU TEHNOFRIG |  | DEER TN | 6010260101003 | 2026-01-30 | 2027-01-30 |  |  |  | 2027-01-30
565 |  | CEF-BOCICOIU MARE | BOCICOIU MARE | MM | solar | 0.00364 | 0.00364 | 0 | 0 | PTA 00001 TISA |  | DEER TN | 6030260100460 | 2026-02-06 | 2027-02-06 |  |  |  | 2027-02-06
566 |  | CEF-CETARIU | CETARIU | BH | solar | 0.14985 | 0.14985 | 0 | 0 | PTAB EPURARE CETARIU |  | DEER TN | 6020260101448 | 2026-02-24 | 2027-02-24 | DEER45645 | 2026-10-01 | 2027-03-30 | 2027-02-28
567 |  | CEF-OSORHEI | OSORHEI | BH | solar | 0.012 | 0.012 | 0 | 0 | PTA 00019 FELCHERIU |  | DEER TN | 6020260101450 | 2026-02-12 | 2027-02-12 |  |  |  | 2027-02-12
568 |  | CEF-POMEZEU | POMEZEU | BH | solar | 0.25 | 0.25 | 0 | 0 | LEA 20 KV BEIUS-ORADEA 60200402 |  | DEER TN | 6020260101457 | 2026-02-04 | 2027-02-04 | DEER6375 | 2026-02-18 | 2026-08-17 | 2026-07-18
569 |  | CEF-MAGESTI | MAGESTI | BH | solar | 0.25 | 0.25 | 0 | 0 | LEA 20kV Vad-Caolina |  | DEER TN | 6020260101467 | 2026-02-16 | 2027-02-16 |  |  |  | 2027-02-16
570 |  | CEF-CAMPULUNG LA TISA | CAMPULUNG LA TISA | MM | solar | 0.008 | 0.008 | 200 | 0.4 | PTA 10 CAMPULUNG LA TISA |  | DEER TN | 6030260100505 | 2026-02-11 | 2027-02-11 | DEER45224 | 2026-09-30 | 2027-03-29 | 2027-02-27
571 |  | CEF-TAUTII MAGHERAUS | TAUTII MAGHERAUS | MM | solar | 0.00989 | 0.00989 | 0 | 0 | PTA 17 TAUTI MAGHERAUS |  | DEER TN | 6030260100516 | 2026-02-09 | 2027-02-09 | DEER6333 | 2026-02-18 | 2026-08-17 | 2026-07-18
572 |  | CEF-CAMARASU | CAMARASU | CJ | solar | 0.1518 | 0.1518 | 0 | 0 | PTA 00017 CAMARAS IAS I |  | DEER TN | 6010260101171 | 2026-02-12 | 2027-02-12 |  |  |  | 2027-02-12
573 |  | CEF-TARNA MARE | TARNA MARE | SM | solar | 0.0415 | 0.0415 | 0 | 0 | LEA 20 KV TURT HAL CONX-SM 60400202 |  | DEER TN | 6040260200545 | 2026-02-18 | 2027-02-18 |  |  |  | 2027-02-18
574 |  | CEF-ORASU NOU | ORASU NOU | SM | solar | 0.088 | 0.088 | 0 | 0 | LEA 20 KV NEGRESTI-SEINI-SM 60400203 |  | DEER TN | 6040260200547 | 2026-02-18 | 2027-02-18 |  |  |  | 2027-02-18
575 |  | CEF-MEDIESU AURIT | MEDIESU AURIT | SM | solar | 0.07 | 0.07 | 0 | 0 | LEA 20 KV SEINI-LIVADA-SM 60400202 |  | DEER TN | 6040260200548 | 2026-02-18 | 2027-02-18 | DEER42131 | 2026-09-08 | 2027-03-07 | 2027-02-05
576 |  | CEF-CLUJ-NAPOCA | CLUJ-NAPOCA | CJ | solar | 0.0064 | 0.0064 | 180 | 0.4 | PTZ PLEVNEI |  | DEER TN | 6010260201303 | 2026-02-06 | 2027-02-06 |  |  |  | 2027-02-06
577 |  | CEF-REPEDEA | REPEDEA | MM | solar | 0.36 | 0.36 | 0 | 0 | LEA 20 KV LEORDINA-POIENI |  | DEER TN | 6030260200558 | 2026-02-08 | 2027-02-08 | DEER8108 | 2026-03-02 | 2027-03-02 | 2027-01-31
578 |  | CEF-BISTRITA BIRGAULUI | BISTRITA BIRGAULUI | BN | solar | 0.115 | 0.115 | 0 | 0 | PTA 00024 COLIBITA 1 |  | DEER TN | 6050260200653 | 2026-02-23 | 2027-02-23 | DEER13362 | 2026-04-01 | 2026-09-28 | 2026-08-29
579 |  | CEF-GIULESTI | GIULESTI | MM | solar | 0.3 | 0.3 | 0 | 0 | LEA 20 KV SIGHET-BUDESTI 60300501 |  | DEER TN | 6030260200612 | 2026-02-16 | 2027-02-16 |  |  |  | 2027-02-16
580 |  | CEF-SALARD | SALARD | BH | solar | 3.74 | 3.74 | 15000 | 0.4 | LEA 20 KV BIHARIA-MARGHITA |  | DEER TN | 6020250505021 | 2026-01-21 | 2027-01-21 |  |  |  | 2027-01-21
581 |  | CEF-BRANISTEA | BRANISTEA | BN | solar | 0.08 | 0.08 | 0 | 0 | LEA 20 KV BECLEAN -DEJ |  | DEER TN | 6050260200719 | 2026-02-18 | 2027-02-18 |  |  |  | 2027-02-18
582 |  | CEF-HUEDIN | HUEDIN | CJ | solar | 0.006 | 0.006 | 306 | 0.4 | PTA 4 CETATEA VECHE |  | DEER TN | 6010250609487 | 2026-01-29 | 2027-01-29 |  |  |  | 2027-01-29
583 |  | CEF-FARCASA | FARCASA | MM | solar | 0.005 | 0.005 | 100 | 0.4 | RETEA JT PTA 3 TAMAIA |  | DEER TN | 6030260200741 | 2026-02-19 | 2027-02-19 | DEER32560 | 2026-07-13 | 2027-01-09 | 2026-12-10
584 |  | CEF-SIMBATA | SIMBATA | BH | solar | 0.012 | 0.012 | 600 | 0.4 | PTA 00346 GATER SIMBATA |  | DEER TN | 6020260202429 | 2026-02-19 | 2027-02-19 | DEER7121 | 2026-02-23 | 2026-08-22 | 2026-07-23
585 |  | CEF-DRAGESTI | DRAGESTI | BH | solar | 0.012 | 0.012 | 600 | 0.4 | PTA 00005 DRAGESTI 1 |  | DEER TN | 6020260202605 | 2026-02-19 | 2027-02-19 | DEER7120 | 2026-02-23 | 2026-08-22 | 2026-07-23
586 |  | CEF-BAIA MARE | BAIA MARE | MM | solar | 0.02 | 0.02 | 800 | 0.4 | PTAB 300 BAIA MARE |  | DEER TN | 6030260200850 | 2026-02-25 | 2027-02-25 |  |  |  | 2027-02-25
587 |  | CEF-VISEU DE SUS | VISEU DE SUS | MM | solar | 0.38 | 0.38 | 280 | 0.4 | PTAB 50 PC VISEU DE SUS |  | DEER TN | 6030260200896 | 2026-02-26 | 2027-02-26 |  |  |  | 2027-02-26
588 |  | CEF-VAMA | VAMA | SM | solar | 0.015 | 0.015 | 0 | 0 | PTAB 04386 GARA VAMA |  | DEER TN | 6040260201031 | 2026-02-27 | 2027-02-27 | DEER9490 | 2026-03-09 | 2026-09-05 | 2026-08-06
589 |  | CEF-BOCICOIU MARE | BOCICOIU MARE | MM | solar | 0.00364 | 0.00364 | 0 | 0 | PTA 00001 TISA |  | DEER TN | 6030260200963 | 2026-02-19 | 2027-02-19 | DEER7724 | 2026-02-26 | 2026-08-25 | 2026-07-26
590 |  | CEF-DOBRESTI | DOBRESTI | BH | solar | 0.4 | 0.4 | 0 | 0 | LEA 20 KV BEIUS-DOBRESTI 60200402 |  | DEER TN | 6020260202969 | 2026-02-24 | 2027-02-24 |  |  |  | 2027-02-24
591 |  | CEF-HIDISELU DE SUS | HIDISELU DE SUS | BH | solar | 0.015 | 0.015 | 600 | 0.4 | PTA 00010 MIERLAU 1 |  | DEER TN | 6020260203100 | 2026-02-27 | 2027-02-27 | DEER9926 | 2026-03-11 | 2026-09-07 | 2026-08-08
592 |  | CEF-APAHIDA | APAHIDA | CJ | solar | 0.92 | 0.92 | 0 | 0 | LEA 20KV JUC - VILCELE |  | DEER TN | 6010240608208 | 2026-02-16 | 2027-02-16 |  |  |  | 2027-02-16
593 |  | CEF-ORADEA | ORADEA | BH | solar | 0.93 | 0.93 | 37.5 | 0.4 | LES 20 KV ORADEA NORD-UZINELOR 2 |  | DEER TN | 6020240606581 | 2026-02-12 | 2027-02-12 |  |  |  | 2027-02-12
594 |  | CEF-SIMLEU SILVANIEI | SIMLEU SILVANIEI | SJ | solar | 0.1 | 0.1 | 0 | 0 | PTAB 07313 SIMLEU MAT |  | DEER TN | 6060260200729 | 2026-02-26 | 2027-02-26 |  |  |  | 2027-02-26
595 |  | CEF-BOROD | BOROD | BH | solar | 0.012 | 0.012 | 0 | 0 | PTA BOROD 6 |  | DEER TN | 6020260203573 | 2026-02-27 | 2027-02-27 | DEER9925 | 2026-03-11 | 2026-09-07 | 2026-08-08
596 |  | CEF-CIUMEGHIU | CIUMEGHIU | BH | solar | 0.7 | 0.7 | 0 | 0 | PA 62 INCUBA FARM CIUMEGHIU |  | DEER TN | 6020250902232 | 2026-02-18 | 2027-02-18 | DEER8785 | 2026-03-04 | 2027-03-04 | 2027-02-01
597 |  | CEF-AVRAM IANCU | AVRAM IANCU | BH | solar | 32 | 32 | 403200 | 0.4 | LEA 110 KV SALONTA-CHISINEU CRIS |  | DEER TN | 6020260202239 | 2026-02-24 | 2026-09-18 | DEER42932 | 2026-09-14 | 2029-12-14 | 2029-10-30
598 |  | CEF-AVRAM IANCU | AVRAM IANCU | BH | solar | 28.48 | 28.48 | 349440 | 0.4 | LEA 110 KV SALONTA-CHISINEU CRIS |  | DEER TN | 6020260202254 | 2026-02-23 | 2026-09-16 | DEER42933 | 2026-09-14 | 2029-12-14 | 2029-10-30
599 |  | CEF-HERECLEAN | HERECLEAN | SJ | solar | 0.19929 | 0.19929 | 0 | 0 | LEA 20 KV SARMASAG-ZALAU |  | DEER TN | 6060250100093 | 2026-03-16 | 2027-03-16 |  |  |  | 2027-03-16
600 |  | CEF-HERECLEAN | HERECLEAN | SJ | solar | 0.3902 | 0.3902 | 0 | 0 | LEA 20 KV SARMASAG-ZALAU |  | DEER TN | 6060250100094 | 2026-03-11 | 2027-03-11 |  |  |  | 2027-03-11
601 |  | CEF-HERECLEAN | HERECLEAN | SJ | solar | 0.3902 | 0.3902 | 0 | 0 | LEA 20 KV SARMASAG-ZALAU |  | DEER TN | 6060250100095 | 2026-03-16 | 2027-03-16 |  |  |  | 2027-03-16
602 |  | CEF-HERECLEAN | HERECLEAN | SJ | solar | 0.3902 | 0.3902 | 0 | 0 | LEA 20 KV SARMASAG-ZALAU |  | DEER TN | 6060250100097 | 2026-03-09 | 2027-03-09 |  |  |  | 2027-03-09
603 |  | CEF-HERECLEAN | HERECLEAN | SJ | solar | 0.3902 | 0.3902 | 0 | 0 | LEA 20 KV SARMASAG-ZALAU |  | DEER TN | 6060250100100 | 2026-03-09 | 2027-03-09 |  |  |  | 2027-03-09
604 |  | CEF-HUSASAU DE TINCA | HUSASAU DE TINCA | BH | solar | 0.012 | 0.012 | 100 | 0.4 | PTA COMUNA MIERSIG |  | DEER TN | 6020251004881 | 2026-03-23 | 2027-03-23 | DEER26811 | 2026-06-24 | 2026-12-21 | 2026-11-21
605 |  | CEF-NOJORID | NOJORID | BH | solar | 0.012 | 0.012 | 200 | 0.4 | PTA LIVADA SAT |  | DEER TN | 6020251005075 | 2026-03-25 | 2027-03-25 | DEER13098 | 2026-03-31 | 2026-09-27 | 2026-08-28
606 |  | CEF-BAIA MARE | BAIA MARE | MM | solar | 0.235 | 0.235 | 0 | 0 | ST.110/20/10/6 kV Baia Mare 1 |  | DEER TN | 6030251002301 | 2026-03-23 | 2027-03-23 |  |  |  | 2027-03-23
607 |  | CEF-ORADEA | ORADEA | BH | solar | 0.0079 | 0.0079 | 100 | 0.4 | PTS PROGRESULUI |  | DEER TN | 6020251107576 | 2026-03-25 | 2027-03-25 |  |  |  | 2027-03-25
608 |  | CEF-CULCIU | CULCIU | SM | solar | 0.008 | 0.008 | 0 | 0 | PTA 4612 APATEU-SM |  | DEER TN | 6040251102623 | 2026-03-24 | 2027-03-24 |  |  |  | 2027-03-24
609 |  | CEF-SIEUT | SIEUT | BN | solar | 0.015 | 0.015 | 0 | 0 | PTA 00020 LUNCA |  | DEER TN | 6050251102175 | 2026-03-12 | 2027-03-12 | DEER44084 | 2026-09-22 | 2027-03-21 | 2027-02-19
610 |  | CEF-MINTIU GHERLII | MINTIU GHERLII | CJ | solar | 0.99 | 0.99 | 0 | 0 | LEA 20 KV DEJ SUD-GHERLA 60100502 |  | DEER TN | 6010251206361 | 2026-03-26 | 2027-03-26 |  |  |  | 2027-03-26
611 |  | CEF-CAREI | CAREI | SM | solar | 0.39949 | 0.39949 | 3756 | 0.4 | ST.110/20 kV Carei Unio |  | DEER TN | 6040260100092 | 2026-02-27 | 2027-02-27 |  |  |  | 2027-02-27
612 |  | CEF-BORS | BORS | BH | solar | 0.31 | 0.31 | 110 | 0.4 | LEA 20kV Crisul-Sintion Bors |  | DEER TN | 6020260100696 | 2026-03-05 | 2027-03-05 |  |  |  | 2027-03-05
613 |  | CEF-JIBOU | JIBOU | SJ | solar | 45 | 45 | 72000 | 0.4 | ST.110/20 kV Jibou |  | DEER TN | 6060260100104 | 2026-02-23 | 2027-02-23 | DEER17633 | 2026-05-05 | 2030-09-05 | 2030-07-01
614 |  | CEF-OSORHEI | OSORHEI | BH | solar | 0.8 | 0.8 | 2800 | 0.4 | LES 20 KV CET II-PTAB OSORHEI 1 |  | DEER TN | 6020250801076 | 2026-03-12 | 2027-03-12 | DEER15173 | 2026-04-16 | 2028-04-16 | 2028-03-01
615 |  | CEF-VALEA LUI MIHAI | VALEA LUI MIHAI | BH | solar | 0.38232 | 0.38232 | 0 | 0 | LEA MT SACUENI-CURTUISENI |  | DEER TN | 6020260101182 | 2026-03-17 | 2027-03-17 |  |  |  | 2027-03-17
616 |  | CEF-BIHARIA | BIHARIA | BH | solar | 0.2 | 0.2 | 387.1 | 0.4 | LEA 20 KV BIHARIA-PALOTA 60200203 |  | DEER TN | 6020260101399 | 2026-03-18 | 2027-03-18 | DEER18471 | 2026-05-08 | 2026-11-04 | 2026-10-05
617 |  | CEF-VIRSOLT | VIRSOLT | SJ | solar | 4.55 | 4.55 | 20800 | 0.4 | LEA 20 KV POROLISSUM-SIMLEU 60600201 |  | DEER TN | 6060260100299 | 2026-02-24 | 2027-02-24 |  |  |  | 2027-02-24
618 |  | MHC-CUZDRIOARA | CUZDRIOARA | CJ | hidro | 1.851 | 1.851 | 10000 | 0.4 | LEA 20 KV DEJ SUD-DEJ CUZDRIOARA 1 60100 |  | DEER TN | 6010260201376 | 2026-02-23 | 2027-02-23 |  |  |  | 2027-02-23
619 |  | CEF-GEPIU | GEPIU | BH | solar | 0.95 | 0.95 | 22400 | 0.4 | LEA 20 KV SALONTA-ORADEA 60200404 |  | DEER TN | 6020260202196 | 2026-03-09 | 2027-03-09 |  |  |  | 2027-03-09
620 |  | CEF-SIC | SIC | CJ | solar | 0.00274 | 0.00274 | 1125 | 0.4 | PTA 00020 SIC COM I (STR III) |  | DEER TN | 6010260201665 | 2026-03-06 | 2027-03-06 |  |  |  | 2027-03-06
621 |  | CEF-CLUJ-NAPOCA | CLUJ-NAPOCA | CJ | solar | 0.016 | 0.016 | 320 | 0.4 | PTZ 65 MANASTUR |  | DEER TN | 6010260201673 | 2026-03-10 | 2027-03-10 |  |  |  | 2027-03-10
622 |  | CEF-IARA | IARA | CJ | solar | 0.025025 | 0.025025 | 0 | 0 | LEA MT BAISOARA-M VITEAZU |  | DEER TN | 6010260201885 | 2026-03-09 | 2027-03-09 |  |  |  | 2027-03-09
623 |  | CEF-FELEACU | FELEACU | CJ | solar | 0.01 | 0.01 | 0 | 0 | PTAB 5 FELEAC |  | DEER TN | 6010260201980 | 2026-03-09 | 2027-03-09 | DEER25782 | 2026-06-19 | 2026-12-16 | 2026-11-16
624 |  | CEF-BAIA MARE | BAIA MARE | MM | solar | 0.035 | 0.035 | 0 | 0 | PTA 63 FERMA IGO BAIA MARE |  | DEER TN | 6030260200842 | 2026-03-10 | 2027-03-10 |  |  |  | 2027-03-10
625 |  | CEF-BUZA | BUZA | CJ | solar | 0.1 | 0.1 | 0 | 0 | LEA 20 KV JUC GEACA 60100504 |  | DEER TN | 6010260202266 | 2026-03-09 | 2027-03-09 |  |  |  | 2027-03-09
626 |  | CEF-SATULUNG | SATULUNG | MM | solar | 0.06394 | 0.06394 | 0 | 0 | PTA 12 SATULUNG |  | DEER TN | 6030260201014 | 2026-03-06 | 2027-03-06 |  |  |  | 2027-03-06
627 |  | CEF-LAPUS | LAPUS | MM | solar | 0.015 | 0.015 | 280 | 0.4 | RETEA JT PTA 4 LAPUS |  | DEER TN | 6030260201082 | 2026-03-10 | 2027-03-10 | DEER40746 | 2026-08-28 | 2027-02-24 | 2027-01-25
628 |  | CEF-CEFA | CEFA | BH | solar | 0.19818 | 0.19818 | 0 | 0 | PTA JOSANI |  | DEER TN | 6020260203218 | 2026-03-09 | 2027-03-09 |  |  |  | 2027-03-09
629 |  | CEF-BISTRITA | BISTRITA | BN | solar | 0.00996 | 0.00996 | 0 | 0 | PTAB 00014 UNIREA CAPRIOAREI |  | DEER TN | 6050260201113 | 2026-03-03 | 2027-03-03 |  |  |  | 2027-03-03
630 |  | CEF-NASAUD | NASAUD | BN | solar | 0.0273 | 0.0273 | 0 | 0 | PTA NASAUD COSBUC 3 |  | DEER TN | 6050260201115 | 2026-03-16 | 2027-03-16 |  |  |  | 2027-03-16
631 |  | CEF-MANASTIRENI | MANASTIRENI | CJ | solar | 0.25 | 0 | 280 | 0.4 | LEA MT HUEDIN AGHIRES |  | DEER TN | 6010260202826 | 2026-03-05 | 2027-03-05 |  |  |  | 2027-03-05
632 |  | CEF-CLUJ-NAPOCA | CLUJ-NAPOCA | CJ | solar | 0.135 | 0.135 | 0 | 0 | PTZ LICEU PEDAGOGIC |  | DEER TN | 6010260202830 | 2026-03-06 | 2027-03-06 |  |  |  | 2027-03-06
633 |  | CEF-ZALHA | ZALHA | SJ | solar | 0.006 | 0.006 | 0 | 0 | PTA 6082 CIURENI |  | DEER TN | 6060260200743 | 2026-02-25 | 2027-02-25 |  |  |  | 2027-02-25
634 |  | CEF-DESESTI | DESESTI | MM | solar | 0.05 | 0.05 | 0 | 0 | PTA 00001 MARA |  | DEER TN | 6030260201245 | 2026-03-09 | 2027-03-09 | DEER15618 | 2026-04-21 | 2026-10-18 | 2026-09-18
635 |  | CEF-CEANU MARE | CEANU MARE | CJ | solar | 0.008 | 0.008 | 280 | 0.4 | PTA CIURGAU 1 |  | DEER TN | 6010260202923 | 2026-03-04 | 2027-03-04 | DEER10616 | 2026-03-16 | 2026-09-12 | 2026-08-13
636 |  | CEF-BISTRITA | BISTRITA | BN | solar | 0.175 | 0.175 | 50 | 0.4 | LEA 20 KV BISTRITA - PR BARGAU 3 6050020 |  | DEER TN | 6050260201143 | 2026-03-11 | 2027-03-11 |  |  |  | 2027-03-11
637 |  | CEF-CABESTI | CABESTI | BH | solar | 0.22356 | 0.22356 | 0 | 0 | PTA JOSANI |  | DEER TN | 6020260203551 | 2026-03-09 | 2027-03-09 |  |  |  | 2027-03-09
638 |  | CEF-SINTEU | SINTEU | BH | solar | 0.012 | 0.012 | 0 | 0 | PTA SINTEU 2 |  | DEER TN | 6020260203677 | 2026-03-13 | 2027-03-13 | DEER12697 | 2026-03-27 | 2026-09-23 | 2026-08-24
639 |  | CEF-RIENI | RIENI | BH | solar | 0.13104 | 0.13104 | 0 | 0 | LEA 20 KV STEI-BUCLA MARE 1 60200401 |  | DEER TN | 6020260203694 | 2026-03-10 | 2027-03-10 |  |  |  | 2027-03-10
640 |  | CEF-CLUJ-NAPOCA | CLUJ-NAPOCA | CJ | solar | 0.003 | 0.003 | 0 | 0 | PA FABRICA DE BERE |  | DEER TN | 6010260203077 | 2026-03-03 | 2027-03-03 | DEER27817 | 2026-06-30 | 2026-12-27 | 2026-11-27
641 |  | CEF-DIOSIG | DIOSIG | BH | solar | 0.012 | 0.012 | 0 | 0 | PTA 20 DIOSIG HOREA 1 |  | DEER TN | 6020260203729 | 2026-03-13 | 2027-03-13 | DEER12698 | 2026-03-27 | 2026-09-23 | 2026-08-24
642 |  | CEF-BIHARIA | BIHARIA | BH | solar | 0.012 | 0.012 | 0 | 0 | PTA CAUACEU 1 |  | DEER TN | 6020260203749 | 2026-03-12 | 2027-03-12 | DEER34414 | 2026-07-23 | 2027-01-19 | 2026-12-20
643 |  | CEF-TETCHEA | TETCHEA | BH | solar | 0.00747 | 0.00747 | 0 | 0 | PTA TELECHIU |  | DEER TN | 6020260203769 | 2026-03-12 | 2027-03-12 | DEER34413 | 2026-07-23 | 2027-01-19 | 2026-12-20
644 |  | CEF-GIRBOU | GIRBOU | SJ | solar | 0.18 | 0.18 | 0 | 0 | LEA 20 KV JIBOU-SURDUC |  | DEER TN | 6060260200814 | 2026-03-10 | 2027-03-10 | DEER23396 | 2026-06-04 | 2026-12-01 | 2026-11-01
645 |  | CEF-BAIA MARE | BAIA MARE | MM | solar | 0.11328 | 0.11328 | 0 | 0 | LES 20 KV SASAR-PA7 60300401 |  | DEER TN | 6030260201334 | 2026-03-16 | 2027-03-16 | DEER44420 | 2026-09-24 | 2027-03-23 | 2027-02-21
646 |  | CEF-ZALAU | ZALAU | SJ | solar | 0.03 | 0.03 | 0 | 0 | PA 8007 STATIA PANIC |  | DEER TN | 6060260200843 | 2026-03-13 | 2027-03-13 | DEER38504 | 2026-08-17 | 2027-02-13 | 2027-01-14
647 |  | CEF-BELTIUG | BELTIUG | SM | solar | 0.07452 | 0.07452 | 0 | 0 | PTAB 2877 SALA DE SPORT |  | DEER TN | 6040260301594 | 2026-03-05 | 2027-03-05 |  |  |  | 2027-03-05
648 |  | CEF-FELEACU | FELEACU | CJ | solar | 0.00957 | 0.00957 | 200 | 0.4 | PTA 4 FELEAC |  | DEER TN | 6010260303303 | 2026-03-19 | 2027-03-19 | DEER12478 | 2026-03-26 | 2026-09-22 | 2026-08-23
649 |  | CEF-BORSA | BORSA | MM | solar | 0.00598 | 0.00598 | 0 | 0 | PTA 18 BORSA |  | DEER TN | 6030260301414 | 2026-03-24 | 2027-03-24 | DEER13435 | 2026-04-02 | 2026-09-29 | 2026-08-30
650 |  | CEF-SARMASAG | SARMASAG | SJ | solar | 0.015 | 0.015 | 0 | 0 | PTAB 6797 SARMASAG GRUP SCOLAR |  | DEER TN | 6060260300901 | 2026-03-19 | 2027-03-19 | DEER19962 | 2026-05-18 | 2026-11-14 | 2026-10-15
651 |  | CEF-ARINIS | ARINIS | MM | solar | 0.4 | 0.4 | 0 | 0 | PTA 8 ARINIS |  | DEER TN | 6030260301451 | 2026-03-30 | 2027-03-30 | DEER34453 | 2026-07-24 | 2027-01-20 | 2026-12-21
652 |  | CEF-CAPUSU MARE | CAPUSU MARE | CJ | solar | 0.4 | 0.4 | 1500 | 0.4 | LEA 20 KV CAPUS SATRA 60100305 |  | DEER TN | 6010260303412 | 2026-03-10 | 2027-03-10 | DEER33192 | 2026-07-16 | 2027-01-12 | 2026-12-13
653 |  | CEF-TIHA BIRGAULUI | TIHA BIRGAULUI | BN | solar | 0.02 | 0.02 | 0 | 0 | LEA 20 KV PR BARGAU - P FINTINELE 605002 |  | DEER TN | 6050260301478 | 2026-03-17 | 2027-03-17 |  |  |  | 2027-03-17
654 |  | CEF-HERECLEAN | HERECLEAN | SJ | solar | 0.3902 | 0.3902 | 0 | 0 | LEA 20 KV SARMASAG-ZALAU |  | DEER TN | 6060250100099 | 2026-02-26 | 2027-02-26 |  |  |  | 2027-02-26
655 |  | CEF-CERNESTI | CERNESTI | MM | solar | 0.012 | 0.012 | 200 | 0.4 | PTA 00002 CERNESTI |  | DEER TN | 6030260301509 | 2026-03-17 | 2027-03-17 |  |  |  | 2027-03-17
656 |  | CEF-TIHA BIRGAULUI | TIHA BIRGAULUI | BN | solar | 0.04144 | 0.04144 | 0 | 0 | PTA TIHA BARGAULUI 1 |  | DEER TN | 6050260301603 | 2026-03-19 | 2027-03-19 |  |  |  | 2027-03-19
657 |  | CEF-TUREAC | TUREAC | BN | solar | 0.042 | 0.042 | 0 | 0 | PTA TUREAC 3 |  | DEER TN | 6050260301604 | 2026-03-17 | 2027-03-17 | DEER41844 | 2026-09-07 | 2027-03-06 | 2027-02-04
658 |  | CEF-TIHA BIRGAULUI | TIHA BIRGAULUI | BN | solar | 0.0028 | 0.0028 | 0 | 0 | PTA TIHA BARGAULUI 1 |  | DEER TN | 6050260301605 | 2026-03-17 | 2027-03-17 | DEER41847 | 2026-09-07 | 2027-03-06 | 2027-02-04
659 |  | CEF-MURESENII BIRGAULUI | MURESENII BIRGAULUI | BN | solar | 0.00168 | 0.00168 | 0 | 0 | PTA MURESENI 1 |  | DEER TN | 6050260301607 | 2026-03-17 | 2027-03-17 | DEER41848 | 2026-09-07 | 2027-03-06 | 2027-02-04
660 |  | CEF-PIATRA FINTINELE | PIATRA FINTINELE | BN | solar | 0.00056 | 0.00056 | 0 | 0 | PTA PIATRA FANTANELE 3 |  | DEER TN | 6050260301608 | 2026-03-17 | 2027-03-17 | DEER41849 | 2026-09-07 | 2027-03-06 | 2027-02-04
661 |  | CEF-TIHA BIRGAULUI | TIHA BIRGAULUI | BN | solar | 0.03808 | 0.03808 | 0 | 0 | PTA TIHA BARGAULUI 1 |  | DEER TN | 6050260301610 | 2026-03-19 | 2027-03-19 |  |  |  | 2027-03-19
662 |  | CEF-TUREAC | TUREAC | BN | solar | 0.00224 | 0.00224 | 0 | 0 | PTA TUREAC VALEA TUREACULUI 5 |  | DEER TN | 6050260301612 | 2026-03-17 | 2027-03-17 | DEER41850 | 2026-09-07 | 2027-03-06 | 2027-02-04
663 |  | CEF-SAVADISLA | SAVADISLA | CJ | solar | 0.3 | 0.3 | 0 | 0 | LEA 20 KV FLORESTI - BAISOARA 60100301 |  | DEER TN | 6010260303591 | 2026-03-25 | 2027-03-25 |  |  |  | 2027-03-25
664 |  | CEF-LIVADA | LIVADA | SM | solar | 0.01 | 0.01 | 0 | 0 | PTA 5140 Livada colectiv-SM |  | DEER TN | 6040260301942 | 2026-03-27 | 2027-03-27 |  |  |  | 2027-03-27
665 |  | CEF-CHISLAZ | CHISLAZ | BH | solar | 0.23 | 0.23 | 0 | 0 | LEA 20 KV MARGHITA-POCLUSA 60200303 |  | DEER TN | 6020260304739 | 2026-03-17 | 2027-03-17 |  |  |  | 2027-03-17
666 |  | CEF-BAITA DE SUB CODRU | BAITA DE SUB CODRU | MM | solar | 0.278 | 0.278 | 280 | 0.4 | LEA 20 KV CEHU-BENESAT 60300404 |  | DEER TN | 6030260301608 | 2026-03-30 | 2027-03-30 |  |  |  | 2027-03-30
667 |  | CEF-HOMOROADE | HOMOROADE | SM | solar | 0.07 | 0.07 | 280 | 0.4 | LEA 20 KV CARP STANA-SM 60400202 |  | DEER TN | 6040260302067 | 2026-03-30 | 2027-03-30 | DEER34062 | 2026-07-22 | 2027-01-18 | 2026-12-19
668 |  | CEF-SINPAUL | SINPAUL | CJ | solar | 0.039585 | 0.039585 | 0 | 0 | PTA II TOPA MICA |  | DEER TN | 6010260304079 | 2026-03-30 | 2027-03-30 | DEER43406 | 2026-09-17 | 2027-03-16 | 2027-02-14
669 |  | CEF-MIHAI VITEAZU | MIHAI VITEAZU | CJ | solar | 0.05 | 0.05 | 0 | 0 | PTA CIMITIRULUI |  | DEER TN | 6010260304096 | 2026-03-20 | 2027-03-20 |  |  |  | 2027-03-20
670 |  | CEF-SOIMI | SOIMI | BH | solar | 0.19818 | 0.19818 | 0 | 0 | LEA 20 KV BEIUS-SALONTA 60200402 |  | DEER TN | 6020260305428 | 2026-03-25 | 2027-03-25 |  |  |  | 2027-03-25
671 |  | CEF-LUNCA ILVEI | LUNCA ILVEI | BN | solar | 0.015 | 0.015 | 0 | 0 | PTA LUNCA ILVEI 3 |  | DEER TN | 6050260301924 | 2026-03-23 | 2027-03-23 |  |  |  | 2027-03-23
672 |  | CEF-CAUAS | CAUAS | SM | solar | 0.2 | 0.2 | 0 | 0 | LEA 20 KV GHENCI-SM 60400302 |  | DEER TN | 6040260302243 | 2026-03-20 | 2027-03-20 |  |  |  | 2027-03-20
673 |  | CEF-MAGURA ILVEI | MAGURA ILVEI | BN | solar | 0.012 | 0.012 | 280 | 0.4 | PTA 00010 MAGURA ILVEI 1 |  | DEER TN | 6050260301968 | 2026-03-23 | 2027-03-23 | DEER19440 | 2026-05-14 | 2026-11-10 | 2026-10-11
674 |  | CEF-BAIA MARE | BAIA MARE | MM | solar | 0.003 | 0.003 | 0 | 0 | PTZ 00076 BM BABES 31 |  | DEER TN | 6030260301907 | 2026-03-30 | 2027-03-30 |  |  |  | 2027-03-30
675 |  | CEF-GHERLA | GHERLA | CJ | solar | 49.5 | 49.5 | 147812.5 | 0.4 | ST.110/20 KV GHERLA |  | DEER TN | 6010250405243 | 2026-03-10 | 2027-03-10 |  |  |  | 2027-03-10
676 |  | CEF-SANCRAIU | SANCRAIU | CJ | solar | 0.18425 | 0.18425 | 0 | 0 | LEA MT HUEDIN FANTANELE |  | DEER TN | 6010260304596 | 2026-03-25 | 2027-03-25 |  |  |  | 2027-03-25
677 |  | CEF-BONTIDA | BONTIDA | CJ | solar | 5.8 | 5.8 | 0 | 0 | ST.110/20 KV JUCU |  | DEER TN | 6010230646044 | 2026-03-05 | 2027-03-05 |  |  |  | 2027-03-05
678 |  | CEF-APAHIDA | APAHIDA | CJ | solar | 5.2 | 5.2 | 0 | 0 | ST.110/20 KV JUCU |  | DEER TN | 6010230545517 | 2026-03-03 | 2027-03-03 |  |  |  | 2027-03-03
679 |  | CEF-SALONTA | SALONTA | BH | solar | 2.65 | 2.65 | 0 | 0 | LEA 20 KV SALONTA-TAMASDA 60200404 |  | DEER TN | 6020250902233 | 2026-02-25 | 2027-02-25 | DEER32033 | 2026-07-09 | 2027-01-05 | 2026-12-06
680 |  | CEF-SALONTA | SALONTA | BH | solar | 0.25026 | 0.25026 | 0 | 0 | PTZ AVICOLA 2 CIUMEGHIU |  | DEER TN | 6020250902235 | 2026-03-02 | 2027-03-02 | DEER44041 | 2026-09-22 | 2027-03-21 | 2027-02-19
681 |  | CEF-BOROD | BOROD | BH | solar | 0.012 | 0.012 | 0 | 0 | PTA SMA BOROZEL |  | DEER TN | 6020250902242 | 2026-02-10 | 2027-02-10 | DEER12699 | 2026-03-27 | 2026-09-23 | 2026-08-24
682 |  | CEF-BISTRITA | BISTRITA | BN | solar | 4.992 | 4.992 | 3360 | 0.4 | ST. 110/20 KV BISTRITA |  | DEER TN | 6050250200728 | 2026-04-08 | 2027-04-08 |  |  |  | 2027-04-08
683 |  | CEF-SINMARTIN | SINMARTIN | BH | solar | 0.008 | 0.008 | 100 | 0.4 | PTAB BUFET FELIX |  | DEER TN | 6020251004314 | 2026-04-20 | 2027-04-20 | DEER20737 | 2026-05-21 | 2026-11-17 | 2026-10-18
684 |  | CEF-BIHARIA | BIHARIA | BH | solar | 4 | 4 | 1704 | 0.4 | LES 20 KV ORADEA N-CONEXIUNE MATEI CORVI |  | DEER TN | 6020251006079 | 2026-04-27 | 2027-04-27 | TN9773 | 2024-05-17 | 2028-05-17 | 2027-12-31
685 |  | CEF-BORS | BORS | BH | solar | 4.05 | 4.05 | 6718.75 | 0.4 | LEA 20 KV PALOTA-TAMASEU 60200203 |  | DEER TN | 6020251108032 | 2026-04-03 | 2027-04-03 | DEER22395 | 2026-05-28 | 2026-11-24 | 2026-10-25
686 |  | CEF-ORADEA | ORADEA | BH | solar | 0.96 | 0.96 | 3016 | 0.4 | LEA 20 KV PALOTA-PORCINE 1 60200201 |  | DEER TN | 6020251108050 | 2026-04-01 | 2027-04-01 | TN18415 | 2025-10-24 | 2028-11-24 | 2028-08-30
687 |  | CEF-CLUJ-NAPOCA | CLUJ-NAPOCA | CJ | solar | 0.01472 | 0.01472 | 0 | 0 | PTZ 00037 AVS |  | DEER TN | 6010251207317 | 2026-04-08 | 2027-04-08 | DRAFT | 2026-05-27 | 2026-11-23 | 2026-10-24
688 |  | CEF-BOROD | BOROD | BH | solar | 0.4 | 0.4 | 1120 | 0.4 | LEA 20 KV VALEA CRISULUI-IPEG 60200301 |  | DEER TN | 6020260100594 | 2026-04-27 | 2027-04-27 |  |  |  | 2027-04-27
689 |  | CEF-BEIUS | BEIUS | BH | solar | 0.3 | 0.3 | 0 | 0 | LES 20kV Beius-Beius 1 |  | DEER TN | 6020260101541 | 2026-04-15 | 2027-04-15 |  |  |  | 2027-04-15
690 |  | CEF-TARCEA | TARCEA | BH | solar | 0.012 | 0.012 | 0 | 0 | PTA 1 GALOSPETREU SAT |  | DEER TN | 6020260203544 | 2026-04-07 | 2027-04-07 | DEER21269 | 2026-05-25 | 2026-11-21 | 2026-10-22
691 |  | CEF-ORADEA | ORADEA | BH | solar | 0.02682 | 0.02682 | 280 | 0.4 | PTA APATEULUI 1 |  | DEER TN | 6020260204083 | 2026-04-01 | 2027-04-01 |  |  |  | 2027-04-01
692 |  | CEF-CERTEZE | CERTEZE | SM | solar | 0.22 | 0.22 | 0 | 0 | LEA 20 KV NEGRESTI-BIXAD-SM 60400203 |  | DEER TN | 6040260301793 | 2026-04-02 | 2027-04-02 |  |  |  | 2027-04-02
693 |  | CEF-VISEU DE SUS | VISEU DE SUS | MM | solar | 0.09 | 0.09 | 0 | 0 | LEA 20 KV VISEU-VISEU1 |  | DEER TN | 6030260301487 | 2026-04-03 | 2027-04-03 | DEER17210 | 2026-04-30 | 2026-10-27 | 2026-09-27
694 |  | CEF-VADU IZEI | VADU IZEI | MM | solar | 0.34 | 0.34 | 0 | 0 | LEA 20 KV SIGHET-BUDESTI 60300501 |  | DEER TN | 6030260301870 | 2026-04-03 | 2027-04-03 | DEER45508 | 2026-10-01 | 2027-03-30 | 2027-02-28
695 |  | CEF-ORADEA | ORADEA | BH | solar | 0.006 | 0.006 | 0 | 0 | PTAB PIATRA CRAIULUI |  | DEER TN | 6020260305651 | 2026-04-03 | 2027-04-03 | DEER14887 | 2026-04-15 | 2026-10-12 | 2026-09-12
696 |  | CEF-LAZURI DE BEIUS | LAZURI DE BEIUS | BH | solar | 0.29016 | 0.29016 | 645 | 0.4 | PTA APE HINCHIRIS |  | DEER TN | 6020260305865 | 2026-04-02 | 2027-04-02 |  |  |  | 2027-04-02
697 |  | CEF-MINTIU GHERLII | MINTIU GHERLII | CJ | solar | 32.1 | 32.1 | 23520 | 0.4 | ST.110/20 KV GHERLA |  | DEER TN | 6010260304434 | 2026-04-02 | 2027-04-02 | TN16595 | 2025-08-27 | 2028-08-27 | 2028-03-31
698 |  | CEF-REMETEA | REMETEA | BH | solar | 0.99 | 0.99 | 2150 | 0.4 | LEA 20 KV BEIUS-BUDUREASA 60200402 |  | DEER TN | 6020260305959 | 2026-04-15 | 2027-04-15 |  |  |  | 2027-04-15
699 |  | CEF-TULCA | TULCA | BH | solar | 0.015 | 0.015 | 0 | 0 | PTA 24534 SCOALA TULCA |  | DEER TN | 6020260306131 | 2026-04-01 | 2027-04-01 | DEER37464 | 2026-08-10 | 2027-02-06 | 2027-01-07
700 |  | CEF-LUNCA | LUNCA | BH | solar | 4.1 | 4.1 | 13440 | 0.4 | LEA 20 KV STEI-BUCLA MARE 1 60200401 |  | DEER TN | 6020260306537 | 2026-04-01 | 2027-04-01 |  |  |  | 2027-04-01
701 |  | CEF-CLUJ-NAPOCA | CLUJ-NAPOCA | CJ | solar | 0.397 | 0.397 | 2687 | 0.4 | PTZ CARAMIDARIA CORDOS |  | DEER TN | 6010260304773 | 2026-03-31 | 2027-03-31 |  |  |  | 2027-03-31
702 |  | CEF-HERECLEAN | HERECLEAN | SJ | solar | 0.15 | 0.15 | 0 | 0 | PTZ 08105 ISCIP |  | DEER TN | 6060260301560 | 2026-04-03 | 2027-04-03 |  |  |  | 2027-04-03
703 |  | CEF-OSORHEI | OSORHEI | BH | solar | 0.012 | 0.012 | 0 | 0 | PTA FUGHIU 3 |  | DEER TN | 6020260306606 | 2026-04-03 | 2027-04-03 | DEER21949 | 2026-05-27 | 2026-11-23 | 2026-10-24
704 |  | CEF-BUDESTI | BUDESTI | BN | solar | 0.008 | 0.008 | 0 | 0 | PTA 00078 TAGU SAT |  | DEER TN | 6050260302555 | 2026-04-22 | 2027-04-22 |  |  |  | 2027-04-22
705 |  | CEF-ALESD | ALESD | BH | solar | 0.012 | 0.012 | 0 | 0 | PTA TINAUD 3 |  | DEER TN | 6020260306649 | 2026-04-06 | 2027-04-06 | DEER21268 | 2026-05-25 | 2026-11-21 | 2026-10-22
706 |  | CEF-INEU | INEU | BH | solar | 0.014 | 0.014 | 0 | 0 | PTA INEU 1 |  | DEER TN | 6020260306692 | 2026-04-06 | 2027-04-06 | DEER21273 | 2026-05-25 | 2026-11-21 | 2026-10-22
707 |  | CEF-BRUSTURI | BRUSTURI | BH | solar | 0.014 | 0.014 | 0 | 0 | PTA TIGANESTI SAT |  | DEER TN | 6020260306723 | 2026-04-03 | 2027-04-03 | DEER21274 | 2026-05-25 | 2026-11-21 | 2026-10-22
708 |  | CEF-SINMARTIN | SINMARTIN | BH | solar | 0.012 | 0.012 | 600 | 0.4 | PTAB CORDAU 3 |  | DEER TN | 6020260306741 | 2026-04-03 | 2027-04-03 | DEER21950 | 2026-05-27 | 2026-11-23 | 2026-10-24
709 |  | CEF-BORSA | BORSA | CJ | solar | 0.14592 | 0.14592 | 0 | 0 | LEA 20 KV JUC BONTIDA 60100504 |  | DEER TN | 6010260304901 | 2026-04-01 | 2027-04-01 |  |  |  | 2027-04-01
710 |  | CEF-CLUJ-NAPOCA | CLUJ-NAPOCA | CJ | solar | 0.012 | 0.012 | 560 | 0.4 | PTAB 00008 GEORGE BACOVIA |  | DEER TN | 6010260304900 | 2026-04-17 | 2027-04-17 |  |  |  | 2027-04-17
711 |  | CEF-GILAU | GILAU | CJ | solar | 0.37696 | 0.37696 | 3360 | 0.4 | LEA 20 KV FLORESTI - CHE GILAU1 60100301 |  | DEER TN | 6010260305002 | 2026-04-15 | 2027-04-15 | DEER19983 | 2026-05-18 | 2026-11-14 | 2026-10-15
712 |  | CEF-CLUJ-NAPOCA | CLUJ-NAPOCA | CJ | solar | 0.00969 | 0.00969 | 942 | 0.4 | PTA IAS STELUTA |  | DEER TN | 6010260305033 | 2026-04-20 | 2027-04-20 | DEER18051 | 2026-05-06 | 2026-11-02 | 2026-10-03
713 |  | CEF-BISTRITA | BISTRITA | BN | solar | 0.01926 | 0.01926 | 0 | 0 | PTAB 00053 B-TA VALEA GHINZII |  | DEER TN | 6050260302795 | 2026-04-06 | 2027-04-06 | DEER32309 | 2026-07-10 | 2027-01-06 | 2026-12-07
714 |  | CEF-POCOLA | POCOLA | BH | solar | 0.027 | 0.027 | 400 | 0.4 | PTA 00307 PETRANI |  | DEER TN | 6020260407181 | 2026-04-03 | 2027-04-03 | DEER15472 | 2026-04-20 | 2026-10-17 | 2026-09-17
715 |  | CEF-BACIU | BACIU | CJ | solar | 0.008 | 0.008 | 39.42 | 0.4 | PTA 1 POPESTI |  | DEER TN | 6010260405180 | 2026-04-28 | 2027-04-28 | DEER21200 | 2026-05-22 | 2026-11-18 | 2026-10-19
716 |  | CEF-SINMARTIN | SINMARTIN | BH | solar | 0.0159 | 0.0159 | 300 | 0.4 | PTAB CORDAU 1 |  | DEER TN | 6020260407311 | 2026-04-21 | 2027-04-21 |  |  |  | 2027-04-21
717 |  | CEF-ALESD | ALESD | BH | solar | 0.018 | 0.018 | 0 | 0 | PTAB SPITAL ALESD |  | DEER TN | 6020260407477 | 2026-04-07 | 2027-04-07 |  |  |  | 2027-04-07
718 |  | CEF-ZALAU | ZALAU | SJ | solar | 0.012 | 0.012 | 314 | 0.4 | PTAB 8043 GHEORGHE LAZAR |  | DEER TN | 6060260401768 | 2026-04-08 | 2027-04-08 |  |  |  | 2027-04-08
719 |  | CEF-MARGHITA | MARGHITA | BH | solar | 0.012 | 0.012 | 600 | 0.4 | PTAB GIPIEMME |  | DEER TN | 6020260407564 | 2026-04-21 | 2027-04-21 | DEER21277 | 2026-05-25 | 2026-11-21 | 2026-10-22
720 |  | CEF-IARA | IARA | CJ | solar | 0.00828 | 0.00828 | 0 | 0 | PTA OCOLISEL |  | DEER TN | 6010260405529 | 2026-04-29 | 2027-04-29 | DEER17560 | 2026-05-04 | 2026-10-31 | 2026-10-01
721 |  | CEF-DOBRIN | DOBRIN | SJ | solar | 0.02 | 0.02 | 300 | 0.4 | PTA 7717 DELENI |  | DEER TN | 6060260401923 | 2026-04-23 | 2027-04-23 |  |  |  | 2027-04-23
722 |  | CEF-SOMCUTA MARE | SOMCUTA MARE | MM | solar | 0.015 | 0.015 | 0 | 0 | LEA 20 KV SOMCUTA-FERSIG 60300405 |  | DEER TN | 6030260402825 | 2026-04-27 | 2027-04-27 |  |  |  | 2027-04-27
723 |  | CEF-TINCA | TINCA | BH | solar | 0.016 | 0.016 | 0 | 0 | PTA 22096 IAS TINCA |  | DEER TN | 6020260408206 | 2026-04-22 | 2027-04-22 |  |  |  | 2027-04-22
724 |  | CEF-VALEA LUI MIHAI | VALEA LUI MIHAI | BH | solar | 0.012 | 0.012 | 0 | 0 | PTA 2 SMA VALEA |  | DEER TN | 6020260408211 | 2026-04-27 | 2027-04-27 |  |  |  | 2027-04-27
725 |  | CEF-STEI | STEI | BH | solar | 0.017 | 0.017 | 0 | 0 | PTAB 22 POMPIERI |  | DEER TN | 6020260408222 | 2026-04-27 | 2027-04-27 |  |  |  | 2027-04-27
726 |  | CEF-MARGHITA | MARGHITA | BH | solar | 0.069 | 0.069 | 314 | 0.4 | PTA AUTOBAZA |  | DEER TN | 6020260408229 | 2026-04-21 | 2027-04-21 | DEER23941 | 2026-06-09 | 2026-12-06 | 2026-11-06
727 |  | CEF-ORADEA | ORADEA | BH | solar | 0.12 | 0.12 | 0 | 0 | PTZ POMPIERI |  | DEER TN | 6020260408243 | 2026-04-27 | 2027-04-27 |  |  |  | 2027-04-27
728 |  | CEF-ALESD | ALESD | BH | solar | 0.02 | 0.02 | 0 | 0 | PTA COMPEX CPADM |  | DEER TN | 6020260408246 | 2026-04-22 | 2027-04-22 |  |  |  | 2027-04-22
729 |  | CEF-VALEA CHIOARULUI | VALEA CHIOARULUI | MM | solar | 0.006 | 0.006 | 0 | 0 | PTA 2 VALEA CHIOARULUI |  | DEER TN | 6030260402882 | 2026-04-27 | 2027-04-27 | DEER18656 | 2026-05-11 | 2026-11-07 | 2026-10-08
730 |  | CEF-ODOREU | ODOREU | SM | solar | 0.16912 | 0.16912 | 0 | 0 | LEA 20 KV LIVADA ST CARP-SM 60400202 |  | DEER TN | 6040260403437 | 2026-04-24 | 2027-04-24 | DEER18614 | 2026-05-11 | 2026-11-07 | 2026-10-08
731 |  | CEF-ARDUSAT | ARDUSAT | MM | solar | 35 | 35 | 105504 | 0.4 | LEA 110 KV BM 3-SEINI |  | DEER TN | 6030260403090 | 2026-04-23 | 2027-04-23 |  |  |  | 2027-04-23
732 |  | CEF-ORADEA | ORADEA | BH | solar | 0.36 | 0.36 | 0 | 0 | PA PC DEDEMAN |  | DEER TN | 6020260408831 | 2026-04-27 | 2027-04-27 |  |  |  | 2027-04-27
733 |  | CEF-BAIA MARE | BAIA MARE | MM | solar | 0.00594 | 0.00594 | 0 | 0 | RETEA JT PT 254 Baia Mare |  | DEER TN | 6030260403155 | 2026-04-30 | 2027-04-30 | DEER40672 | 2026-08-28 | 2027-02-24 | 2027-01-25
734 |  | CEF-COJOCNA | COJOCNA | CJ | solar | 0.006 | 0.006 | 200 | 0.4 | PTA 2 COJOCNA |  | DEER TN | 6010260406243 | 2026-04-27 | 2027-04-27 |  |  |  | 2027-04-27
735 |  | CEF-TILEAGD | TILEAGD | BH | solar | 4 | 4 | 0 | 0 | ST. 110/20 KV TILEAGD |  | DEER TN | 6020251004657 | 2026-05-06 | 2027-05-06 |  |  |  | 2027-12-31
736 |  | CEF-NEGRENI | NEGRENI | CJ | solar | 0.395 | 0.395 | 0 | 0 | LEA 20 KV HUEDIN VALEA CRISULUI 60100303 |  | DEER TN | 6010251105872 | 2026-05-04 | 2027-05-04 |  |  |  | 2027-05-04
737 |  | CEF-VULTURENI | VULTURENI | CJ | solar | 0.017535 | 0.017535 | 280 | 0.4 | PTAB 1 BABUTIU |  | DEER TN | 6010251105983 | 2026-05-12 | 2027-05-12 | DEER24246 | 2026-06-10 | 2026-12-07 | 2026-11-07
738 |  | CEF-SIGHETU MARMATIEI | SIGHETU MARMATIEI | MM | solar | 0.39008 | 0.39008 | 0 | 0 | ST.110/20/6 kV CEIL Sighet |  | DEER TN | 6030260100446 | 2026-05-04 | 2027-05-04 |  |  |  | 2027-05-04
739 |  | CEF-ORADEA | ORADEA | BH | solar | 0.3 | 0.3 | 0 | 0 | LES 20 KV AEROPORT-PC OGORULUI 60200201 |  | DEER TN | 6020260304281 | 2026-05-14 | 2027-05-14 |  |  |  | 2027-05-14
740 |  | CEF-VADU CRISULUI | VADU CRISULUI | BH | solar | 0.008 | 0.008 | 280 | 0.4 | PTA VAD 3 |  | DEER TN | 6020260305268 | 2026-05-20 | 2027-05-20 | DEER24268 | 2026-06-10 | 2026-12-07 | 2026-11-07
741 |  | CEF-LUNA | LUNA | CJ | solar | 0.006 | 0.006 | 100 | 0.4 | PTA LUNA VALE |  | DEER TN | 6010260304770 | 2026-05-05 | 2027-05-05 | DEER35391 | 2026-07-29 | 2027-01-25 | 2026-12-26
742 |  | CEF-SANTANDREI | SANTANDREI | BH | solar | 0.003 | 0.003 | 0 | 0 | PTAB 00015 SINTANDREI 9 VIORELELOR |  | DEER TN | 6020260407357 | 2026-05-14 | 2027-05-14 |  |  |  | 2027-05-14
743 |  | CEF-DRAGANESTI | DRAGANESTI | BH | solar | 0.30464 | 0.30464 | 0 | 0 | LEA 20 KV BEIUS-PIETROASA 60200402 |  | DEER TN | 6020260407469 | 2026-05-04 | 2027-05-04 |  |  |  | 2027-05-04
744 |  | CEF-AUSEU | AUSEU | BH | solar | 0.02 | 0.02 | 0 | 0 | PTA GROSI 1 |  | DEER TN | 6020260407605 | 2026-05-18 | 2027-05-18 |  |  |  | 2027-05-18
745 |  | CEF-ORADEA | ORADEA | BH | solar | 0.006 | 0.006 | 500 | 0.4 | PTA IOSIA CENTRU |  | DEER TN | 6020260408194 | 2026-05-18 | 2027-05-18 |  |  |  | 2027-05-18
746 |  | CEF-DUMBRAVITA | DUMBRAVITA | MM | solar | 0.006 | 0.006 | 100 | 0.4 | PTA 00002 SINDRESTI |  | DEER TN | 6030260403098 | 2026-05-06 | 2027-05-06 | DEER43607 | 2026-09-18 | 2027-03-17 | 2027-02-15
747 |  | CEF-COPACEL | COPACEL | BH | solar | 0.01547 | 0.01547 | 560 | 0.4 | PTA COPACEL |  | DEER TN | 6020260408992 | 2026-05-11 | 2027-05-11 | DEER29066 | 2026-07-08 | 2027-01-04 | 2026-12-05
748 |  | CEF-ORADEA | ORADEA | BH | solar | 0.00533 | 0.00533 | 0 | 0 | PTAB DEALULUI |  | DEER TN | 6020260409006 | 2026-05-11 | 2027-05-11 |  |  |  | 2027-05-11
749 |  | CEF-CHINTENI | CHINTENI | CJ | solar | 0.004 | 0.004 | 100 | 0.4 | PTA 1 CHINTENI |  | DEER TN | 6010260406257 | 2026-05-04 | 2027-05-04 |  |  |  | 2027-05-04
750 |  | CEF-BAITA DE SUB CODRU | BAITA DE SUB CODRU | MM | solar | 0.006 | 0.006 | 100 | 0.23 | RETEA JT PTA 2 BAITA SUB CODRU |  | DEER TN | 6030260403257 | 2026-05-08 | 2027-05-08 | DEER19255 | 2026-05-13 | 2026-11-09 | 2026-10-10
751 |  | CEF-SAUCA | SAUCA | SM | solar | 0.0039 | 0.0039 | 100 | 0.23 | PTA 2618 SILVAS |  | DEER TN | 6040260403764 | 2026-05-06 | 2027-05-06 | DEER20543 | 2026-05-20 | 2026-11-16 | 2026-10-17
752 |  | CEF-SAUCA | SAUCA | SM | solar | 0.0039 | 0.0039 | 100 | 0.23 | PTA 2609 BECHENI-SM |  | DEER TN | 6040260403766 | 2026-05-06 | 2027-05-06 | DEER20858 | 2026-05-21 | 2026-11-17 | 2026-10-18
753 |  | CEF-SAUCA | SAUCA | SM | solar | 0.0039 | 0.0039 | 5.12 | 0.23 | PTA 2609 BECHENI-SM |  | DEER TN | 6040260403768 | 2026-05-11 | 2027-05-11 | DEER20566 | 2026-05-20 | 2026-11-16 | 2026-10-17
754 |  | CEF-SAUCA | SAUCA | SM | solar | 0.0039 | 0.0039 | 100 | 0.23 | PTA 2609 BECHENI-SM |  | DEER TN | 6040260403769 | 2026-05-11 | 2027-05-11 | DEER20891 | 2026-05-21 | 2026-11-17 | 2026-10-18
755 |  | CEF-SAUCA | SAUCA | SM | solar | 0.0039 | 0.0039 | 100 | 0.23 | PTA 2627 SAUCA 2 -SM |  | DEER TN | 6040260403771 | 2026-05-11 | 2027-05-11 | DEER20875 | 2026-05-21 | 2026-11-17 | 2026-10-18
756 |  | CEF-SAUCA | SAUCA | SM | solar | 0.0039 | 0.0039 | 100 | 0.23 | PTA 2627 SAUCA 2 -SM |  | DEER TN | 6040260403773 | 2026-05-11 | 2027-05-11 | DEER21170 | 2026-05-22 | 2026-11-18 | 2026-10-19
757 |  | CEF-INEU | INEU | BH | solar | 0.003 | 0.003 | 0 | 0 | PTA INEU 2 |  | DEER TN | 6020260409555 | 2026-05-14 | 2027-05-14 | DEER28768 | 2026-07-06 | 2027-01-02 | 2026-12-03
758 |  | CEF-BALC | BALC | BH | solar | 0.1981 | 0.1981 | 0 | 0 | LEA 20kV Suplac-Marghita |  | DEER TN | 6020260409598 | 2026-05-04 | 2027-05-04 |  |  |  | 2027-05-04
759 |  | CEF-COPALNIC MANASTUR | COPALNIC MANASTUR | MM | solar | 0.0082 | 0.0082 | 0 | 0 | RETEA JT PTA 3 BERINTA |  | DEER TN | 6030260403380 | 2026-05-06 | 2027-05-06 | DEER18431 | 2026-05-08 | 2026-11-04 | 2026-10-05
760 |  | CEF-ZALAU | ZALAU | SJ | solar | 0.02 | 0.02 | 628 | 0.4 | PTZ 08071 STR.CRASNEI |  | DEER TN | 6060260402277 | 2026-05-12 | 2027-05-12 |  |  |  | 2027-05-12
761 |  | CEF-SISESTI | SISESTI | MM | solar | 0.003 | 0.003 | 0 | 0 | PTA 00001 SISESTI |  | DEER TN | 6030260403537 | 2026-05-15 | 2027-05-15 | DEER39687 | 2026-08-24 | 2027-02-20 | 2027-01-21
762 |  | CEF-HIDISELU DE SUS | HIDISELU DE SUS | BH | solar | 0.04 | 0.04 | 280 | 0.4 | PTAB 00053 3 HIDISEL DE JOS |  | DEER TN | 6020260510052 | 2026-05-08 | 2027-05-08 | DEER28956 | 2026-07-07 | 2027-01-03 | 2026-12-04
763 |  | CEF-DUMBRAVITA | DUMBRAVITA | MM | solar | 0.006 | 0.006 | 100 | 0.23 | PTA 00001 UNGURAS |  | DEER TN | 6030260503698 | 2026-05-15 | 2027-05-15 | DEER35734 | 2026-07-30 | 2027-01-26 | 2026-12-27
764 |  | CEF-BOCSA | BOCSA | SJ | solar | 0.00833 | 0.00833 | 0 | 0 | LEA 20 KV SARMASAG-ZALAU 60600204 |  | DEER TN | 6060260502463 | 2026-05-07 | 2027-05-07 |  |  |  | 2027-05-07
765 |  | CEF-GROSI | GROSI | MM | solar | 0.01 | 0.01 | 50 | 0.4 | PTA 2 SATU NOU DE JOS |  | DEER TN | 6030260503757 | 2026-05-22 | 2027-05-22 | DEER25206 | 2026-06-17 | 2026-12-14 | 2026-11-14
766 |  | CEF-BONTIDA | BONTIDA | CJ | solar | 0.275 | 0.275 | 0 | 0 | LEA 20 KV JUC BONTIDA 60100504 |  | DEER TN | 6010260507076 | 2026-05-22 | 2027-05-22 |  |  |  | 2027-05-22
767 |  | CEF-SALONTA | SALONTA | BH | solar | 0.04 | 0.04 | 0 | 0 | LES 20 KV SALONTA-CONEXIUNI II |  | DEER TN | 6020260510543 | 2026-05-27 | 2027-05-27 |  |  |  | 2027-05-27
768 |  | CEF-CLUJ-NAPOCA | CLUJ-NAPOCA | CJ | solar | 0.99 | 0.99 | 0 | 0 | LEA 20KV BACIU - APAHIDA |  | DEER TN | 6010250508309 | 2026-05-05 | 2027-05-05 |  |  |  | 2027-05-05
769 |  | CEF-HOMOROADE | HOMOROADE | SM | solar | 0.0039 | 0.0039 | 100 | 0.4 | PTA 4647 HOMOROD SUS-SM |  | DEER TN | 6040260504638 | 2026-05-19 | 2027-05-19 | DEER21437 | 2026-05-25 | 2026-11-21 | 2026-10-22
770 |  | CEF-HOMOROADE | HOMOROADE | SM | solar | 0.0039 | 0.0039 | 100 | 0.4 | PTA 4645 HOMOROD MIJL-SM |  | DEER TN | 6040260504640 | 2026-05-19 | 2027-05-19 | DEER21470 | 2026-05-25 | 2026-11-21 | 2026-10-22
771 |  | CEF-HOMOROADE | HOMOROADE | SM | solar | 0.0039 | 0.0039 | 100 | 0.4 | PTA 4647 HOMOROD SUS-SM |  | DEER TN | 6040260504643 | 2026-05-19 | 2027-05-19 | DEER21179 | 2026-05-22 | 2026-11-18 | 2026-10-19
772 |  | CEF-MIRESU MARE | MIRESU MARE | MM | solar | 0.02 | 0.02 | 14.34 | 0.4 | PTA 1 REMETI PE SOMES |  | DEER TN | 6030260504057 | 2026-05-22 | 2027-05-22 | DEER23617 | 2026-06-08 | 2026-12-05 | 2026-11-05
773 |  | CEF-TASNAD | TASNAD | SM | solar | 0.02 | 0.02 | 21.6 | 0.4 | PTZ 2808 TASNAD SOMETA 1 -SM |  | DEER TN | 6040260504688 | 2026-05-22 | 2027-05-22 |  |  |  | 2027-05-22
774 |  | CEF-POPESTI | POPESTI | BH | solar | 0.27 | 0.27 | 0 | 0 | LEA 20 KV VOIVOZI-DERNA |  | DEER TN | 6020260510912 | 2026-05-28 | 2027-05-28 |  |  |  | 2027-05-28
775 |  | CEF-BOCICOIU MARE | BOCICOIU MARE | MM | solar | 0.00364 | 0.00364 | 0 | 0 | PTA 00001 TISA |  | DEER TN | 6030260504113 | 2026-05-15 | 2027-05-15 | DEER25103 | 2026-06-16 | 2026-12-13 | 2026-11-13
776 |  | CEF-BAIA MARE | BAIA MARE | MM | solar | 0.24 | 0.24 | 280.03 | 0.4 | LEA 20 KV BM5-AEROPORT 60300402 |  | DEER TN | 6030260504120 | 2026-05-22 | 2027-05-22 |  |  |  | 2027-05-22
777 |  | CEF-TASNAD | TASNAD | SM | solar | 0.3465 | 0.3465 | 0 | 0 | LEA 20 KV ORAS 2 TASNAD -SM |  | DEER TN | 6040260504880 | 2026-05-22 | 2027-05-22 | DEER34048 | 2026-07-22 | 2027-01-18 | 2026-12-19
778 |  | CEF-BAIA MARE | BAIA MARE | MM | solar | 0.008 | 0.008 | 200 | 0.4 | PTA 00043 BM ALBA IULIA |  | DEER TN | 6030260504260 | 2026-05-22 | 2027-05-22 | DEER24772 | 2026-06-15 | 2026-12-12 | 2026-11-12
779 |  | CEF-PISCOLT | PISCOLT | SM | solar | 0.00376 | 0.00376 | 30 | 0.23 | PTA 03753 CAP PISCOLT |  | DEER TN | 6040260504967 | 2026-05-22 | 2027-05-22 | DEER38835 | 2026-08-19 | 2027-02-15 | 2027-01-16
780 |  | CEF-JUCU | JUCU | CJ | solar | 0.01 | 0.01 | 0 | 0 | PTA 00009 GADALIN COM I |  | DEER TN | 6010260507567 | 2026-05-15 | 2027-05-15 | DEER35570 | 2026-07-29 | 2027-01-25 | 2026-12-26
781 |  | CEF-ACAS | ACAS | SM | solar | 0.02576 | 0.02576 | 100 | 0.4 | LEA 20 KV CIG-SM 60400302 |  | DEER TN | 6040260505001 | 2026-05-22 | 2027-05-22 | DEER23167 | 2026-06-03 | 2026-11-30 | 2026-10-31
782 |  | CEF-CLUJ-NAPOCA | CLUJ-NAPOCA | CJ | solar | 0.015015 | 0.015015 | 400 | 0.4 | PTAB 00003 BORHANCI 2 |  | DEER TN | 6010260507710 | 2026-05-19 | 2027-05-19 | DEER41654 | 2026-09-04 | 2027-03-03 | 2027-02-01
783 |  | CEF-APAHIDA | APAHIDA | CJ | solar | 0.4 | 0.4 | 0 | 0 | PTAB 08039 MIR MECANICA SANICOARA |  | DEER TN | 6010260507754 | 2026-05-20 | 2027-05-20 |  |  |  | 2027-05-20
784 |  | CEF-BORS | BORS | BH | solar | 0.08 | 0.08 | 0 | 0 | LEA 20 KV PALOTA-SANTAUL MIC 60200203 |  | DEER TN | 6020260511859 | 2026-05-27 | 2027-05-27 | DEER37115 | 2026-08-06 | 2027-02-02 | 2027-01-03
785 |  | CEF-RODNA | RODNA | BN | solar | 0.21 | 0.21 | 0 | 0 | LEA 20 KV RODNA - VALEA VINULUI 60500303 |  | DEER TN | 6050260505306 | 2026-05-25 | 2027-05-25 |  |  |  | 2027-05-25
786 |  | CEF-ORADEA | ORADEA | BH | solar | 0.1 | 0.1 | 0 | 0 | LES MT IOSIA-LAPUSULUI (EXMOB 2) |  | DEER TN | 6020250404549 | 2026-06-17 | 2027-06-17 |  |  |  | 2027-06-17
787 |  | CEF-BIHARIA | BIHARIA | BH | solar | 2 | 2 | 1680 | 0.4 | LEA 20 KV COM BIHARIA |  | DEER TN | 6020250404851 | 2026-06-25 | 2027-06-25 |  |  |  | 2027-06-25
788 |  | CEF-NOJORID | NOJORID | BH | solar | 0.972 | 0.972 | 2520 | 0.4 | LEA 20 KV ORADEA SUD-SALONTA 60200203 |  | DEER TN | 6020251106839 | 2026-06-16 | 2027-06-16 |  |  |  | 2027-12-01
789 |  | CEF-NOJORID | NOJORID | BH | solar | 0.972 | 0.972 | 2520 | 0.4 | LEA 20 KV ORADEA SUD-SALONTA 60200203 |  | DEER TN | 6020251106853 | 2026-06-17 | 2027-06-17 |  |  |  | 2027-12-01
790 |  | CEF-DIOSIG | DIOSIG | BH | solar | 40 | 40 | 164520 | 0.4 | LEA 110 KV BIHARIA-SACUENI 60200101 |  | DEER TN | 6020250800666 | 2026-06-09 | 2027-06-09 |  |  |  | 2027-12-31
791 |  | CEF-MARGHITA | MARGHITA | BH | solar | 0.005 | 0.005 | 0 | 0 | PTA GHENETEA |  | DEER TN | 6020260100052 | 2026-06-25 | 2027-06-25 | DEER32279 | 2026-07-10 | 2027-01-06 | 2026-12-07
792 |  | CEF-BUNTESTI | BUNTESTI | BH | solar | 0.083 | 0.083 | 0 | 0 | PTAB 00047 513 BUNTESTI 1 |  | DEER TN | 6020260202221 | 2026-06-15 | 2027-06-15 |  |  |  | 2027-06-15
793 |  | CEF-SEINI | SEINI | MM | solar | 10 | 10 | 210000 | 0.4 | ST. 110/20 KV SEINI |  | DEER TN | 6030250800790 | 2026-06-26 | 2027-06-26 |  |  |  | 2027-06-26
794 |  | CEF-CALATELE | CALATELE | CJ | solar | 0.03 | 0.03 | 1884 | 0.4 | PTA CALATA |  | DEER TN | 6010260406080 | 2026-06-19 | 2027-06-19 |  |  |  | 2027-06-19
795 |  | CEF-HOLOD | HOLOD | BH | solar | 0.0046 | 0.0046 | 100 | 0.23 | PTA SAT DUMBRAVA |  | DEER TN | 6020260409253 | 2026-05-28 | 2027-05-28 | DEER29259 | 2026-07-08 | 2027-01-04 | 2026-12-05
796 |  | CEF-HOLOD | HOLOD | BH | solar | 0.0046 | 0.0046 | 100 | 0.23 | PTA SAT DUMBRAVA |  | DEER TN | 6020260409304 | 2026-05-26 | 2027-05-26 |  |  |  | 2027-05-26
797 |  | CEF-HOLOD | HOLOD | BH | solar | 0.0046 | 0.0046 | 100 | 0.23 | PTA SAT LUPOAIA |  | DEER TN | 6020260409318 | 2026-05-26 | 2027-05-26 | DEER29249 | 2026-07-08 | 2027-01-04 | 2026-12-05
798 |  | CEF-TAUTEU | TAUTEU | BH | solar | 0.00455 | 0.00455 | 100 | 0.4 | PTA BOGEI II |  | DEER TN | 6020260409592 | 2026-06-17 | 2027-06-17 | DEER35390 | 2026-07-29 | 2027-01-25 | 2026-12-26
799 |  | CEF-TAUTEU | TAUTEU | BH | solar | 0.00455 | 0.00455 | 100 | 0.4 | PTA BOGEI II |  | DEER TN | 6020260409593 | 2026-06-17 | 2027-06-17 | DEER35387 | 2026-07-29 | 2027-01-25 | 2026-12-26
800 |  | CEF-GIRBAU | GIRBAU | CJ | solar | 0.006 | 0.006 | 280 | 0.4 | PTA TUREA |  | DEER TN | 6010260507010 | 2026-06-03 | 2027-06-03 | DEER38512 | 2026-08-17 | 2027-02-13 | 2027-01-14
801 |  | CEF-SIEU | SIEU | BN | solar | 0.0162 | 0.0162 | 314 | 0.4 | PTAB 00064 SIEU GARII |  | DEER TN | 6050260504672 | 2026-06-23 | 2027-06-23 | DEER37375 | 2026-08-07 | 2027-02-03 | 2027-01-04
802 |  | CEF-SATU MARE | SATU MARE | SM | solar | 0.0038 | 0.0038 | 0 | 0 | PTAB 376 LUCHIAN |  | DEER TN | 6040260504693 | 2026-05-28 | 2027-05-28 | DEER23853 | 2026-06-09 | 2026-12-06 | 2026-11-06
803 |  | CEF-BIXAD | BIXAD | SM | solar | 0.36 | 0.36 | 0 | 0 | PTAB 04491 BIXAD |  | DEER TN | 6040260504706 | 2026-06-02 | 2027-06-02 |  |  |  | 2027-06-02
804 |  | CEF-SATU MARE | SATU MARE | SM | solar | 0.01 | 0.01 | 0 | 0 | PTA 491 SATMAREL 3 |  | DEER TN | 6040260504717 | 2026-05-28 | 2027-05-28 |  |  |  | 2027-05-28
805 |  | CEF-MAIERU | MAIERU | BN | solar | 0.008 | 0.008 | 200 | 0.4 | PTA 00052 MAIERU VALEA CASELOR 2 |  | DEER TN | 6050260504704 | 2026-06-22 | 2027-06-22 | DEER39015 | 2026-08-19 | 2027-02-15 | 2027-01-16
806 |  | CEF-SATU MARE | SATU MARE | SM | solar | 0.018355 | 0.018355 | 300 | 0.4 | PTZ 541 ADY-SM |  | DEER TN | 6040260504807 | 2026-06-03 | 2027-06-03 |  |  |  | 2027-06-03
807 |  | CEF-JIBOU | JIBOU | SJ | solar | 0.08 | 0.08 | 0 | 0 | PTZ 6336 JIBOU IFET |  | DEER TN | 6060260502707 | 2026-06-04 | 2027-06-04 |  |  |  | 2027-06-04
808 |  | CEF-ARDUSAT | ARDUSAT | MM | solar | 0.05 | 0.05 | 314 | 0.4 | PTA 00008 ARDUSAT |  | DEER TN | 6030260504298 | 2026-06-03 | 2027-06-03 |  |  |  | 2027-06-03
809 |  | CEF-CRASNA | CRASNA | SJ | solar | 0.012 | 0.012 | 300 | 0.4 | PTAB 07857 CRASNA 5 FANTANA |  | DEER TN | 6060260502728 | 2026-06-04 | 2027-06-04 | DEER39877 | 2026-08-24 | 2027-02-20 | 2027-01-21
810 |  | CEF-DUMITRA | DUMITRA | BN | solar | 0.05 | 0.05 | 0 | 0 | PTA 00009 DUMITRA SAT 2 |  | DEER TN | 6050260504837 | 2026-05-28 | 2027-05-28 | DEER37239 | 2026-08-07 | 2027-02-03 | 2027-01-04
811 |  | CEF-SACUIEU | SACUIEU | CJ | solar | 0.2 | 0 | 0 | 0 | LEA 20 KV HUEDIN VALEA CRISULUI 60100303 |  | DEER TN | 6010260507758 | 2026-06-15 | 2027-06-15 |  |  |  | 2027-06-15
812 |  | CEF-BORSA | BORSA | MM | solar | 0.015 | 0.015 | 0 | 0 | PTA 00060 BORSA |  | DEER TN | 6030260504526 | 2026-06-14 | 2027-06-14 | DEER25412 | 2026-06-18 | 2026-12-15 | 2026-11-15
813 |  | CEF-TARGU LAPUS | TARGU LAPUS | MM | solar | 0.006 | 0.006 | 300 | 0.23 | PTA 1 DOBRICUL LAPUSULUI |  | DEER TN | 6030260504530 | 2026-06-29 | 2027-06-29 |  |  |  | 2027-06-29
814 |  | CEF-HIDISELU DE SUS | HIDISELU DE SUS | BH | solar | 0.008 | 0.008 | 200 | 0.4 | PTA 00001 HIDISEL DE SUS |  | DEER TN | 6020260512016 | 2026-06-16 | 2027-06-16 | DEER41233 | 2026-09-02 | 2027-03-01 | 2027-01-30
815 |  | CEF-STEI | STEI | BH | solar | 0.03 | 0.03 | 0 | 0 | LES 20 KV STEI-LICEU 60200401 |  | DEER TN | 6020260512210 | 2026-06-03 | 2027-06-03 |  |  |  | 2027-06-03
816 |  | CEF-BOROD | BOROD | BH | solar | 0.008 | 0.008 | 314 | 0.4 | PTA CORNITEL |  | DEER TN | 6020260512430 | 2026-06-08 | 2027-06-08 |  |  |  | 2027-06-08
817 |  | CEF-DOBA | DOBA | SM | solar | 0.025 | 0.025 | 0 | 0 | PTA 05708 DOBA1-SM |  | DEER TN | 6040260505329 | 2026-06-10 | 2027-06-10 |  |  |  | 2027-06-10
818 |  | CEF-BEIUS | BEIUS | BH | solar | 0.2 | 0.2 | 0 | 0 | PTAB 926 PARC |  | DEER TN | 6020260512897 | 2026-06-04 | 2027-06-04 |  |  |  | 2027-06-04
819 |  | CEF-BOROD | BOROD | BH | solar | 0.005 | 0.005 | 60 | 0.4 | PTA BOROD 3 |  | DEER TN | 6020260512922 | 2026-06-11 | 2027-06-11 |  |  |  | 2027-06-11
820 |  | CEF-CLUJ-NAPOCA | CLUJ-NAPOCA | CJ | solar | 0.01 | 0.01 | 600 | 0.4 | PTAB COLONIE FAGET |  | DEER TN | 6010260508377 | 2026-06-24 | 2027-06-24 |  |  |  | 2027-06-24
821 |  | CEF-CHIUZA | CHIUZA | BN | solar | 0.2 | 0.2 | 800 | 0.4 | LEA 20 KV BECLEAN - NASAUD 60500302 |  | DEER TN | 6050260505416 | 2026-06-30 | 2027-06-30 |  |  |  | 2027-06-30
822 |  | CEF-MEDIESU AURIT | MEDIESU AURIT | SM | solar | 3 | 3 | 770 | 0.4 | ST. 110/20/6 KV ABATOR-SM |  | DEER TN | 6040260505392 | 2026-06-24 | 2027-06-24 |  |  |  | 2027-06-24
823 |  | CEF-JUCU | JUCU | CJ | solar | 0.006 | 0.006 | 200 | 0.23 | PTA 00091 HABITAT JUC |  | DEER TN | 6010260508455 | 2026-06-19 | 2027-06-19 | DEER35565 | 2026-07-29 | 2027-01-25 | 2026-12-26
824 |  | CEF-BIHARIA | BIHARIA | BH | solar | 0.006 | 0.006 | 200 | 0.4 | PTAB BIHARIA 2 |  | DEER TN | 6020260513365 | 2026-06-11 | 2027-06-11 | DEER32709 | 2026-07-14 | 2027-01-10 | 2026-12-11
825 |  | CEF-PAULESTI | PAULESTI | SM | solar | 0.01 | 0.01 | 0 | 0 | PTA 5833 PAULESTI-GHIOCEILOR |  | DEER TN | 6040260605461 | 2026-06-19 | 2027-06-19 | DEER42512 | 2026-09-10 | 2027-03-09 | 2027-02-07
826 |  | CEF-BORS | BORS | BH | solar | 0.08 | 0.08 | 0 | 0 | PTAB PARC INDUSTRIAL 1 BORS |  | DEER TN | 6020260613793 | 2026-06-15 | 2027-06-15 |  |  |  | 2027-06-15
827 |  | CEF-DUMBRAVITA | DUMBRAVITA | MM | solar | 0.35 | 0 | 0 | 0 | LEA 20 KV BM5-PA 13 GROSI 60300402 |  | DEER TN | 6030260605066 | 2026-06-12 | 2027-06-12 |  |  |  | 2027-06-12
828 |  | CEF-LOZNA | LOZNA | SJ | solar | 0.0984 | 0.0984 | 0 | 0 | LEA 20 KV JIBOU-ILEANDA 60600303 |  | DEER TN | 6060260603175 | 2026-06-15 | 2027-06-15 |  |  |  | 2027-06-15
829 |  | CEF-PISCOLT | PISCOLT | SM | solar | 0.02 | 0.02 | 0 | 0 | LEA 20 KV PETRESTI-SM 60400301 |  | DEER TN | 6040260605572 | 2026-06-19 | 2027-06-19 | DEER28291 | 2026-07-02 | 2026-12-29 | 2026-11-29
830 |  | CEF-UNGURAS | UNGURAS | CJ | solar | 0.00708 | 0.00708 | 0 | 0 | PTA UNGURAS 2 |  | DEER TN | 6010260609087 | 2026-06-12 | 2027-06-12 | DEER27962 | 2026-07-01 | 2026-12-28 | 2026-11-28
831 |  | CEF-DOBA | DOBA | SM | solar | 0.1 | 0.1 | 0 | 0 | LEA 20 KV PUTURI DOBA-SM 60400202 |  | DEER TN | 6040260605578 | 2026-06-23 | 2027-06-23 | DEER40629 | 2026-08-28 | 2027-02-24 | 2027-01-25
832 |  | CEF-BIHARIA | BIHARIA | BH | solar | 0.019 | 0.019 | 0 | 0 | PTAB BIHARIA 1 |  | DEER TN | 6020260614088 | 2026-06-16 | 2027-06-16 | DEER28772 | 2026-07-06 | 2027-01-02 | 2026-12-03
833 |  | CEF-CLUJ-NAPOCA | CLUJ-NAPOCA | CJ | solar | 0.006 | 0.006 | 314 | 0.4 | RETELE JT PTZ 40 PATA |  | DEER TN | 6010260609248 | 2026-06-17 | 2027-06-17 | DEER28108 | 2026-07-02 | 2026-12-29 | 2026-11-29
834 |  | CEF-BAIA MARE | BAIA MARE | MM | solar | 0.14 | 0.14 | 0 | 0 | LEA 20 KV BM5-AVICOLA 7 60300402 |  | DEER TN | 6030260605180 | 2026-06-23 | 2027-06-23 |  |  |  | 2027-06-23
835 |  | CEF-SUPLACU DE BARCAU | SUPLACU DE BARCAU | BH | solar | 0.04563 | 0.04563 | 200 | 0.4 | PTA CENTRU SUPLAC |  | DEER TN | 6020260614121 | 2026-06-23 | 2027-06-23 |  |  |  | 2027-06-23
836 |  | CEF-SUPLACU DE BARCAU | SUPLACU DE BARCAU | BH | solar | 0.13221 | 0.13221 | 306 | 0.4 | PTAB SALA SPORT SUPLAC |  | DEER TN | 6020260614126 | 2026-06-23 | 2027-06-23 |  |  |  | 2027-06-23
837 |  | CEF-PETREU | PETREU | BH | solar | 0.017 | 0.017 | 0 | 0 | PTA PETREU 3 |  | DEER TN | 6020260614125 | 2026-06-16 | 2027-06-16 |  |  |  | 2027-06-16
838 |  | CEF-SUPLACU DE BARCAU | SUPLACU DE BARCAU | BH | solar | 0.02 | 0.02 | 100 | 0.4 | PTAB SALA SPORT SUPLAC |  | DEER TN | 6020260614205 | 2026-06-23 | 2027-06-23 |  |  |  | 2027-06-23
839 |  | CEF-CHINTENI | CHINTENI | CJ | solar | 0.00368 | 0.00368 | 0 | 0 | PTA 2 CHINTENI |  | DEER TN | 6010260609340 | 2026-06-16 | 2027-06-16 |  |  |  | 2027-06-16
840 |  | CEF-CLUJ-NAPOCA | CLUJ-NAPOCA | CJ | solar | 0.003 | 0.003 | 0 | 0 | PTAB 00015 MIHAI ROMANUL |  | DEER TN | 6010260609341 | 2026-06-17 | 2027-06-17 | DEER32897 | 2026-07-14 | 2027-01-10 | 2026-12-11
841 |  | CEF-SEINI | SEINI | MM | solar | 0.39 | 0.39 | 0 | 0 | LEA 20 KV SEINI-VIILE APEI |  | DEER TN | 6030260605273 | 2026-06-26 | 2027-06-26 |  |  |  | 2027-06-26
842 |  | CEF-SUPLACU DE BARCAU | SUPLACU DE BARCAU | BH | solar | 0.03501 | 0.03501 | 100 | 0.4 | PTA CENTRU SUPLAC |  | DEER TN | 6020260614343 | 2026-06-23 | 2027-06-23 |  |  |  | 2027-06-23
843 |  | CEF-SUPLACU DE BARCAU | SUPLACU DE BARCAU | BH | solar | 0.117 | 0.117 | 399 | 0.4 | PTA CENTRU SUPLAC |  | DEER TN | 6020260614356 | 2026-06-23 | 2027-06-23 |  |  |  | 2027-06-23
844 |  | CEF-BISTRITA | BISTRITA | BN | solar | 0.006 | 0.006 | 0 | 0 | PTA 00006 UNIREA SAT 2 |  | DEER TN | 6050260605772 | 2026-06-29 | 2027-06-29 | DEER43933 | 2026-09-22 | 2027-03-21 | 2027-02-19
845 |  | CEF-SEINI | SEINI | MM | solar | 0.39 | 0.39 | 0 | 0 | LEA 20 KV SEINI - EROILOR 60300402 |  | DEER TN | 6030260605283 | 2026-06-26 | 2027-06-26 |  |  |  | 2027-06-26
846 |  | CEF-HOLOD | HOLOD | BH | solar | 0.0046 | 0.0046 | 100 | 0.23 | PTA SAT DUMBRAVA |  | DEER TN | 6020260614405 | 2026-06-11 | 2027-06-11 | DEER29230 | 2026-07-08 | 2027-01-04 | 2026-12-05
847 |  | CEF-SINMARTIN | SINMARTIN | BH | solar | 0.015 | 0.015 | 250 | 0.4 | PTAB CIHEI 2 |  | DEER TN | 6020260614520 | 2026-06-19 | 2027-06-19 | DEER38597 | 2026-08-17 | 2027-02-13 | 2027-01-14
848 |  | CEF-BISTRITA | BISTRITA | BN | solar | 0.015 | 0.015 | 560 | 0.4 | PTAB B-TA EMIL REBREANU |  | DEER TN | 6050260605832 | 2026-06-23 | 2027-06-23 | DEER44267 | 2026-09-23 | 2027-03-22 | 2027-02-20
849 |  | CEF-SALARD | SALARD | BH | solar | 0.015 | 0.015 | 600 | 0.4 | PTA SINTIMBREU 2 |  | DEER TN | 6020260614747 | 2026-06-19 | 2027-06-19 | DEER28756 | 2026-07-06 | 2027-01-02 | 2026-12-03
850 |  | CEF-BIHARIA | BIHARIA | BH | solar | 0.29992 | 0.29992 | 314 | 0.4 | LEA 20 KV BIHARIA-CETARIU |  | DEER TN | 6020260615029 | 2026-06-29 | 2027-06-29 |  |  |  | 2027-06-29
851 |  | CEF-FARCASA | FARCASA | MM | solar | 0.006 | 0.006 | 0 | 0 | PTA 1 FARCASA |  | DEER TN | 6030260605590 | 2026-06-24 | 2027-06-24 |  |  |  | 2027-06-24
852 |  | CEF-BATAR | BATAR | BH | solar | 0.04 | 0.04 | 0 | 0 | PTA 23969 CAP TAUT |  | DEER TN | 6020260615164 | 2026-06-29 | 2027-06-29 | DEER43163 | 2026-09-16 | 2027-03-15 | 2027-02-13
853 |  | CEF-VADU CRISULUI | VADU CRISULUI | BH | solar | 0.008 | 0.008 | 200 | 0.4 | PTA 20908 BIRTIN |  | DEER TN | 6020260615224 | 2026-06-30 | 2027-06-30 | DEER28685 | 2026-07-06 | 2027-01-02 | 2026-12-03
854 |  | CEF-MIRSID | MIRSID | SJ | solar | 0.09 | 0.09 | 0 | 0 | PTA 8170 POPENI FERMA |  | DEER TN | 6060260603484 | 2026-06-25 | 2027-06-25 |  |  |  | 2027-06-25
855 |  | CEF-JIBOU | JIBOU | SJ | solar | 49.95 | 49.95 | 210528 | 0.4 | LEA 110 kV JIBOU-CEHU |  | DEER TN | 6060260200747 | 2026-07-23 | 2026-12-03 | DEER44579 | 2026-09-25 | 2031-11-25 | 2031-09-30
856 |  | CEF-HUEDIN | HUEDIN | CJ | solar | 0.00668 | 0.00668 | 0 | 0 | PTA 2 PIATA HUEDIN |  | DEER TN | 6010260405350 | 2026-07-06 | 2027-07-06 |  |  |  | 2027-07-06
857 |  | CEF-LECHINTA | LECHINTA | BN | solar | 0.015 | 0.015 | 50 | 0.4 | PTA 00022 LECHINTA CRR 1 |  | DEER TN | 6050260403672 | 2026-07-02 | 2027-07-02 | DEER35124 | 2026-07-28 | 2027-01-24 | 2026-12-25
858 |  | CEF-ORADEA | ORADEA | BH | solar | 0.05 | 0.05 | 0 | 0 | LES 20 KV IOSIA-MAI 60200201 |  | DEER TN | 6020260409895 | 2026-07-08 | 2027-07-08 |  |  |  | 2027-07-08
859 |  | CEF-TURENI | TURENI | CJ | solar | 0.07052 | 0.07052 | 220 | 0.4 | PTA MICESTI 3 |  | DEER TN | 6010260406698 | 2026-05-25 | 2027-05-25 |  |  |  | 2027-05-25
860 |  | CEF-MIHAI VITEAZU | MIHAI VITEAZU | CJ | solar | 0.008 | 0.008 | 280 | 0.23 | PTA SMA M VITEAZU |  | DEER TN | 6010260507071 | 2026-07-29 | 2027-07-29 | DEER36590 | 2026-08-04 | 2027-01-31 | 2027-01-01
861 |  | CEF-TRITENI DE JOS | TRITENI DE JOS | CJ | solar | 0.2 | 0.2 | 279 | 0.4 | PTA PADURENI |  | DEER TN | 6010260507327 | 2026-07-01 | 2027-07-01 |  |  |  | 2027-07-01
862 |  | CEF-AVRAM IANCU | AVRAM IANCU | BH | solar | 21.7 | 0 | 2754 | 0.4 | LEA 20 KV SALONTA-ANT 60200404 |  | DEER TN | 6020260511086 | 2026-07-09 | 2027-07-09 |  |  |  | 2027-07-09
863 |  | CEF-HERECLEAN | HERECLEAN | SJ | solar | 0.18012 | 0.18012 | 0 | 0 | PTA 07730 HERECLEAN CAP |  | DEER TN | 6060260502938 | 2026-06-26 | 2027-06-26 |  |  |  | 2027-06-26
864 |  | CEF-CATINA | CATINA | CJ | solar | 0.1 | 0.1 | 260 | 0.4 | PTA 00039 HODAIE |  | DEER TN | 6010260508416 | 2026-07-10 | 2027-07-10 |  |  |  | 2027-07-10
865 |  | CEF-CATINA | CATINA | CJ | solar | 0.1 | 0.1 | 260 | 0.4 | PTA VALEA CALDA |  | DEER TN | 6010260508421 | 2026-07-10 | 2027-07-10 |  |  |  | 2027-07-10
866 |  | CEF-MOCIU | MOCIU | CJ | solar | 0.0046 | 0.0046 | 25 | 0.23 | PTA BOTENI |  | DEER TN | 6010260608634 | 2026-06-29 | 2027-06-29 | DEER34895 | 2026-07-27 | 2027-01-23 | 2026-12-24
867 |  | CEF-SATU MARE | SATU MARE | SM | solar | 0.95 | 0.95 | 2650 | 0.4 | LEA 20 KV CARP STANA-SM 60400202 |  | DEER TN | 6040260605540 | 2026-07-09 | 2027-07-09 |  |  |  | 2027-07-09
868 |  | CEF-CLUJ-NAPOCA | CLUJ-NAPOCA | CJ | solar | 0.18 | 0.18 | 0 | 0 | PTZ 00003 HASDEU |  | DEER TN | 6010260609402 | 2026-07-21 | 2027-07-21 |  |  |  | 2027-07-21
869 |  | CEF-FELEACU | FELEACU | CJ | solar | 0.0051 | 0.0051 | 0 | 0 | PTA 3 FELEAC |  | DEER TN | 6010260609441 | 2026-06-30 | 2027-06-30 | DEER36201 | 2026-08-03 | 2027-01-30 | 2026-12-31
870 |  | CEF-TIREAM | TIREAM | SM | solar | 0.25536 | 0.25536 | 600 | 0.4 | LEA 20 KV ANDRID-SM 60400301 |  | DEER TN | 6040260605890 | 2026-06-30 | 2027-06-30 |  |  |  | 2027-06-30
871 |  | CEF-CLUJ-NAPOCA | CLUJ-NAPOCA | CJ | solar | 0.6 | 0.6 | 0 | 0 | PTZ 00006 BAZA TCC ORASTIEI |  | DEER TN | 6010260609621 | 2026-07-02 | 2027-07-02 | DEER40075 | 2026-08-25 | 2027-02-21 | 2027-01-22
872 |  | CEF-FLORESTI | FLORESTI | CJ | solar | 0.02 | 0.02 | 400 | 0.4 | PTAB 00010 SOMESULUI FLORESTI |  | DEER TN | 6010260609695 | 2026-07-08 | 2027-07-08 |  |  |  | 2027-07-08
873 |  | CEF-CAPUSU MARE | CAPUSU MARE | CJ | solar | 0.25 | 0.25 | 0 | 0 | LEA 20 KV AGHIRES BIRTZ 60100305 |  | DEER TN | 6010260609788 | 2026-07-08 | 2027-07-08 |  |  |  | 2027-07-08
874 |  | CEF-ORADEA | ORADEA | BH | solar | 0.0066 | 0.0066 | 100 | 0.4 | PTZ RAZBOIENI |  | DEER TN | 6020260614960 | 2026-07-10 | 2027-07-10 |  |  |  | 2027-07-10
875 |  | CEF-REMETEA CHIOARULUI | REMETEA CHIOARULUI | MM | solar | 0.235 | 0.235 | 0 | 0 | LEA 20 KV BM5-SOMCUTA 60300402 |  | DEER TN | 6030260605627 | 2026-07-14 | 2027-07-14 |  |  |  | 2027-07-14
876 |  | CEF-TETCHEA | TETCHEA | BH | solar | 0.00354 | 0.00354 | 0 | 0 | PTA TELECHIU |  | DEER TN | 6020260615434 | 2026-07-13 | 2027-07-13 |  |  |  | 2027-07-13
877 |  | CEF-TETCHEA | TETCHEA | BH | solar | 0.00354 | 0.00354 | 0 | 0 | PTA 17259 TETCHEA 2 |  | DEER TN | 6020260615435 | 2026-07-13 | 2027-07-13 |  |  |  | 2027-07-13
878 |  | CEF-REMETEA | REMETEA | BH | solar | 0.00354 | 0.00354 | 0 | 0 | PTA 16723 602 REMETEA |  | DEER TN | 6020260615440 | 2026-07-22 | 2027-07-22 |  |  |  | 2027-07-22
879 |  | CEF-TETCHEA | TETCHEA | BH | solar | 0.00354 | 0.00354 | 0 | 0 | PTA HOTAR 3 |  | DEER TN | 6020260615626 | 2026-07-10 | 2027-07-10 |  |  |  | 2027-07-10
880 |  | CEF-FLORESTI | FLORESTI | CJ | solar | 0.00368 | 0.00368 | 300 | 0.4 | PTAB 00021 CARTIER 7 FLORESTI |  | DEER TN | 6010260610245 | 2026-06-30 | 2027-06-30 | DEER32516 | 2026-07-13 | 2027-01-09 | 2026-12-10
881 |  | CEF-DABICA | DABICA | CJ | solar | 0.012 | 0.012 | 314 | 0.4 | PTA LUNA DE JOS II |  | DEER TN | 6010260610274 | 2026-07-03 | 2027-07-03 | DEER32249 | 2026-07-10 | 2027-01-06 | 2026-12-07
882 |  | CEF-CLUJ-NAPOCA | CLUJ-NAPOCA | CJ | solar | 0.23569 | 0.23569 | 0 | 0 | PTZ 00003 HASDEU |  | DEER TN | 6010260610355 | 2026-06-26 | 2027-06-26 |  |  |  | 2027-06-26
883 |  | CEF-BISTRITA | BISTRITA | BN | solar | 0.008 | 0.008 | 314 | 0.4 | RETELE JT PTZ VINALCOOL |  | DEER TN | 6050260606041 | 2026-07-17 | 2027-07-17 | DEER44976 | 2026-09-29 | 2027-03-28 | 2027-02-26
884 |  | CEF-SALONTA | SALONTA | BH | solar | 0.4 | 0.4 | 3354 | 0.4 | LEA 20kV Salonta-Avicola Cefa |  | DEER TN | 6020260615795 | 2026-06-26 | 2027-06-26 |  |  |  | 2027-06-26
885 |  | CEF-BORSA | BORSA | MM | solar | 0.2 | 0.2 | 0 | 0 | PTA 00086 BORSA |  | DEER TN | 6030260605816 | 2026-07-05 | 2027-07-05 |  |  |  | 2027-07-05
886 |  | CEF-GHERLA | GHERLA | CJ | solar | 1.4 | 1.4 | 0 | 0 | ST.110/20 KV GHERLA |  | DEER TN | 6010260610400 | 2026-07-06 | 2027-07-06 |  |  |  | 2027-07-06
887 |  | CEF-BUDACU DE JOS | BUDACU DE JOS | BN | solar | 0.02 | 0.02 | 0 | 0 | PTA 00013 BUDACU DE JOS |  | DEER TN | 6050260606090 | 2026-07-28 | 2027-07-28 |  |  |  | 2027-07-28
888 |  | CEF-BUDACU DE JOS | BUDACU DE JOS | BN | solar | 0.02 | 0.02 | 0 | 0 | PTA 00013 BUDACU DE JOS |  | DEER TN | 6050260606091 | 2026-07-27 | 2027-07-27 |  |  |  | 2027-07-27
889 |  | CEF-BAIA MARE | BAIA MARE | MM | solar | 0.03 | 0.03 | 0 | 0 | PTZ 00031 BM LUCACIU STATIE |  | DEER TN | 6030260605868 | 2026-07-15 | 2027-07-15 |  |  |  | 2027-07-15
890 |  | CEF-VAD | VAD | CJ | solar | 0.08613 | 0.08613 | 0 | 0 | PTA VAD SAT |  | DEER TN | 6010260610460 | 2026-07-15 | 2027-07-15 |  |  |  | 2027-07-15
891 |  | CEF-CAMPIA-TURZII | CAMPIA-TURZII | CJ | solar | 0.006 | 0.006 | 0 | 0 | PTZ 00015 GH LAZAR |  | DEER TN | 6010260610481 | 2026-07-06 | 2027-07-06 | DEER34840 | 2026-07-27 | 2027-01-23 | 2026-12-24
892 |  | CEF-AVRAM IANCU | AVRAM IANCU | BH | solar | 7.69 | 7.69 | 67733.33 | 0.4 | ST.110/20 kV Salonta |  | DEER TN | 6020260616030 | 2026-06-30 | 2027-06-30 |  |  |  | 2027-06-30
893 |  | CEF-CLUJ-NAPOCA | CLUJ-NAPOCA | CJ | solar | 0.006 | 0.006 | 314 | 0.4 | PTZ 00026 ZORILOR |  | DEER TN | 6010260610509 | 2026-07-06 | 2027-07-06 | DEER35362 | 2026-07-29 | 2027-01-25 | 2026-12-26
894 |  | CEF-SOIMI | SOIMI | BH | solar | 0.1998 | 0.1998 | 0 | 0 | LEA 20 KV BEIUS-SALONTA 60200402 |  | DEER TN | 6020260716144 | 2026-07-28 | 2027-07-28 |  |  |  | 2027-07-28
895 |  | CEF-CAREI | CAREI | SM | solar | 0.4 | 0.4 | 1120 | 0.4 | LES 20 KV ROZELOR-SM |  | DEER TN | 6040260706293 | 2026-07-12 | 2027-07-12 |  |  |  | 2027-07-12
896 |  | CEF-CLUJ-NAPOCA | CLUJ-NAPOCA | CJ | solar | 0.4 | 0.4 | 0 | 0 | PTZ 00006 BAZA TCC ORASTIEI |  | DEER TN | 6010260710778 | 2026-07-06 | 2027-07-06 | DEER39579 | 2026-08-21 | 2027-02-17 | 2027-01-18
897 |  | CEF-ORADEA | ORADEA | BH | solar | 1.349 | 1.349 | 314 | 0.4 | PTAB 00001 AEROPORT NOU |  | DEER TN | 6020260716494 | 2026-07-28 | 2027-07-28 |  |  |  | 2027-07-28
898 |  | CEF-PRUNDU BIRGAULUI | PRUNDU BIRGAULUI | BN | solar | 0.025 | 0.025 | 0 | 0 | PTAB 00027 SUSENI CAMIN |  | DEER TN | 6050260706203 | 2026-07-10 | 2027-07-10 | DEER43890 | 2026-09-22 | 2027-03-21 | 2027-02-19
899 |  | CEF-TETCHEA | TETCHEA | BH | solar | 0.008 | 0.008 | 314 | 0.4 | PTA TELECHIU |  | DEER TN | 6020260716500 | 2026-07-13 | 2027-07-13 | DEER33215 | 2026-07-16 | 2027-01-12 | 2026-12-13
900 |  | CEF-CEANU MARE | CEANU MARE | CJ | solar | 0.008 | 0.008 | 200 | 0.23 | PTA IACOBENI SAT 2 |  | DEER TN | 6010260710833 | 2026-07-28 | 2027-07-28 |  |  |  | 2027-07-28
901 |  | CEF-BAIA MARE | BAIA MARE | MM | solar | 0.003 | 0.003 | 0 | 0 | PTA 253 BM STADION BORCUTULUI |  | DEER TN | 6030260706092 | 2026-07-23 | 2027-07-23 |  |  |  | 2027-07-23
902 |  | CEF-CLUJ-NAPOCA | CLUJ-NAPOCA | CJ | solar | 0.1365 | 0.1365 | 0 | 0 | PTZ 00010 MARINESCU |  | DEER TN | 6010260710843 | 2026-07-08 | 2027-07-08 |  |  |  | 2027-07-08
903 |  | CEF-CLUJ-NAPOCA | CLUJ-NAPOCA | CJ | solar | 0.23 | 0.23 | 0 | 0 | PTZ 00003 HASDEU |  | DEER TN | 6010260710851 | 2026-07-27 | 2027-07-27 |  |  |  | 2027-07-27
904 |  | CEF-APAHIDA | APAHIDA | CJ | solar | 0.006 | 0.006 | 50 | 0.4 | PTAB 00084 1 DEZMIR |  | DEER TN | 6010260710860 | 2026-07-07 | 2027-07-07 | DEER43154 | 2026-09-16 | 2027-03-15 | 2027-02-13
905 |  | CEF-TURDA | TURDA | CJ | solar | 29.4 | 29.4 | 118320 | 0.4 | LEA 110KV POIANA-CLUJ SUD |  | DEER TN | 6010260710969 | 2026-07-08 | 2027-07-08 |  |  |  | 2027-07-08
906 |  | CEF-BAIA MARE | BAIA MARE | MM | solar | 0.025 | 0.025 | 280 | 0.4 | PTAB 00123 BM BUJORULUI TRICOMAR |  | DEER TN | 6030260706223 | 2026-07-15 | 2027-07-15 | DEER37962 | 2026-08-12 | 2027-02-08 | 2027-01-09
907 |  | CEF-ORADEA | ORADEA | BH | solar | 0.04 | 0.04 | 0 | 0 | PTZ 00009 FELEACULUI |  | DEER TN | 6020260716833 | 2026-07-15 | 2027-07-15 | DEER33959 | 2026-07-22 | 2027-01-18 | 2026-12-19
908 |  | CEF-BRANISTEA | BRANISTEA | BN | solar | 0.005 | 0.005 | 0 | 0 | PTA MALUT 1 |  | DEER TN | 6050260706307 | 2026-07-10 | 2027-07-10 | DEER33819 | 2026-07-22 | 2027-01-18 | 2026-12-19
909 |  | CEF-REMETEA | REMETEA | BH | solar | 0.0152 | 0.0152 | 0 | 0 | PTA 00209 REMETEA |  | DEER TN | 6020260716948 | 2026-07-17 | 2027-07-17 | DEER35515 | 2026-07-29 | 2027-01-25 | 2026-12-26
910 |  | CEF-FLORESTI | FLORESTI | CJ | solar | 0.008 | 0.008 | 50 | 0.4 | PTZ 00036 FERMA 15 FLORESTI |  | DEER TN | 6010260711112 | 2026-07-27 | 2027-07-27 |  |  |  | 2027-07-27
911 |  | CEF-VIILE SATU MARE | VIILE SATU MARE | SM | solar | 0.012 | 0.012 | 0 | 0 | PTAB 04524 VIILE SM 5 |  | DEER TN | 6040260706451 | 2026-07-23 | 2027-07-23 | DEER34921 | 2026-07-27 | 2027-01-23 | 2026-12-24
912 |  | CEF-SANCRAIU | SANCRAIU | CJ | solar | 0.01 | 0.01 | 0 | 0 | PTA STADION SANCRAI |  | DEER TN | 6010260711161 | 2026-07-22 | 2027-07-22 | DEER38649 | 2026-08-18 | 2027-02-14 | 2027-01-15
913 |  | CEF-CALATELE | CALATELE | CJ | solar | 0.01 | 0.01 | 0 | 0 | PTA 3 CALATELE |  | DEER TN | 6010260711163 | 2026-07-16 | 2027-07-16 | DEER37201 | 2026-08-06 | 2027-02-02 | 2027-01-03
914 |  | CEF-TAUTII MAGHERAUS | TAUTII MAGHERAUS | MM | solar | 2.5 | 0 | 36679.77 | 0.4 | PTAB 00003 TAUTII MAGHERAUS |  | DEER TN | 6030260706344 | 2026-07-22 | 2027-07-22 |  |  |  | 2027-07-22
915 |  | CEF-PETROVA | PETROVA | MM | solar | 0.06 | 0.06 | 0 | 0 | PTA 00002 PETROVA |  | DEER TN | 6030260706373 | 2026-07-27 | 2027-07-27 |  |  |  | 2027-07-27
916 |  | CEF-DOROLT | DOROLT | SM | solar | 0.01 | 0.01 | 0 | 0 | PTA 4827 DOROLT1-SM |  | DEER TN | 6040260706510 | 2026-07-24 | 2027-07-24 | DEER37211 | 2026-08-06 | 2027-02-02 | 2027-01-03
917 |  | CEF-MIHAI VITEAZU | MIHAI VITEAZU | CJ | solar | 0.008 | 0.008 | 280 | 0.4 | PTA SMA M VITEAZU |  | DEER TN | 6010260711279 | 2026-07-30 | 2027-07-30 | DEER36368 | 2026-08-03 | 2027-01-30 | 2026-12-31
918 |  | CEF-MARISEL | MARISEL | CJ | solar | 0.0083 | 0.0083 | 0 | 0 | PTA 3 MARISEL |  | DEER TN | 6010260711336 | 2026-07-27 | 2027-07-27 | DEER37476 | 2026-08-10 | 2027-02-06 | 2027-01-07
919 |  | CEF-CAPUSU MARE | CAPUSU MARE | CJ | solar | 0.0083 | 0.0083 | 0 | 0 | PTA 00005 CAPUSU MARE |  | DEER TN | 6010260711340 | 2026-07-29 | 2027-07-29 | DEER39304 | 2026-08-20 | 2027-02-16 | 2027-01-17
920 |  | CEF-CLUJ-NAPOCA | CLUJ-NAPOCA | CJ | solar | 0.01657 | 0.01657 | 200 | 0.4 | PTAB 00041 GHEORGHENI |  | DEER TN | 6010260711483 | 2026-07-29 | 2027-07-29 | DEER42959 | 2026-09-15 | 2027-03-14 | 2027-02-12
921 |  | CEF-BEIUS | BEIUS | BH | solar | 0.395 | 0.395 | 0 | 0 | LEA 20 KV BEIUS-ORADEA 60200402 |  | DEER TN | 6020260718443 | 2026-07-31 | 2027-07-31 |  |  |  | 2027-07-31
922 |  | CEF-DRAGANESTI | DRAGANESTI | BH | solar | 0.31552 | 0.31552 | 0 | 0 | LEA 20kV Beius-Sudrigiu |  | DEER TN | 6020260718449 | 2026-07-31 | 2027-07-31 |  |  |  | 2027-07-31
923 |  | CEF-SIMBATA | SIMBATA | BH | solar | 3.96 | 3.96 | 26880 | 0.4 | LEA 20 KV BEIUS-ORADEA 60200402 |  | DEER TN | 6020251210283 | 2026-08-26 | 2027-08-26 | TN4499 | 2025-03-12 | 2028-07-12 | 2028-07-01
924 |  | CEF-ROSIORI | ROSIORI | BH | solar | 3.88 | 3.88 | 8400 | 0.4 | LEA 20 KV SACUENI-MIHAI BRAVU 60200305 |  | DEER TN | 6020250801062 | 2026-08-28 | 2027-08-28 |  |  |  | 2027-08-28
925 |  | CEF-SARMASAG | SARMASAG | SJ | solar | 4.8 | 4.8 | 41000 | 0.4 | LEA 20 KV SARMASAG-SIMLEU 60600204 |  | DEER TN | 6060260401939 | 2026-08-18 | 2027-08-18 |  |  |  | 2027-08-18
926 |  | CEF-SALVA | SALVA | BN | solar | 0.4 | 0.4 | 0 | 0 | LEA 20 KV NASAUD - DEALU STEFANITEI 6050 |  | DEER TN | 6050260504995 | 2026-08-10 | 2027-08-10 |  |  |  | 2027-08-10
927 |  | CEF-APAHIDA | APAHIDA | CJ | solar | 0.007 | 0.007 | 280 | 0.4 | PTA 1 DEZMIR |  | DEER TN | 6010260609068 | 2026-08-20 | 2027-08-20 | DEER42564 | 2026-09-11 | 2027-03-10 | 2027-02-08
928 |  | CEF-CLUJ-NAPOCA | CLUJ-NAPOCA | CJ | solar | 0.01111 | 0.01111 | 628 | 0.4 | PTZ 00003 LAMA A |  | DEER TN | 6010260609247 | 2026-08-20 | 2027-08-20 |  |  |  | 2027-08-20
929 |  | CEF-NOJORID | NOJORID | BH | solar | 0.03 | 0.03 | 120 | 0.4 | PTA CHISIRID |  | DEER TN | 6020260615099 | 2026-08-10 | 2027-08-10 | DEER40488 | 2026-08-27 | 2027-02-23 | 2027-01-24
930 |  | CEF-BIHARIA | BIHARIA | BH | solar | 0.1 | 0.1 | 100 | 0.4 | PTZ IAS CAUACEU |  | DEER TN | 6020260615132 | 2026-08-28 | 2027-08-28 |  |  |  | 2027-08-28
931 |  | CEF-CLUJ-NAPOCA | CLUJ-NAPOCA | CJ | solar | 0.008 | 0.008 | 0 | 0 | PTAB 00005 VITACOM |  | DEER TN | 6010260610056 | 2026-08-27 | 2027-08-27 | DEER44748 | 2026-09-28 | 2027-03-27 | 2027-02-25
932 |  | CEF-SOMCUTA MARE | SOMCUTA MARE | MM | solar | 0.008 | 0.008 | 314 | 0.23 | PTA 1 BUCIUMI |  | DEER TN | 6030260605854 | 2026-08-04 | 2027-08-04 |  |  |  | 2027-08-04
933 |  | CEF-CLUJ-NAPOCA | CLUJ-NAPOCA | CJ | solar | 0.015 | 0.015 | 30.81 | 0.4 | PTZ 00037 GHEORGHENI |  | DEER TN | 6010260710538 | 2026-07-13 | 2027-07-13 | DEER41534 | 2026-09-03 | 2027-03-02 | 2027-01-31
934 |  | CEF-CLUJ-NAPOCA | CLUJ-NAPOCA | CJ | solar | 0.01 | 0.01 | 0 | 0 | PTZ 00049 MANASTUR |  | DEER TN | 6010260710901 | 2026-08-03 | 2027-08-03 | DEER40080 | 2026-08-25 | 2027-02-21 | 2027-01-22
935 |  | CEF-ARINIS | ARINIS | MM | solar | 0.017 | 0.017 | 19.17 | 0.4 | RETEA JT PTA 1 ARINIS |  | DEER TN | 6030260706148 | 2026-08-03 | 2027-08-03 | DEER44079 | 2026-09-22 | 2027-03-21 | 2027-02-19
936 |  | CEF-CIUMEGHIU | CIUMEGHIU | BH | solar | 0.15 | 0 | 720 | 0.4 | LEA 20 KV SALONTA-ANT 60200404 |  | DEER TN | 6020260716595 | 2026-08-18 | 2027-08-18 |  |  |  | 2027-08-18
937 |  | CEF-NUSFALAU | NUSFALAU | SJ | solar | 0.205 | 0.205 | 25 | 0.4 | PTA 7412 NUSFALAU TAURINE 1 |  | DEER TN | 6060260703673 | 2026-08-03 | 2027-08-03 |  |  |  | 2027-08-03
938 |  | CEF-BAIA MARE | BAIA MARE | MM | solar | 0.233 | 0.233 | 0 | 0 | LES 6 KV BM2-PT 337 60300401 |  | DEER TN | 6030260706250 | 2026-08-03 | 2027-08-03 | DEER36769 | 2026-08-05 | 2027-02-01 | 2027-01-02
939 |  | CEF-AGHIRESU | AGHIRESU | CJ | solar | 0.215 | 0.215 | 0 | 0 | LEA 20 KV AGHIRES CAOLINA 60100305 |  | DEER TN | 6010260711159 | 2026-08-20 | 2027-08-20 |  |  |  | 2027-08-20
940 |  | CEF-BUNTESTI | BUNTESTI | BH | solar | 0.02 | 0.02 | 1680 | 0.4 | PTA 00516 SAUD |  | DEER TN | 6020260717059 | 2026-08-11 | 2027-08-11 | DEER38525 | 2026-08-17 | 2027-02-13 | 2027-01-14
941 |  | CEF-BUNTESTI | BUNTESTI | BH | solar | 0.02 | 0.02 | 640 | 0.4 | PTAB 00047 513 BUNTESTI 1 |  | DEER TN | 6020260717091 | 2026-08-12 | 2027-08-12 | DEER43438 | 2026-09-17 | 2027-03-16 | 2027-02-14
942 |  | CEF-HIDA | HIDA | SJ | solar | 0.2 | 0.2 | 0 | 0 | LEA 20 KV JIBOU-MINA ZAGHID 60600301 |  | DEER TN | 6060260703731 | 2026-08-25 | 2027-08-25 |  |  |  | 2027-08-25
943 |  | CEF-ILVA MARE | ILVA MARE | BN | solar | 0.1558 | 0.1558 | 0 | 0 | LEA 20 KV RODNA - LUNCA ILVEI |  | DEER TN | 6050260706460 | 2026-08-06 | 2027-08-06 |  |  |  | 2027-08-06
944 |  | CEF-ORADEA | ORADEA | BH | solar | 0.02 | 0.02 | 500 | 0.4 | PTA 00038 PODGORIA 1 |  | DEER TN | 6020260717448 | 2026-08-03 | 2027-08-03 | DEER41168 | 2026-09-02 | 2027-03-01 | 2027-01-30
945 |  | CEF-INEU | INEU | BH | solar | 0.003 | 0.003 | 0 | 0 | PTA 17525 BOTEAN |  | DEER TN | 6020260717613 | 2026-08-18 | 2027-08-18 | DEER44560 | 2026-09-25 | 2027-03-24 | 2027-02-22
946 |  | CEF-INEU | INEU | BH | solar | 0.005 | 0.005 | 0 | 0 | PTA HUSASAU DE CRIS 1 |  | DEER TN | 6020260717615 | 2026-08-18 | 2027-08-18 | DEER44540 | 2026-09-25 | 2027-03-24 | 2027-02-22
947 |  | CEF-INEU | INEU | BH | solar | 0.003 | 0.003 | 0 | 0 | PTA HUSASAU DE CRIS 1 |  | DEER TN | 6020260717617 | 2026-08-18 | 2027-08-18 | DEER44568 | 2026-09-25 | 2027-03-24 | 2027-02-22
948 |  | CEF-INEU | INEU | BH | solar | 0.003 | 0.003 | 0 | 0 | PTA 18937 HUSASAU DE CRIS 2 |  | DEER TN | 6020260717618 | 2026-08-18 | 2027-08-18 | DEER44576 | 2026-09-25 | 2027-03-24 | 2027-02-22
949 |  | CEF-INEU | INEU | BH | solar | 0.004 | 0.004 | 0 | 0 | PTA 17525 BOTEAN |  | DEER TN | 6020260717670 | 2026-08-18 | 2027-08-18 | DEER44358 | 2026-09-24 | 2027-03-23 | 2027-02-21
950 |  | CEF-CLUJ-NAPOCA | CLUJ-NAPOCA | CJ | solar | 0.15 | 0.15 | 0 | 0 | LES 10 KV EST - BRANULUI 60100201 |  | DEER TN | 6010260711474 | 2026-08-13 | 2027-08-13 |  |  |  | 2027-08-13
951 |  | CEF-REMETEA CHIOARULUI | REMETEA CHIOARULUI | MM | solar | 0.21 | 0.21 | 0 | 0 | PTA 00002 REMECIOARA |  | DEER TN | 6030260706606 | 2026-08-11 | 2027-08-11 |  |  |  | 2027-08-11
952 |  | CEF-SISESTI | SISESTI | MM | solar | 0.012 | 0.012 | 314 | 0.4 | RETEA JT PTA 3 SURDESTI |  | DEER TN | 6030260706615 | 2026-08-03 | 2027-08-03 | DEER37861 | 2026-08-12 | 2027-02-08 | 2027-01-09
953 |  | CEF-BECLEAN | BECLEAN | BN | solar | 0.0063 | 0.0063 | 30 | 0.4 | PTAB BECLEAN PENNY MARKET |  | DEER TN | 6050260706636 | 2026-08-10 | 2027-08-10 |  |  |  | 2027-08-10
954 |  | CEF-SEINI | SEINI | MM | solar | 0.4 | 0.4 | 129 | 0.4 | LEA 20 KV SEINI P CODRULUI-SM 60400202 |  | DEER TN | 6030260706646 | 2026-08-19 | 2027-08-19 |  |  |  | 2027-08-19
955 |  | CEF-BISTRITA | BISTRITA | BN | solar | 0.027 | 0.027 | 900 | 0.4 | PTA 00058 VIISOARA VEST |  | DEER TN | 6050260706657 | 2026-08-17 | 2027-08-17 |  |  |  | 2027-08-17
956 |  | CEF-BORS | BORS | BH | solar | 0.05 | 0.05 | 2500 | 0.4 | PTA APA SINTION |  | DEER TN | 6020260718323 | 2026-08-18 | 2027-08-18 |  |  |  | 2027-08-18
957 |  | CEF-ORADEA | ORADEA | BH | solar | 0.02 | 0.02 | 27.6 | 0.4 | PTAB 20763 GH DOJA 4 |  | DEER TN | 6020260718416 | 2026-08-17 | 2027-08-17 |  |  |  | 2027-08-17
958 |  | CEF-VETIS | VETIS | SM | solar | 0.222 | 0.222 | 0 | 0 | LEA 20 KV VETIS OAR-SM 60400202 |  | DEER TN | 6040260706744 | 2026-08-04 | 2027-08-04 |  |  |  | 2027-08-04
959 |  | CEF-FELEACU | FELEACU | CJ | solar | 0.01189 | 0.01189 | 0 | 0 | PTA VILCELE 1 |  | DEER TN | 6010260712207 | 2026-08-03 | 2027-08-03 | DEER37278 | 2026-08-07 | 2027-02-03 | 2027-01-04
960 |  | CEF-MARISEL | MARISEL | CJ | solar | 0.205 | 0.205 | 0 | 0 | LEA 20KV MARISEL - FINTINELE 2 |  | DEER TN | 6010260712212 | 2026-08-28 | 2027-08-28 |  |  |  | 2027-08-28
961 |  | CEF-CLUJ-NAPOCA | CLUJ-NAPOCA | CJ | solar | 0.012 | 0.012 | 34.5 | 0.4 | PTZ 00044 PATA |  | DEER TN | 6010260712222 | 2026-08-03 | 2027-08-03 |  |  |  | 2027-08-03
962 |  | CEF-RISCA | RISCA | CJ | solar | 0.0046 | 0.0046 | 0 | 0 | PTA 2 RASCA PLES |  | DEER TN | 6010260712233 | 2026-08-26 | 2027-08-26 |  |  |  | 2027-08-26
963 |  | CEF-BAIA MARE | BAIA MARE | MM | solar | 0.00327 | 0.00327 | 0 | 0 | PTZ 00076 BM BABES 31 |  | DEER TN | 6030260706761 | 2026-08-07 | 2027-08-07 | DRAFT | 2026-08-24 | 2027-02-20 | 2027-01-21
964 |  | CEF-ARDUSAT | ARDUSAT | MM | solar | 0.1454 | 0.1454 | 0 | 0 | LEA 20 KV SEINI-TOHAT 60300404 |  | DEER TN | 6030260706765 | 2026-08-25 | 2027-08-25 |  |  |  | 2027-08-25
965 |  | CEF-SEINI | SEINI | MM | solar | 0.006 | 0.006 | 0 | 0 | RETELE JT PTZ 24 C TERMICA SEINI |  | DEER TN | 6030260706771 | 2026-08-05 | 2027-08-05 | DEER37360 | 2026-08-07 | 2027-02-03 | 2027-01-04
966 |  | CEF-CIUMEGHIU | CIUMEGHIU | BH | solar | 0.0713 | 0.0713 | 400 | 0.4 | LEA 20 KV SALONTA-TAMASDA 60200404 |  | DEER TN | 6020260718673 | 2026-08-11 | 2027-08-11 |  |  |  | 2027-08-11
967 |  | CEF-SEINI | SEINI | MM | solar | 0.08554 | 0.08554 | 0 | 0 | RETEA JT PTA 19 LIC AGR SEINI |  | DEER TN | 6030260706807 | 2026-08-12 | 2027-08-12 | DEER39378 | 2026-08-21 | 2027-02-17 | 2027-01-18
968 |  | CEF-CIUMEGHIU | CIUMEGHIU | BH | solar | 0.099 | 0 | 400 | 0.4 | LEA 20 KV SALONTA-ANT 60200404 |  | DEER TN | 6020260718698 | 2026-08-11 | 2027-08-11 |  |  |  | 2027-08-11
969 |  | CEF-HALMASD | HALMASD | SJ | solar | 0.0984 | 0.0984 | 0 | 0 | PTA 7534 HALMASD 4 |  | DEER TN | 6060260703953 | 2026-08-05 | 2027-08-05 | DEER44138 | 2026-09-23 | 2027-03-22 | 2027-02-20
970 |  | CEF-ZALAU | ZALAU | SJ | solar | 3.3 | 0 | 0 | 0 | ST. 220/110/20 KV SALAJ |  | DEER TN | 6060260703954 | 2026-08-25 | 2027-08-25 |  |  |  | 2027-12-31
971 |  | CEF-SIGHETU MARMATIEI | SIGHETU MARMATIEI | MM | solar | 0.005 | 0.005 | 0 | 0 | PTA 00093 SIGHET-LOCU TARGULUI |  | DEER TN | 6030260706816 | 2026-08-06 | 2027-08-06 | DEER41097 | 2026-09-01 | 2027-02-28 | 2027-01-29
972 |  | CEF-ILVA MICA | ILVA MICA | BN | solar | 0.2052 | 0.2052 | 0 | 0 | LEA 20 KV RODNA - ILVA MICA 60500303 |  | DEER TN | 6050260706737 | 2026-08-24 | 2027-08-24 |  |  |  | 2027-08-24
973 |  | CEF-GILAU | GILAU | CJ | solar | 0.017 | 0.017 | 0 | 0 | PTA 00020 PASTRAVARIE GILAU |  | DEER TN | 6010260812331 | 2026-08-13 | 2027-08-13 | DEER40037 | 2026-08-25 | 2027-02-21 | 2027-01-22
974 |  | CEF-NOJORID | NOJORID | BH | solar | 0.4 | 0.4 | 280 | 0.4 | PA PC 18646 PC ANDROMI |  | DEER TN | 6020260818874 | 2026-08-19 | 2027-08-19 |  |  |  | 2027-08-19
975 |  | CEF-ORADEA | ORADEA | BH | solar | 0.027 | 0.027 | 200 | 0.4 | PTM 17549 PARCULUI |  | DEER TN | 6020260818994 | 2026-08-10 | 2027-08-10 |  |  |  | 2027-08-10
976 |  | CEF-RONA DE JOS | RONA DE JOS | MM | solar | 0.005 | 0.005 | 0 | 0 | PTA 00005 RONA DE JOS |  | DEER TN | 6030260806910 | 2026-08-12 | 2027-08-12 | DEER40810 | 2026-08-31 | 2027-02-27 | 2027-01-28
977 |  | CEF-LUGASU DE JOS | LUGASU DE JOS | BH | solar | 0.00387 | 0.00387 | 0 | 0 | PTA FERMA 12 URVIND 2 |  | DEER TN | 6020260819142 | 2026-08-20 | 2027-08-20 |  |  |  | 2027-08-20
978 |  | CEF-BISTRA | BISTRA | MM | solar | 0.075 | 0.075 | 405 | 0.4 | PTA 00001 CRASNA |  | DEER TN | 6030260806931 | 2026-08-07 | 2027-08-07 | DEER39883 | 2026-08-24 | 2027-02-20 | 2027-01-21
979 |  | CEF-BORS | BORS | BH | solar | 0.3 | 0 | 314 | 0.4 | LEA 20 KV BIHARIA-PALOTA 60200203 |  | DEER TN | 6020260819294 | 2026-08-18 | 2027-08-18 | DEER42753 | 2026-09-14 | 2027-03-13 | 2027-02-11
980 |  | CEF-RONA DE SUS | RONA DE SUS | MM | solar | 0.006 | 0.006 | 0 | 0 | PTA 00002 RONA DE SUS |  | DEER TN | 6030260806974 | 2026-08-17 | 2027-08-17 | DEER39963 | 2026-08-25 | 2027-02-21 | 2027-01-22
981 |  | CEF-BISTRITA | BISTRITA | BN | solar | 0.015 | 0.015 | 100 | 0.4 | PTA 00004 SARATA SAT |  | DEER TN | 6050260806869 | 2026-08-20 | 2027-08-20 | DEER42400 | 2026-09-10 | 2027-03-09 | 2027-02-07
982 |  | CEF-LAZURI | LAZURI | SM | solar | 0.00376 | 0.00376 | 30 | 0.4 | PTA 4816 LAZURI2-SM |  | DEER TN | 6040260806949 | 2026-08-28 | 2027-08-28 |  |  |  | 2027-08-28
983 |  | CEF-BOCSA | BOCSA | SJ | solar | 0.3942 | 0.3942 | 0 | 0 | LEA 20 KV SARMASAG-ZALAU 60600204 |  | DEER TN | 6060260804031 | 2026-08-14 | 2027-08-14 |  |  |  | 2027-08-14
984 |  | CEF-GROSII TIBLESULUI | GROSII TIBLESULUI | MM | solar | 0.006 | 0.006 | 50 | 0.4 | PTA 00002 GROSII TIBLESULUI |  | DEER TN | 6030260807002 | 2026-08-14 | 2027-08-14 | DEER39619 | 2026-08-24 | 2027-02-20 | 2027-01-21
985 |  | CEF-HUEDIN | HUEDIN | CJ | solar | 0.00368 | 0.00368 | 0 | 0 | PTA 2 PIATA HUEDIN |  | DEER TN | 6010260812712 | 2026-08-12 | 2027-08-12 |  |  |  | 2027-08-12
986 |  | CEF-CEICA | CEICA | BH | solar | 0.25 | 0.25 | 0 | 0 | PTAB 00067 STATIE EPURARE CEICA |  | DEER TN | 6020260819525 | 2026-08-24 | 2027-08-24 |  |  |  | 2027-08-24
987 |  | CEF-SINNICOLAU ROMAN | SINNICOLAU ROMAN | BH | solar | 0.2 | 0 | 2512 | 0.4 | LEA 20 KV SALONTA-AVICOLA CEFA 60200404 |  | DEER TN | 6020260819532 | 2026-08-24 | 2027-08-24 |  |  |  | 2027-08-24
988 |  | CEF-SINGEORZ BAI | SINGEORZ BAI | BN | solar | 0.01 | 0.01 | 0 | 0 | PTZ 00025 SG BAI CENTRALA TERMICA |  | DEER TN | 6050260806932 | 2026-08-20 | 2027-08-20 | DEER40929 | 2026-08-31 | 2027-02-27 | 2027-01-28
989 |  | CEF-ORADEA | ORADEA | BH | solar | 0.02 | 0.02 | 400 | 0.4 | PTA PALEULUI |  | DEER TN | 6020260819608 | 2026-08-30 | 2027-08-30 | DEER41862 | 2026-09-07 | 2027-03-06 | 2027-02-04
990 |  | CEF-CUZDRIOARA | CUZDRIOARA | CJ | solar | 3 | 3 | 5654.28 | 0.4 | LEA 20 KV BECLEAN -DEJ 60100502 |  | DEER TN | 6010260812929 | 2026-08-20 | 2027-08-20 | TN15585 | 2025-08-07 | 2027-02-07 | 2026-12-31
991 |  | CEF-COAS | COAS | MM | solar | 0.02 | 0.02 | 0 | 0 | PTA 9 COAS |  | DEER TN | 6030260807131 | 2026-08-19 | 2027-08-19 | DEER40243 | 2026-08-26 | 2027-02-22 | 2027-01-23
992 |  | CEF-BISTRA | BISTRA | MM | solar | 0.004 | 0.004 | 0 | 0 | PTA 00001 CRASNA |  | DEER TN | 6030260807135 | 2026-08-20 | 2027-08-20 |  |  |  | 2027-08-20
993 |  | CEF-NASAUD | NASAUD | BN | solar | 0.03 | 0.03 | 120 | 0.4 | PTZ 00007 NASAUD EMINESCU |  | DEER TN | 6050260806984 | 2026-08-17 | 2027-08-17 |  |  |  | 2027-08-17
994 |  | CEF-DEJ | DEJ | CJ | solar | 0.02 | 0.02 | 628 | 0.4 | PTA VIILE DEJULUI CAP |  | DEER TN | 6010260812989 | 2026-08-26 | 2027-08-26 |  |  |  | 2027-08-26
995 |  | CEF-BISTRITA | BISTRITA | BN | solar | 0.015 | 0.015 | 100 | 0.4 | PTAB 00053 B-TA VALEA GHINZII |  | DEER TN | 6050260807015 | 2026-08-20 | 2027-08-20 | DEER40191 | 2026-08-26 | 2027-02-22 | 2027-01-23
996 |  | CEF-MIRSID | MIRSID | SJ | solar | 0.006 | 0.006 | 200 | 0.4 | PTA 7733 MIRSID SAT |  | DEER TN | 6060260804174 | 2026-08-31 | 2027-08-31 |  |  |  | 2027-08-31
997 |  | CEF-HOLOD | HOLOD | BH | solar | 0.099 | 0 | 0 | 0 | LEA 20 KV TINCA-BEIUS 60200404 |  | DEER TN | 6020260820007 | 2026-08-28 | 2027-08-28 |  |  |  | 2027-08-28
998 |  | CEF-MESESENII DE JOS | MESESENII DE JOS | SJ | solar | 0.005 | 0.005 | 0 | 0 | PTA 7750 MES JOS 2 |  | DEER TN | 6060260804220 | 2026-08-26 | 2027-08-26 |  |  |  | 2027-08-26
999 |  | CEF-CUZAPLAC | CUZAPLAC | SJ | solar | 0.8 | 0.8 | 6562.5 | 0.4 | LEA 20 KV JIBOU-HUEDIN 60600304 |  | DEER TN | 6060260804238 | 2026-08-25 | 2027-08-25 |  |  |  | 2027-08-25
1000 |  | CEF-MAGURA ILVEI | MAGURA ILVEI | BN | solar | 0.01 | 0.01 | 11.6 | 0.4 | PTA 00018 MAGURA ILVEI 3 |  | DEER TN | 6050260807179 | 2026-08-31 | 2027-08-31 | DEER41415 | 2026-09-03 | 2027-03-02 | 2027-01-31
1001 |  | CEF-LAZURI DE BEIUS | LAZURI DE BEIUS | BH | solar | 4.95 | 4.95 | 0 | 0 | LEA 20 KV STEI-RIENI-BEIUS 3 |  | DEER TN | 6020250302589 | 2026-08-17 | 2027-08-17 |  |  |  | 2027-08-17
1002 |  | CEF-BAIA MARE | BAIA MARE | MM | solar | 0.9 | 0.9 | 280 | 0.23 | LEA 20 KV BM5-PT250 60300401 |  | DEER TN | 6030260807084 | 2026-08-24 | 2027-08-24 |  |  |  | 2027-08-24
1003 |  | CEF-CAMPIA-TURZII | CAMPIA-TURZII | CJ | solar | 0.0132 | 0.0132 | 0 | 0 | PTZ 00001 BLOCURI 1 |  | DEER TN | 6010260812564 | 2026-08-27 | 2027-08-27 | DEER42703 | 2026-09-11 | 2027-03-10 | 2027-02-08
1004 |  | CEF-SATULUNG | SATULUNG | MM | solar | 1.8 | 1.8 | 15072 | 0.23 | LEA 20 KV SOMCUTA-FERSIG 60300405 |  | DEER TN | 6030260807204 | 2026-08-31 | 2027-08-31 |  |  |  | 2027-08-31
1005 |  | CEF-SATU MARE | SATU MARE | SM | solar | 0.805 | 0 | 628 | 0.4 | ST. 110/20 KV SATU MARE 5-SM |  | DEER TN | 6040260806960 | 2026-08-31 | 2027-08-31 |  |  |  | 2027-08-31
1006 |  | CEF-IP | IP | SJ | solar | 0.208 | 0.208 | 414 | 0.4 | PTA 7430 COSNICIU DE JOS CX.TAURINE |  | DEER TN | 6060260804250 | 2026-08-31 | 2027-08-31 | DEER44128 | 2026-09-23 | 2027-03-22 | 2027-02-20
1007 |  | CEF-NOJORID | NOJORID | BH | solar | 0.012 | 0.012 | 280 | 0.4 | PTAB 18608 NOJORID 3 |  | DEER TN | 6020260819555 | 2026-09-01 | 2027-09-01 | DEER42865 | 2026-09-14 | 2027-03-13 | 2027-02-11
1008 |  | CEF-SINMARTIN | SINMARTIN | BH | solar | 70.4 | 70.4 | 76772 | 0.4 | ST.110/20 KV CET II ORADEA |  | DEER TN | 6020260820518 | 2026-09-01 | 2027-09-01 |  |  |  | 2027-09-01
1009 |  | CEF-VALEA CHIOARULUI | VALEA CHIOARULUI | MM | solar | 0.011 | 0.011 | 0 | 0 | RETEA JT PTA 2 VALEA CHIOAR |  | DEER TN | 6030260807425 | 2026-09-01 | 2027-09-01 | DEER41632 | 2026-09-04 | 2027-03-03 | 2027-02-01
1010 |  | CEF-TURDA | TURDA | CJ | solar | 4.9994 | 4.9994 | 0 | 0 | LES 20 KV TURDA - DEPOZIT 2 |  | DEER TN | 6010260303456 | 2026-09-02 | 2027-09-02 |  |  |  | 2027-12-31
1011 |  | CEF-JUCU | JUCU | CJ | solar | 0.01 | 0.01 | 88 | 0.4 | PTAB 00038 PANEMAR |  | DEER TN | 6010260812886 | 2026-09-02 | 2027-09-02 |  |  |  | 2027-09-02
1012 |  | CEF-CIURILA | CIURILA | CJ | solar | 0.003 | 0.003 | 0 | 0 | PTA MORILE SALICEI |  | DEER TN | 6010260913614 | 2026-09-02 | 2027-09-02 | DEER43111 | 2026-09-15 | 2027-03-14 | 2027-02-12
1013 |  | CEF-ZALAU | ZALAU | SJ | solar | 0.008 | 0.008 | 0 | 0 | PTZ 08071 STR.CRASNEI |  | DEER TN | 6060260804223 | 2026-09-02 | 2027-09-02 | DEER41582 | 2026-09-04 | 2027-03-03 | 2027-02-01
1014 |  | CEF-CLUJ-NAPOCA | CLUJ-NAPOCA | CJ | solar | 0.015 | 0.015 | 628 | 0.4 | PTAB 00002 COLONIA SOPOR |  | DEER TN | 6010260710708 | 2026-09-03 | 2027-09-03 | DEER43222 | 2026-09-16 | 2027-03-15 | 2027-02-13
1015 |  | CEF-CLUJ-NAPOCA | CLUJ-NAPOCA | CJ | solar | 0.05 | 0.05 | 0 | 0 | PTZ 00007 SPITAL CLUJANA |  | DEER TN | 6010260813284 | 2026-09-03 | 2027-09-03 | DEER43879 | 2026-09-21 | 2027-03-20 | 2027-02-18
1016 |  | CEF-DEJ | DEJ | CJ | solar | 4.95 | 0 | 855.2 | 0.4 | ST.110 KV CELULOZA |  | DEER TN | 6010260913646 | 2026-09-03 | 2027-09-03 |  |  |  | 2028-12-29
1017 |  | CEF-SANTANDREI | SANTANDREI | BH | solar | 0.01164 | 0.01164 | 0 | 0 | PTA 00011 SINTANDREI 5 |  | DEER TN | 6020260820715 | 2026-09-03 | 2027-09-03 | DEER42629 | 2026-09-11 | 2027-03-10 | 2027-02-08
1018 |  | CEF-TARGU LAPUS | TARGU LAPUS | MM | solar | 0.006 | 0.006 | 0 | 0 | PTA 00002 ROGOZ |  | DEER TN | 6030260807422 | 2026-09-03 | 2027-09-03 | DEER42565 | 2026-09-11 | 2027-03-10 | 2027-02-08
1019 |  | CEF-CICARLAU | CICARLAU | MM | solar | 0.013 | 0.013 | 0 | 0 | PTA 9 CICARLAU |  | DEER TN | 6030260807510 | 2026-09-03 | 2027-09-03 |  |  |  | 2027-09-03
1020 |  | CEF-APAHIDA | APAHIDA | CJ | solar | 0.027 | 0.027 | 0 | 0 | PTA SUB COASTA |  | DEER TN | 6010260812961 | 2026-09-04 | 2027-09-04 | DEER43823 | 2026-09-21 | 2027-03-20 | 2027-02-18
1021 |  | CEF-AGHIRESU | AGHIRESU | CJ | solar | 0.01 | 0.01 | 0 | 0 | PTZ 00012 CENTRALA TERMICA AGHIRESU FABR |  | DEER TN | 6010260813099 | 2026-09-04 | 2027-09-04 |  |  |  | 2027-09-04
1022 |  | CEF-SIGHETU MARMATIEI | SIGHETU MARMATIEI | MM | solar | 0.005 | 0.005 | 0 | 0 | PTA 00031 SIGHET |  | DEER TN | 6030260807068 | 2026-09-04 | 2027-09-04 |  |  |  | 2027-09-04
1023 |  | CEF-RUS | RUS | SJ | solar | 0.0125 | 0.0125 | 0 | 0 | PTA 6052 RUS ASFALT |  | DEER TN | 6060260804207 | 2026-09-04 | 2027-09-04 |  |  |  | 2027-09-04
1024 |  | CEF-ORADEA | ORADEA | BH | solar | 0.008 | 0.008 | 314 | 0.4 | PTAB 00022 MACULUI |  | DEER TN | 6020260818884 | 2026-09-07 | 2027-09-07 | DEER43356 | 2026-09-17 | 2027-03-16 | 2027-02-14
1025 |  | CEF-GEPIU | GEPIU | BH | solar | 0.02 | 0.02 | 334 | 0.4 | LEA 20 KV SALONTA-ORADEA 60200404 |  | DEER TN | 6020260820430 | 2026-09-07 | 2027-09-07 |  |  |  | 2027-09-07
1026 |  | CEF-ORADEA | ORADEA | BH | solar | 0.008 | 0.008 | 280 | 0.4 | PTAB 00007 RIVIERA |  | DEER TN | 6020260820646 | 2026-09-07 | 2027-09-07 | DEER42936 | 2026-09-15 | 2027-03-14 | 2027-02-12
1027 |  | CEF-ORADEA | ORADEA | BH | solar | 0.01 | 0.01 | 628 | 0.4 | PTZ H IBSEN 1 |  | DEER TN | 6020260820672 | 2026-09-07 | 2027-09-07 | DEER42842 | 2026-09-14 | 2027-03-13 | 2027-02-11
1028 |  | MHC-MAIERU | MAIERU | BN | hidro | 3.007 | 3.007 | 1.88 | 0.4 | LEA 20 KV RODNA - SINGEORZ BAI 2 6050030 |  | DEER TN | 6050260100129 | 2026-09-07 | 2027-09-07 |  |  |  | 2027-12-31
1029 |  | CEF-ZAGRA | ZAGRA | BN | solar | 0.015 | 0.015 | 628 | 0.4 | PTA 00034 ZAGRA SAT 1 |  | DEER TN | 6050260706569 | 2026-09-07 | 2027-09-07 |  |  |  | 2027-09-07
1030 |  | CEF-APAHIDA | APAHIDA | CJ | solar | 0.015 | 0.015 | 0 | 0 | PTA 2 SANICOARA |  | DEER TN | 6010260812601 | 2026-09-08 | 2027-09-08 | DEER43818 | 2026-09-21 | 2027-03-20 | 2027-02-18
1031 |  | CEF-RECEA-CRISTUR | RECEA-CRISTUR | CJ | solar | 0.014 | 0.014 | 0 | 0 | PTA RECEA CRISTUR II SCOALA |  | DEER TN | 6010260812863 | 2026-09-08 | 2027-09-08 | DEER43791 | 2026-09-21 | 2027-03-20 | 2027-02-18
1032 |  | CEF-CLUJ-NAPOCA | CLUJ-NAPOCA | CJ | solar | 0.003 | 0.003 | 0 | 0 | PTZ 00028 ZORILOR |  | DEER TN | 6010260913834 | 2026-09-08 | 2027-09-08 |  |  |  | 2027-09-08
1033 |  | CEF-ORADEA | ORADEA | BH | solar | 0.015 | 0.015 | 314 | 0.4 | PTZ 00014 PERII |  | DEER TN | 6020260614875 | 2026-09-08 | 2027-09-08 |  |  |  | 2027-09-08
1034 |  | CEF-ORADEA | ORADEA | BH | solar | 0.00455 | 0.00455 | 0 | 0 | PTAB EUROPA |  | DEER TN | 6020260820747 | 2026-09-08 | 2027-09-08 | DEER45059 | 2026-09-29 | 2027-03-28 | 2027-02-26
1035 |  | CEF-SATU MARE | SATU MARE | SM | solar | 0.01 | 0.01 | 0 | 0 | PTZ 601 BLOC BOTIZ |  | DEER TN | 6040260807114 | 2026-09-08 | 2027-09-08 |  |  |  | 2027-09-08
1036 |  | CEF-SATU MARE | SATU MARE | SM | solar | 0.225 | 0.225 | 0 | 0 | LEA 20 KV HAL VETIS-SM 60400202 |  | DEER TN | 6040260807115 | 2026-09-08 | 2027-09-08 |  |  |  | 2027-09-08
1037 |  | CEF-RUNCU SALVEI | RUNCU SALVEI | BN | solar | 0.02 | 0.02 | 0 | 0 | PTA 00023 RUNCU SALVEI 1 |  | DEER TN | 6050260706488 | 2026-09-08 | 2027-09-08 | DEER43686 | 2026-09-21 | 2027-03-20 | 2027-02-18
1038 |  | CEF-FELEACU | FELEACU | CJ | solar | 0.01066 | 0.01066 | 280 | 0.4 | PTA VILCELE 1 |  | DEER TN | 6010260812885 | 2026-09-09 | 2027-09-09 |  |  |  | 2027-09-09
1039 |  | CEF-COCIUBA MARE | COCIUBA MARE | BH | solar | 0.03 | 0.03 | 0 | 0 | PTA 21091 CAP PETID |  | DEER TN | 6020260819213 | 2026-09-09 | 2027-09-09 |  |  |  | 2027-09-09
1040 |  | CEF-ABRAM | ABRAM | BH | solar | 0.09 | 0.09 | 280 | 0.4 | PTA SATU BARBA |  | DEER TN | 6020260820521 | 2026-09-09 | 2027-09-09 |  |  |  | 2027-09-09
1041 |  | CEF-PAULESTI | PAULESTI | SM | solar | 0.02 | 0.02 | 628 | 0.4 | PTA 04604 PAULESTI-SM |  | DEER TN | 6040260807103 | 2026-09-09 | 2027-09-09 |  |  |  | 2027-09-09
1042 |  | CEF-BOTIZ | BOTIZ | SM | solar | 0.003 | 0.003 | 280 | 0.4 | PTA 4757 BOTIZ2-SM |  | DEER TN | 6040260807159 | 2026-09-09 | 2027-09-09 |  |  |  | 2027-09-09
1043 |  | CEF-LIVADA | LIVADA | SM | solar | 0.003 | 0.003 | 30 | 0.4 | PTA 5124 CAP LIVADA |  | DEER TN | 6040260807167 | 2026-09-09 | 2027-09-09 |  |  |  | 2027-09-09
1044 |  | CEF-APAHIDA | APAHIDA | CJ | solar | 3.6 | 0 | 0 | 0 | ST.400/110/10 KV CLUJ-EST |  | DEER TN | 6010260100695 | 2026-09-10 | 2027-09-10 |  |  |  | 2027-09-10
1045 |  | CEF-MOLDOVENESTI | MOLDOVENESTI | CJ | solar | 0.21835 | 0.21835 | 0 | 0 | LEA MT BAISOARA-M VITEAZU |  | DEER TN | 6010260610243 | 2026-09-10 | 2027-09-10 |  |  |  | 2027-09-10
1046 |  | CEF-ORADEA | ORADEA | BH | solar | 0.024 | 0.024 | 0 | 0 | PTAB 25703 PRIMA ARENA 2 |  | DEER TN | 6020260820517 | 2026-09-10 | 2027-09-10 | DEER43608 | 2026-09-18 | 2027-03-17 | 2027-02-15
1047 |  | CEF-TEREBESTI | TEREBESTI | SM | solar | 0.01 | 0.01 | 0 | 0 | PTA 5352 PISCARI-SM |  | DEER TN | 6040260807247 | 2026-09-10 | 2027-09-10 | DEER44265 | 2026-09-23 | 2027-03-22 | 2027-02-20
1048 |  | CEF-CHIOCHIS | CHIOCHIS | BN | solar | 0.4 | 0.4 | 0 | 0 | LEA 20 KV BECLEAN - LECHINTA 60500203 |  | DEER TN | 6050260806978 | 2026-09-10 | 2027-09-10 |  |  |  | 2027-09-10
1049 |  | CEF-BUCIUMI | BUCIUMI | SJ | solar | 0.015 | 0.015 | 314 | 0.4 | PTA 7800 BUCIUMI 1 |  | DEER TN | 6060260804115 | 2026-09-10 | 2027-09-10 |  |  |  | 2027-09-10
1050 |  | CEF-APAHIDA | APAHIDA | CJ | solar | 2.35 | 2.35 | 0 | 0 | ST.400/110/10 KV CLUJ-EST |  | DEER TN | 6010260711309 | 2026-09-11 | 2027-09-11 |  |  |  | 2027-09-11
1051 |  | CEF-TURDA | TURDA | CJ | solar | 0.006 | 0.006 | 0 | 0 | PTZ 00006 ANTON PANN |  | DEER TN | 6010260914161 | 2026-09-11 | 2027-09-11 |  |  |  | 2027-09-11
1052 |  | CEF-SAUCA | SAUCA | SM | solar | 0.1485 | 0.1485 | 628 | 0.4 | LEA 20 KV PIR-SM 60400302 |  | DEER TN | 6040260807152 | 2026-09-11 | 2027-09-11 |  |  |  | 2027-09-11
1053 |  | CEF-ANDRID | ANDRID | SM | solar | 0.15 | 0.15 | 628 | 0.4 | LEA 20 KV ANDRID-SM 60400301 |  | DEER TN | 6040260807194 | 2026-09-11 | 2027-09-11 |  |  |  | 2029-12-31
1054 |  | CEF-FLORESTI | FLORESTI | CJ | solar | 0.0115 | 0.0115 | 0 | 0 | PTAB 00025 CETATII FLORESTI |  | DEER TN | 6010260813344 | 2026-09-14 | 2027-09-14 |  |  |  | 2027-09-14
1055 |  | CEF-BACIU | BACIU | CJ | solar | 0.006 | 0.006 | 0 | 0 | PTZ CARAMIDARIA CORDOS |  | DEER TN | 6010260813486 | 2026-09-14 | 2027-09-14 | DEER45348 | 2026-09-30 | 2027-03-29 | 2027-02-27
1056 |  | CEF-PALEU | PALEU | BH | solar | 0.02 | 0.02 | 314 | 0.4 | PTAB 27589 PALEU 7 |  | DEER TN | 6020260614028 | 2026-09-14 | 2027-09-14 |  |  |  | 2027-09-14
1057 |  | CEF-NOJORID | NOJORID | BH | solar | 0.015 | 0.015 | 0 | 0 | PTAB 18455 NOJORID 4 |  | DEER TN | 6020260921103 | 2026-09-14 | 2027-09-14 | DEER45773 | 2026-10-01 | 2027-03-30 | 2027-02-28
1058 |  | CEF-CHINTENI | CHINTENI | CJ | solar | 0.01984 | 0.01984 | 0 | 0 | PTA SMA CHINTENI |  | DEER TN | 6010260913918 | 2026-09-15 | 2027-09-15 |  |  |  | 2027-09-15
1059 |  | CEF-LAZARENI | LAZARENI | BH | solar | 0.396 | 0.396 | 1570 | 0.4 | LEA 20 KV ORADEA SUD-BEIUS 60200203 |  | DEER TN | 6020260820651 | 2026-09-15 | 2027-09-15 |  |  |  | 2027-09-15
1060 |  | CEF-AGHIRESU | AGHIRESU | CJ | solar | 0.007 | 0.007 | 300 | 0.4 | PTA BAGARA |  | DEER TN | 6010260608839 | 2026-09-16 | 2027-09-16 | DEER44699 | 2026-09-28 | 2027-03-27 | 2027-02-25
1061 |  | CEF-CLUJ-NAPOCA | CLUJ-NAPOCA | CJ | solar | 0.015 | 0.015 | 600 | 0.4 | PTAB 00008 GEORGE BACOVIA |  | DEER TN | 6010260813553 | 2026-09-16 | 2027-09-16 | DEER45203 | 2026-09-30 | 2027-03-29 | 2027-02-27
1062 |  | CEF-BORS | BORS | BH | solar | 0.008 | 0.008 | 100 | 0.4 | PTA BORS 2 |  | DEER TN | 6020260305209 | 2026-09-16 | 2027-09-16 |  |  |  | 2027-09-16
1063 |  | CEF-CIUMEGHIU | CIUMEGHIU | BH | solar | 0.1 | 0.1 | 400 | 0.4 | LEA 20 KV SALONTA-ANT 60200404 |  | DEER TN | 6020260716327 | 2026-09-16 | 2027-09-16 |  |  |  | 2027-09-16
1064 |  | CEF-HUSASAU DE TINCA | HUSASAU DE TINCA | BH | solar | 0.005 | 0.005 | 0 | 0 | PTA COM 2 HUSASAU DE TINCA |  | DEER TN | 6020260820376 | 2026-09-16 | 2027-09-16 | DEER43523 | 2026-09-18 | 2027-03-17 | 2027-02-15
1065 |  | CEF-HOLOD | HOLOD | BH | solar | 0.07 | 0.07 | 0 | 0 | LEA 20 KV TINCA-BEIUS 60200404 |  | DEER TN | 6020260920912 | 2026-09-16 | 2027-09-16 |  |  |  | 2027-09-16
1066 |  | CEF-SANTANDREI | SANTANDREI | BH | solar | 0.006 | 0.006 | 0 | 0 | PTAB 00014 FAICO SINTANDREI |  | DEER TN | 6020260921486 | 2026-09-16 | 2027-09-16 |  |  |  | 2027-09-16
1067 |  | CEF-BAIA SPRIE | BAIA SPRIE | MM | solar | 0.005 | 0.005 | 100 | 0.23 | PTAB 00004 BS CINEMA |  | DEER TN | 6030260907684 | 2026-09-16 | 2027-09-16 | DEER43576 | 2026-09-18 | 2027-03-17 | 2027-02-15
1068 |  | CEF-BISTRITA | BISTRITA | BN | solar | 0.07 | 0.07 | 0 | 0 | LEA 20 KV BISTRITA - BECLEAN 60500202 |  | DEER TN | 6050260807110 | 2026-09-16 | 2027-09-16 |  |  |  | 2027-09-16
1069 |  | CEF-APAHIDA | APAHIDA | CJ | solar | 0.008 | 0.008 | 200 | 0.4 | PTAB 00083 PLANOARE |  | DEER TN | 6010260812755 | 2026-09-17 | 2027-09-17 |  |  |  | 2027-09-17
1070 |  | CEF-CLUJ-NAPOCA | CLUJ-NAPOCA | CJ | solar | 0.01404 | 0.01404 | 314 | 0.4 | PTAB FAGET |  | DEER TN | 6010260812998 | 2026-09-17 | 2027-09-17 |  |  |  | 2027-09-17
1071 |  | CEF-FLORESTI | FLORESTI | CJ | solar | 0.006 | 0.006 | 314 | 0.4 | RETELE JT PTAB 2 TAUTULUI FLORESTI |  | DEER TN | 6010260914201 | 2026-09-17 | 2027-09-17 | DEER45081 | 2026-09-29 | 2027-03-28 | 2027-02-26
1072 |  | CEF-BAIA SPRIE | BAIA SPRIE | MM | solar | 0.008 | 0.008 | 314 | 0.23 | PTA 26 BAIA SPRIE |  | DEER TN | 6030260907775 | 2026-09-17 | 2027-09-17 | DEER43687 | 2026-09-21 | 2027-03-20 | 2027-02-18
1073 |  | CEF-TURT | TURT | SM | solar | 0.003 | 0.003 | 0 | 0 | PTA 4238 DISTILARIE TURT-SM |  | DEER TN | 6040260807244 | 2026-09-17 | 2027-09-17 |  |  |  | 2027-09-17
1074 |  | CEF-TURT | TURT | SM | solar | 0.003 | 0.003 | 30 | 0.4 | PTA 4234 TURT 6-SM |  | DEER TN | 6040260807245 | 2026-09-17 | 2027-09-17 |  |  |  | 2027-09-17
1075 |  | CEF-RACSA | RACSA | SM | solar | 0.015 | 0.015 | 314 | 0.4 | PTA 04374 RACSA 4-SM |  | DEER TN | 6040260907329 | 2026-09-17 | 2027-09-17 | DEER43867 | 2026-09-21 | 2027-03-20 | 2027-02-18
1076 |  | CEF-NEGRESTI OAS | NEGRESTI OAS | SM | solar | 0.005 | 0.005 | 100 | 0.4 | PTA 04036 NEGRESTI OAS - MORII |  | DEER TN | 6040260907372 | 2026-09-17 | 2027-09-17 | DEER44577 | 2026-09-25 | 2027-03-24 | 2027-02-22
1077 |  | CEF-BOTIZ | BOTIZ | SM | solar | 0.02 | 0.02 | 0 | 0 | PTA 4772 ANLAR |  | DEER TN | 6040260907425 | 2026-09-17 | 2027-09-17 |  |  |  | 2027-09-17
1078 |  | CEF-SATU MARE | SATU MARE | SM | solar | 0.202 | 0.202 | 0 | 0 | LES 20 KV ST_SM5-FIDER CASCO 60400201 |  | DEER TN | 6040260907447 | 2026-09-17 | 2027-09-17 |  |  |  | 2027-09-17
1079 |  | CEF-SINMARTIN | SINMARTIN | BH | solar | 0.1 | 0.1 | 0 | 0 | PTAB LOTUS FELIX |  | DEER TN | 6020260921778 | 2026-09-18 | 2027-09-18 |  |  |  | 2027-09-18
1080 |  | CEF-LUGASU DE JOS | LUGASU DE JOS | BH | solar | 0.00372 | 0.00372 | 0 | 0 | PTA FERMA 12 URVIND 2 |  | DEER TN | 6020260818878 | 2026-09-21 | 2027-09-21 |  |  |  | 2027-09-21
1081 |  | CEF-LUGASU DE JOS | LUGASU DE JOS | BH | solar | 0.00369 | 0.00369 | 0 | 0 | PTA FERMA 12 URVIND 2 |  | DEER TN | 6020260818882 | 2026-09-21 | 2027-09-21 |  |  |  | 2027-09-21
1082 |  | CEF-LUGASU DE JOS | LUGASU DE JOS | BH | solar | 0.00369 | 0.00369 | 0 | 0 | PTA FERMA 12 URVIND 2 |  | DEER TN | 6020260818981 | 2026-09-21 | 2027-09-21 |  |  |  | 2027-09-21
1083 |  | CEF-LUGASU DE JOS | LUGASU DE JOS | BH | solar | 0.00372 | 0.00372 | 0 | 0 | PTA FERMA 12 URVIND 2 |  | DEER TN | 6020260819209 | 2026-09-21 | 2027-09-21 |  |  |  | 2027-09-21
1084 |  | CEF-CERNESTI | CERNESTI | MM | solar | 0.008 | 0.008 | 0 | 0 | RETEA JT PTA 2 FANATE |  | DEER TN | 6030260907573 | 2026-09-21 | 2027-09-21 |  |  |  | 2027-09-21
1085 |  | CEF-CICARLAU | CICARLAU | MM | solar | 0.22 | 0.22 | 560 | 0.23 | LEA 20 KV SEINI-CICARLAU 60300402 |  | DEER TN | 6030260907724 | 2026-09-21 | 2027-09-21 | DEER44115 | 2026-09-23 | 2027-03-22 | 2027-02-20
1086 |  | CEF-ORADEA | ORADEA | BH | solar | 0.015 | 0.015 | 0 | 0 | PTAB 23285 APATEULUI 3 |  | DEER TN | 6020260921210 | 2026-09-22 | 2027-09-22 |  |  |  | 2027-09-22
1087 |  | CEF-NOJORID | NOJORID | BH | solar | 0.00837 | 0.00837 | 0 | 0 | PTA 18693 LIVADA 2 |  | DEER TN | 6020260921608 | 2026-09-22 | 2027-09-22 |  |  |  | 2027-09-22
1088 |  | CEF-COCIUBA MARE | COCIUBA MARE | BH | solar | 0.03 | 0.03 | 0 | 0 | PTA 21091 CAP PETID |  | DEER TN | 6020260921933 | 2026-09-22 | 2027-09-22 |  |  |  | 2027-09-22
1089 |  | CEF-TAUTII MAGHERAUS | TAUTII MAGHERAUS | MM | solar | 0.008 | 0.008 | 0 | 0 | RETEA JT PTA 9 TAUTI MAGHER |  | DEER TN | 6030260907817 | 2026-09-22 | 2027-09-22 | DEER45023 | 2026-09-29 | 2027-03-28 | 2027-02-26
1090 |  | CEF-MOFTIN | MOFTIN | SM | solar | 0.0282 | 0.0282 | 0 | 0 | LEA 20 KV PUTURI DOBA-SM 60400202 |  | DEER TN | 6040260907342 | 2026-09-22 | 2027-09-22 |  |  |  | 2027-09-22
1091 |  | CEF-VAMA | VAMA | SM | solar | 0.01 | 0.01 | 0 | 0 | PTA 04355 CERAMICA VAMA-SM |  | DEER TN | 6040260907422 | 2026-09-22 | 2027-09-22 |  |  |  | 2027-09-22
1092 |  | CEF-BISTRITA | BISTRITA | BN | solar | 0.008 | 0.008 | 100 | 0.4 | PTA 08001 B-TA AUTOGAMA |  | DEER TN | 6050260907258 | 2026-09-22 | 2027-09-22 | DEER44963 | 2026-09-29 | 2027-03-28 | 2027-02-26
1093 |  | CEF-ZALAU | ZALAU | SJ | solar | 0.015 | 0.015 | 0 | 0 | PTAB 8260 OBORULUI |  | DEER TN | 6060260904540 | 2026-09-22 | 2027-09-22 |  |  |  | 2027-09-22
1094 |  | CEF-CLUJ-NAPOCA | CLUJ-NAPOCA | CJ | solar | 0.003 | 0.003 | 0 | 0 | PTZ 00007 LICEU TEHNOFRIG |  | DEER TN | 6010260914569 | 2026-09-23 | 2027-09-23 |  |  |  | 2027-09-23
1095 |  | CEF-HOLOD | HOLOD | BH | solar | 0.0046 | 0.0046 | 100 | 0.23 | PTA SAT DUMBRAVA |  | DEER TN | 6020260922058 | 2026-09-23 | 2027-09-23 |  |  |  | 2027-09-23
1096 |  | CEF-SOMCUTA MARE | SOMCUTA MARE | MM | solar | 0.2 | 0.2 | 0 | 0 | LEA 20 KV SOMCUTA-TOHAT 60300404 |  | DEER TN | 6030260907703 | 2026-09-23 | 2027-09-23 |  |  |  | 2027-09-23
1097 |  | CEF-SOMCUTA MARE | SOMCUTA MARE | MM | solar | 0.00736 | 0.00736 | 0 | 0 | RETEA JT PTA 6 SOMCUTA MARE |  | DEER TN | 6030260907836 | 2026-09-23 | 2027-09-23 | DEER45021 | 2026-09-29 | 2027-03-28 | 2027-02-26
1098 |  | CEF-CEHU SILVANIEI | CEHU SILVANIEI | SJ | solar | 0.3 | 0.3 | 0 | 0 | ST. 110/20 KV CEHU-SILVANIEI |  | DEER TN | 6060260904599 | 2026-09-23 | 2027-09-23 |  |  |  | 2027-09-23
1099 |  | CEF-CLUJ-NAPOCA | CLUJ-NAPOCA | CJ | solar | 0.0064 | 0.0064 | 100 | 0.4 | PTZ 00053 PATA |  | DEER TN | 6010260914365 | 2026-09-24 | 2027-09-24 |  |  |  | 2027-09-24
1100 |  | CEF-APAHIDA | APAHIDA | CJ | solar | 0.006 | 0.006 | 11.6 | 0.4 | PTA 1 DEZMIR |  | DEER TN | 6010260914495 | 2026-09-24 | 2027-09-24 | DEER45400 | 2026-09-30 | 2027-03-29 | 2027-02-27
1101 |  | CEF-NOJORID | NOJORID | BH | solar | 0.1 | 0.1 | 0 | 0 | PTZ 18611 AVICOLA LES |  | DEER TN | 6020260921793 | 2026-09-25 | 2027-09-25 |  |  |  | 2027-09-25
1102 |  | CEF-NOJORID | NOJORID | BH | solar | 0.1 | 0.1 | 0 | 0 | PTZ 18611 AVICOLA LES |  | DEER TN | 6020260921795 | 2026-09-25 | 2027-09-25 |  |  |  | 2027-09-25
1103 |  | CEF-TAUTII MAGHERAUS | TAUTII MAGHERAUS | MM | solar | 0.006 | 0.006 | 0 | 0 | RETEA JT PTA 9 TAUTI MAGHER |  | DEER TN | 6030260907688 | 2026-09-25 | 2027-09-25 | DEER44729 | 2026-09-28 | 2027-03-27 | 2027-02-25
1104 |  | CEF-CAMPULUNG LA TISA | CAMPULUNG LA TISA | MM | solar | 0.00864 | 0.00864 | 0 | 0 | PTA 2 CAMPULUNG LA TISA |  | DEER TN | 6030260907721 | 2026-09-25 | 2027-09-25 |  |  |  | 2027-09-25
1105 |  | CEF-ULMENI | ULMENI | MM | solar | 0.00765 | 0.00765 | 0 | 0 | RETEA JT PTA 1 ARDUSAT |  | DEER TN | 6030260907803 | 2026-09-25 | 2027-09-25 | DEER45042 | 2026-09-29 | 2027-03-28 | 2027-02-26
1106 |  | CEF-COLTAU | COLTAU | MM | solar | 0.02 | 0.02 | 0 | 0 | RETEA JT PTA 1 CATALINA |  | DEER TN | 6030260907858 | 2026-09-25 | 2027-09-25 | DEER44867 | 2026-09-28 | 2027-03-27 | 2027-02-25
1107 |  | CEF-VALEA IERII | VALEA IERII | CJ | solar | 0.00332 | 0.00332 | 30 | 0.4 | PTA VALEA IERII |  | DEER TN | 6010260914554 | 2026-09-28 | 2027-09-28 |  |  |  | 2027-09-28
1108 |  | CEF-CABESTI | CABESTI | BH | solar | 0.015 | 0.015 | 314 | 0.23 | PTA 00211 JOSANI |  | DEER TN | 6020260922385 | 2026-09-28 | 2027-09-28 |  |  |  | 2027-09-28
1109 |  | CEF-BAIUT | BAIUT | MM | solar | 0.203 | 0.203 | 100 | 0.23 | LEA 20 KV TOCILA-TG LAPUS 1 60300403 |  | DEER TN | 6030260907783 | 2026-09-28 | 2027-09-28 |  |  |  | 2027-09-28
1110 |  | CEF-MIRESU MARE | MIRESU MARE | MM | solar | 0.015 | 0.015 | 314 | 0.4 | PTA 1 GARDANI |  | DEER TN | 6030260907972 | 2026-09-28 | 2027-09-28 |  |  |  | 2027-09-28
1111 |  | CEF-DOROLT | DOROLT | SM | solar | 0.008 | 0.008 | 314 | 0.4 | PTA 4828 DOROLT2-SM |  | DEER TN | 6040260907603 | 2026-09-28 | 2027-09-28 |  |  |  | 2027-09-28
1112 |  | CEF-TURDA | TURDA | CJ | solar | 0.015 | 0.015 | 0 | 0 | RETELE JT PTZ FRAGARISTE |  | DEER TN | 6010260914230 | 2026-09-29 | 2027-09-29 |  |  |  | 2027-09-29
1113 |  | CEF-SATU MARE | SATU MARE | SM | solar | 0.00644 | 0.00644 | 0 | 0 | PTAB 524 POD GOLESCU |  | DEER TN | 6040260907284 | 2026-09-29 | 2027-09-29 |  |  |  | 2027-09-29
1114 |  | CEF-VAMA | VAMA | SM | solar | 0.1558 | 0.1558 | 0 | 0 | LEA 20 KV NEGRESTI-SEINI-SM 60400203 |  | DEER TN | 6040260907816 | 2026-09-29 | 2027-09-29 |  |  |  | 2027-09-29
1115 |  | CEF-FELEACU | FELEACU | CJ | solar | 0.01456 | 0.01456 | 314 | 0.4 | PTAB 00050 COLONIE FAGET |  | DEER TN | 6010260914358 | 2026-09-30 | 2027-09-30 |  |  |  | 2027-09-30
1116 |  | CEF-TAUTII MAGHERAUS | TAUTII MAGHERAUS | MM | solar | 0.024 | 0.024 | 280 | 0.23 | PTA 2 BOZANTA MARE |  | DEER TN | 6030260907818 | 2026-09-30 | 2027-09-30 |  |  |  | 2027-09-30
1117 |  | CEF-TARGU LAPUS | TARGU LAPUS | MM | solar | 0.00623 | 0.00623 | 0 | 0 | PTM 00015 FERMA MIEI TL |  | DEER TN | 6030260907926 | 2026-09-30 | 2027-09-30 |  |  |  | 2027-09-30